## Relação de Itens CP
LOTE | REGIÃO DO LOTE | DESCRIÇÃO DO ITEM | UNIDADE DE MEDIDA | QUANTIDADE | VALOR UNITARIO | VALOR TOTAL | QUANTIDADE MÁXIMA | MARCA E MODELO - CONFORNE PARECER TÉCNICO - E-MAIL 28/11 | Código a utilizar VF - Habilitados - 10/12
Lote 02 | CAMPOS GERAIS | CABO ELETRICO; 1.5MM2 FLEXIVEL; TENSAO ISOLACAO: 750V; MATERIAL CONDUTOR: COBRE; MATERIAL ISOLACAO: POLICLORETO VINILA; COR COBERTURA: AZUL; FORNECIMENTO: ROLO 100M | UN | 3 | 98.75 | 296.25 | 3 | RCM | 107712
Lote 02 | CAMPOS GERAIS | CABO ELETRICO; FLEXIVEL; TENSAO ISOLACAO: 300V; NUMERO CONDUTORES: 1 CONDUTOR; SECAO CONDUTOR: 0,75MM2; COR COBERTURA: VERDE; FORNECIMENTO: ROLO 50M; 18AWG | UN | 2 | 209.52 | 419.04 | 2 | Ryndack | 114510
Lote 02 | CAMPOS GERAIS | CABO ELETRICO; FLEXIVEL; TENSAO ISOLACAO: 300V; SECAO CONDUTOR: 0,75MM2; COR COBERTURA: AZUL; TEMPERATURA OPERACAO: 70GRC; DIAMETRO: 2,1MM; FORNECIMENTO: ROLO 100M | UN | 2 | 209.52 | 419.04 | 2 | Rcm/74 | 114508
Lote 02 | CAMPOS GERAIS | CABO ELETRICO; FLEXIVEL; TENSAO ISOLACAO: 300V; SECAO CONDUTOR: 0,75MM2; COR COBERTURA: PRETO; TEMPERATURA OPERACAO: 70GRC; DIAMETRO: 2,1MM; FORNECIMENTO: ROLO 100M | UN | 2 | 86.33 | 172.66 | 2 | Rcm/74 | 114509
Lote 02 | CAMPOS GERAIS | CABO ELETRICO; FLEXIVEL; TENSAO ISOLACAO: 300V; SECAO CONDUTOR: 0,75MM2; COR COBERTURA: VERMELHO; TEMPERATURA OPERACAO: 70GRC; DIAMETRO: 2,1MM; FORNECIMENTO: ROLO 100M | UN | 2 | 86.33 | 172.66 | 2 | Rcm/74 | 114507
Lote 02 | CAMPOS GERAIS | CABO ELETRICO; FLEXIVEL; TENSAO ISOLACAO: 750V; SECAO CONDUTOR: 1,0MM2; MATERIAL CONDUTOR: COBRE; MATERIAL COBERTURA: POLICLORETO VINILA; COR COBERTURA: PRETA; FORNECIMENTO: METRO | UN | 200 | 0.97 | 194 | 200 | CORFIOFLEX0,5 PR ¦ X0103-PT | 114369
Lote 02 | CAMPOS GERAIS | CABO ELETRICO; FLEXIVEL; TENSAO ISOLACAO: 750V; SECAO CONDUTOR: 2,5MM; MATERIAL CONDUTOR: COBRE; COR ISOLACAO: VERDE; MATERIAL COBERTURA: POLICLORETO VINILA; FORNECIMENTO: METRO | UN | 200 | 1.94 | 388 | 200 | Fergusom/ Fs-2.5 | 114321
Lote 02 | CAMPOS GERAIS | CABO ELETRICO; FLEXIVEL; TENSAO ISOLACAO: 750V; SECAO CONDUTOR: 2,5MM; MATERIAL CONDUTOR: COBRE; MATERIAL COBERTURA: POLICLORETO VINILA; COR COBERTURA: AZUL | UN | 200 | 1.84 | 368 | 200 | Fergusom/ Fs-2.5 | 085220
Lote 02 | CAMPOS GERAIS | CABO ELETRICO; FLEXIVEL; TENSAO ISOLACAO: 750V; SECAO CONDUTOR: 2,5MM; MATERIAL CONDUTOR: COBRE; MATERIAL COBERTURA: POLICLORETO VINILA; COR COBERTURA: PRETO; FORNECIMENTO: METRO | UN | 200 | 1.94 | 388 | 200 | Fergusom/ Fs-2.5 | 114322
Lote 02 | CAMPOS GERAIS | CABO ELETRICO; TIPO CABO: FLEXIVEL; TENSAO ISOLACAO: 1KV; NUMERO CONDUTORES: 1 CONDUTOR; SECAO CONDUTOR: 1,5MM2; CLASSE ENCORDOAMENTO: CLASSE 4; MATERIAL CONDUTOR: COBRE; MATERIAL ISOLACAO: POLICLORETO VINILA ANTICHAMAS; COR ISOLACAO: AMARELO; MATERIAL COBERTURA: N/A; COR COBERTURA: N/A; TEMPERATURA OPERACAO: 70GRC; NORMA CONSTRUCAO: NBR NM 247-3; COMPRIMENTO: 100M | UN | 2 | 323.3 | 646.6 | 2 | rcm cabos eletricos - 750v | 114274
Lote 02 | CAMPOS GERAIS | CABO ELETRICO; TIPO CABO: FLEXIVEL; TENSAO ISOLACAO: 750V; NUMERO CONDUTORES: 1 CONDUTOR; SECAO CONDUTOR: 1,5MM2; CLASSE ENCORDOAMENTO: CLASSE 4; MATERIAL CONDUTOR: COBRE; MATERIAL ISOLACAO: POLICLORETO VINILA ANTICHAMAS; COR ISOLACAO: AZUL; MATERIAL COBE | UN | 2 | 119.72 | 239.44 | 2 | Fergusom/ Fs-1.5 | 106842
Lote 02 | CAMPOS GERAIS | CABO ELETRICO; TIPO CABO: FLEXIVEL; TENSAO ISOLACAO: 750V; NUMERO CONDUTORES: 1 CONDUTOR; SECAO CONDUTOR: 1,5MM2; CLASSE ENCORDOAMENTO: CLASSE 4; MATERIAL CONDUTOR: COBRE; MATERIAL ISOLACAO: POLICLORETO VINILA; COR ISOLACAO: AZUL CLARO; MATERIAL COBERTURA: N/A; COR COBERTURA: N/A; TEMPERATURA OPERACAO: 70GRC; NORMA CONSTRUCAO: NBR 5410; COMPRIMENTO: 100M | UN | 3 | 149.77 | 449.31 | 3 | HEPR/P701 | 114280
Lote 02 | CAMPOS GERAIS | CABO ELETRICO; TIPO CABO: FLEXIVEL; TENSAO ISOLACAO: 750V; NUMERO CONDUTORES: 1 CONDUTOR; SECAO CONDUTOR: 1,5MM2; CLASSE ENCORDOAMENTO: CLASSE 4; MATERIAL CONDUTOR: COBRE; MATERIAL ISOLACAO: POLICLORETO VINILA; COR ISOLACAO: PRETO; MATERIAL COBERTURA: N/A; COR COBERTURA: N/A; TEMPERATURA OPERACAO: 70GRC; NORMA CONSTRUCAO: NBR 5410; COMPRIMENTO: 100M | UN | 3 | 149.77 | 449.31 | 3 | HEPR/P701 | 114281
Lote 02 | CAMPOS GERAIS | CABO ELETRICO; TIPO CABO: FLEXIVEL; TENSAO ISOLACAO: 750V; NUMERO CONDUTORES: 1 CONDUTOR; SECAO CONDUTOR: 1,5MM2; MATERIAL CONDUTOR: COBRE ELETROLITICO; MATERIAL ISOLACAO: COMPOSTO BORRACHA SILICONE; MATERIAL COBERTURA: POLICLORETO VINILA; COR COBERTURA: | UN | 200 | 122.78 | 24556 | 200 | CORFIO NBR NM 247 | 106775
Lote 02 | CAMPOS GERAIS | CABO ELETRICO; TIPO CABO: FLEXIVEL; TENSAO ISOLACAO: 750V; NUMERO CONDUTORES: 1 CONDUTOR; SECAO CONDUTOR: 1,5MM2; MATERIAL CONDUTOR: COBRE ELETROLITICO; MATERIAL ISOLACAO: COMPOSTO BORRACHA SILICONE; MATERIAL COBERTURA: POLICLORETO VINILA; COR COBERTURA: | UN | 3 | 122.78 | 368.34 | 3 | CORFIO NBR NM 247 | 106775
Lote 02 | CAMPOS GERAIS | CABO ELETRICO; TIPO CABO: FLEXIVEL; TENSAO ISOLACAO: 750V; NUMERO CONDUTORES: 1 CONDUTOR; SECAO CONDUTOR: 1,5MM2; MATERIAL CONDUTOR: COBRE ELETROLITICO; MATERIAL ISOLACAO: COMPOSTO BORRACHA SILICONE; MATERIAL COBERTURA: POLICLORETO VINILA; COR COBERTURA: | UN | 2 | 122.78 | 245.56 | 2 | CORFIO NBR NM 247 | 106775
Lote 02 | CAMPOS GERAIS | CABO ELETRICO; TIPO CABO: FLEXIVEL; TENSAO ISOLACAO: 750V; NUMERO CONDUTORES: 1 CONDUTOR; SECAO CONDUTOR: 1,5MM2; MATERIAL CONDUTOR: COBRE; MATERIAL ISOLACAO: COMPOSTO BORRACHA SILICONE; COR COBERTURA: AMARELA; NORMA CONSTRUCAO: NBR NM 247-3; ROLO 200M | UN | 2 | 129.37 | 258.74 | 2 | CORFIO NBR NM 247 | 085227
Lote 02 | CAMPOS GERAIS | CABO ELETRICO; TIPO CABO: FLEXIVEL; TENSAO ISOLACAO: 750V; NUMERO CONDUTORES: 1 CONDUTOR; SECAO CONDUTOR: 1,5MM2; MATERIAL CONDUTOR: COBRE; MATERIAL ISOLACAO: COMPOSTO BORRACHA SILICONE; COR ISOLACAO: VERDE; NORMA CONSTRUCAO: NBR NM 247-3; ROLO 200M | UN | 10 | 231.59 | 2315.9 | 10 | corfio | 106776
Lote 02 | CAMPOS GERAIS | CABO ELETRICO; TIPO CABO: FLEXIVEL; TENSAO ISOLACAO: 750V; NUMERO CONDUTORES: 1 CONDUTOR; SECAO CONDUTOR: 1,5MM2; MATERIAL CONDUTOR: COBRE; MATERIAL ISOLACAO: COMPOSTO BORRACHA SILICONE; COR ISOLACAO: VERMELHO; NORMA CONSTRUCAO: NBR NM 247-3; COMPRIMENTO: | UN | 200 | 99.23 | 19846 | 200 | corfio | 106777
Lote 03 | CAMPOS GERAIS | CABO REDE; UTP; CATEGORIA CABO: CAT5E; MATERIAL CONDUTOR: COBRE; NUMERO PARES: 4 PARES; MATERIAL COBERTURA: COMPOSTO BORRACHA; COR COBERTURA: PRETA; COMPRIMENTO: 305M; FORNECIMENTO: CAIXA | UN | 2 | 85.55 | 171.1 | 2 | deko - cabo de rede 305 metros deko | 114703
Lote 03 | CAMPOS GERAIS | CONECTOR DADOS; CAT6 BLINDADO; MATERIAL CORPO: TERMOPLASTICO COBRE; COR: TRANSPARENTE; INTERFACE COMUNICACAO: RJ45 MACHO | UN | 400 | 2.43 | 972 | 400 | SECCON/WT-6066 | 114655
Lote 03 | CAMPOS GERAIS | CONECTOR DADOS; CAT6 VAZADO; MATERIAL CORPO: TERMOPLASTICO COBRE; COR: TRANSPARENTE; INTERFACE COMUNICACAO: RJ45 MACHO | UN | 400 | 0.78 | 312 | 400 | Solucao/8046 | 113701
Lote 03 | CAMPOS GERAIS | PATCH PANEL; COR: PRETO; CATEGORIA: CATEGORIA 6; NUMERO PORTAS: 24 PORTAS; INTERFACE: RJ45 FEMEA; PESO: 500G | UN | 2 | 656.69 | 1313.38 | 2 | SecLan/ WT-2178C-110-24P | 107358
Lote 04 | CAMPOS GERAIS | CONJUNTO RESISTENCIAS ELETRICAS; APLICACAO: FORNO MUFLA; RES-MUFLA-30X15X15 CIENLAB | UN | 6 | 2452.26 | 14713.56 | 6 | Cienlab/Res-Mufla-30x15x15 | 108140
Lote 05 | CAMPOS GERAIS | CIRCUITO INTEGRADO; 74LS00; FUNCAO: PORTAS LOGICAS; FORMATO: RETANGULAR; NUMERO PINOS: 14 PINOS; TENSAO ALIMENTACAO: 5,25V; CORRENTE: 0,4MA; CORRENTE TIPO: CC | UN | 50 | 2.33 | 116.5 | 50 | Texas Instruments/74LS00 | 114353
Lote 05 | CAMPOS GERAIS | CIRCUITO INTEGRADO; 74LS86; FUNCAO: AMPLIFICADOR; FORMATO: RETANGULAR; NUMERO PINOS: 14 PINOS; TENSAO ALIMENTACAO: 2/6V; CORRENTE: 0,4MA; CORRENTE TIPO: CC; LARGURA: 19MM; ALTURA: 4MM; PROFUNDIDADE: 8MM | UN | 50 | 3.01 | 150.5 | 50 | Hitachi/HD74LS86P | 114351
Lote 05 | CAMPOS GERAIS | CIRCUITO INTEGRADO; CI NE555; FUNCAO: TEMPORIZADOR; FORMATO: RETANGULAR; NUMERO PINOS: 8 PINOS; TENSAO ALIMENTACAO: 4,5A15V; CORRENTE: 200A; CORRENTE TIPO: CC | UN | 50 | 1.84 | 92 | 50 | STMicroelectronics/NE555N | 108094
Lote 05 | CAMPOS GERAIS | CIRCUITO INTEGRADO; LM35; FUNCAO: SENSOR TEMPERATURA; NUMERO PINOS: 3 PINOS; TENSAO ALIMENTACAO: 5V; CORRENTE TIPO: CC | UN | 30 | 27.45 | 823.5 | 30 | Texas Instruments/LM35 | 085660
Lote 05 | CAMPOS GERAIS | FONTE ALIMENTACAO; DISPLAY: C/DISPLAY LED; NUMERO DIGITOS: 4 DIGITOS; TENSAO ENTRADA: 110-220V; CORRENTE ENTRADA: 5A; POTENCIA: 260W | UN | 10 | 780.37 | 7803.7 | 10 | Wanptek/WPS605H | 114420
Lote 05 | CAMPOS GERAIS | KIT/CONJUNTO; TIPO KIT/CONJUNTO: JUMPER FEMEA-FEMEA; 40 JUMPERS CORES SORTIDAS 200MM COMPRIMENTO | UN | 4 | 27.45 | 109.8 | 4 | Eletrogate/F4-CP-002 | 114666
Lote 05 | CAMPOS GERAIS | KIT/CONJUNTO; TIPO KIT/CONJUNTO: JUMPER MACHO/FEMEA; 40 JUMPERS CORES SORTIDAS 200MM COMPRIMENTO | UN | 4 | 14.26 | 57.04 | 4 | Eletrogate/F3-CP-002 | 108107
Lote 05 | CAMPOS GERAIS | KIT/CONJUNTO; TIPO KIT/CONJUNTO: JUMPER MACHO/MACHO; 40 JUMPERS CORES SORTIDAS 200MM COMPRIMENTO | UN | 10 | 27.84 | 278.4 | 10 | Eletrogate/F4-CP-004 | 108108
Lote 05 | CAMPOS GERAIS | PROTOBOARD; MATERIAL PLACA: TERMOPLASTICO; TENSAO MAXIMA: 500V; NUMERO FUROS: 830 FUROS; DIAMETRO CONDUTOR: 0,3-0,8MM; TEMPERATURA OPERACAO: -20A80GRC; ESPESSURA PLACA: 10MM; LARGURA PLACA: 57MM; ALTURA PLACA: 165MM; CP-E1-001/ELETROGATE | UN | 10 | 15.62 | 156.2 | 10 | Eletrogate/E1-CP-001 | 089379
Lote 07 | CAMPOS GERAIS | BOTAO PARTIDA START; APLICACAO: AUTOMOVEL; 3455457314/MBB | UN | 30 | 14.74 | 442.2 | 30 | Marilia/ 11038-S | 116889
Lote 07 | CAMPOS GERAIS | MODULO ELETRONICO; TIPO MODULO: RELE; TENSAO ALIMENTACAO: 5V; NUMERO ENTRADA: 4 CANAIS; CORRENTE TIPO ENTRADA: CC; CORRENTE ENTRADA: 10A; TENSAO SAIDA: 250V; CORRENTE TIPO SAIDA: CA; CORRENTE SAIDA: 10A; COMPRIMENTO: 72MM; LARGURA: 54MM; ALTURA: 17MM; C/OPTOACOPLADOR | UN | 12 | 37.44 | 449.28 | 12 | Eletrogate/C5-001 | 114448
Lote 07 | CAMPOS GERAIS | MODULO ELETRONICO; TIPO MODULO: RELE; TENSAO ALIMENTACAO: 5V; TENSAO ENTRADA: 250V; CORRENTE TIPO ENTRADA: CC; CORRENTE ENTRADA: 30A | UN | 20 | 38.41 | 768.2 | 20 | Songle/SLA-05VDC-SL-C | 114392
Lote 07 | CAMPOS GERAIS | RELE AUXILIAR REVERSOR UNIVERSAL C/SUPORTE; APLICACAO: AUTOMOVEL; TENSAO: 12V; CORRENTE: 10-40A; 0140/DNI | UN | 50 | 11.54 | 577 | 50 | DNI/0140 | 089499
Lote 07 | CAMPOS GERAIS | RELE AUXILIAR; APLICACAO: AUTOMOVEL; TENSAO: 12V; CORRENTE: 40A; 0125/DNI | UN | 20 | 14.74 | 294.8 | 20 | DNI/0125 | 089493
Lote 07 | CAMPOS GERAIS | RELE PISCA AUTOMOTIVO 3 PINOS UNIVERSAL DIMENSOES APROX. 50X50X50 MM TENSAO OPERACAO 12 V PESO APROX 200 G PINOS MACHO 6.3 MM | UN | 60 | 20.47 | 1228.2 | 60 | DNI/1103 | 089570
Lote 07 | CAMPOS GERAIS | RELE PISCA AUTOMOTIVO 3 PINOS UNIVERSAL DIMENSOES APROX. 50X50X50 MM TENSAO OPERACAO 12 V PESO APROX 200 G PINOS MACHO 6.3 MM | UN | 30 | 20.47 | 614.1 | 30 | DNI/1103 | 089570
Lote 09 | CAMPOS GERAIS | KIT ARDUINO INICIANTE PARLAND US10 + GUIA PROJETOS KIT ARDUINO INICIANTE 133 PECAS BAIXO CUSTO KIT COMPLETO ACOMPANHA DIVERSAS PECAS ENTRE LEDS RESISTORES ETC IDEAL P/O DESENVOLVIMENTO PROJETOS ELETRONICOS BASICOS ACOMPANHA CX ORGANIZADORA PROTOBOARD KIT | UN | 10 | 194.68 | 1946.8 | 10 | Eletrogate/KIT-INICIANTE-V2 | 114289
Lote 09 | CAMPOS GERAIS | KIT ARDUINO INICIANTE PARLAND US10 + GUIA PROJETOS KIT ARDUINO INICIANTE 133 PECAS BAIXO CUSTO KIT COMPLETO ACOMPANHA DIVERSAS PECAS ENTRE LEDS RESISTORES ETC IDEAL P/O DESENVOLVIMENTO PROJETOS ELETRONICOS BASICOS ACOMPANHA CX ORGANIZADORA PROTOBOARD KIT | UN | 2 | 194.68 | 389.36 | 2 | Eletrogate/KIT-INICIANTE-V2 | 114289
Lote 09 | CAMPOS GERAIS | KIT/CONJUNTO; TIPO KIT/CONJUNTO: ROBOTICA P/ARDUINO UNO 200 PECAS C/TUTORIAL; 1 TUTORIAL PDF; 1 PLACA UNO SMD R3 ATMEGA328 ARDUINO UNO; 1 CB USB A P/TIPO B; 1 PROTOB 830F; 1 DISPLAY LCD 16X2; 1 MICRO SERVO MOTOR 9G; 1 MOTOR PASSO 28BYJ-48; 1 DRIVE P/MOTOR PASSO ULN2003; 1 MATRIZ LED; 1 TAG CHAVEIRO RFID; 1 TAG CARTAO RFID; 1 MOD JOYSTICK ANALOG 3 EIXOS KY-023; 1 CONTROLE REM IV; 1 EMISSOR IV ; 1 MODULO IV; 1 SENSOR UMID TEMP DHT11; 1 TECLADO MATRICIAL 4X4 PUSH BUTTON; 1 SENSOR NIVEL CHUVA; 1 MOD RELE 1CANAL; 1 MOD LED RGB KY-016; 1 MOD RELOGIO RTC DS1302; 1 SENSOR DETEC SOM/PALMA KY-037; 1 DISPLAY BCD 7SEGM 1DIG; 1 DISPLAY BCD 7SEGM 4DIG; 1 BUZZER ATIVO; 1 BUZZER PASSIVO; 1 POTENCIOMETRO 10K; 1 REGISTRADOR DESLOCAMENTO 74HC595 CI; 1 SENSOR INCLINACAO VIBRACAO SW-200D; 2 SENSOR LUZ LDR; 2 LED RGB; 4 BOTOES; 4 CAPAS BOTOES; 5 LED VM; 5 LED VD; 5 LED AM; 1 LED IV ; 10 RESIST 1K; 10 RESIST 10K; 20 RESISTORES 220K; 40 CABOS JUMPERS F-F 20CM; 40 PIN HEADER MACHO; 65 CABOS JUMPERS M-M | UN | 15 | 335.43 | 5031.45 | 15 | Wulnar/GD1115-02 | 114652
Lote 09 | CAMPOS GERAIS | KIT; ARDUINO; CAIXAR ORGANIZADORA; MODULO JOYSTICK KY-023; MODULO RELE 5V 10A 1 CANAL KY-019; SENSOR SOM KY-037; SENSOR SOM KY-038; SENSOR REFLEXIVO INFRAVERMELHO KY-033; SENSOR OBSTACULO KY-032; SENSOR CHAMA INFRAVERMELHO KY-026; SENSOR EFEITO HALL KY-024; SENSOR TOQUE KY-036; SENSOR TEMPERATURA KY-028; MODULO BUZZER ATIVO KY-012; MODULO BUZZER PASSIVO KY-006; MODULO LED RGB 5MM KY-016; MODULO LED RGB SMD KY-009; MODULO LED 2 CORES 5MM KY-011; MODULO LED 2 CORES 3MM KY-029; SENSOR MAGNETICO KY-025; SENSOR MAGNETICO MINI KY-021; SENSOR PULSO INFRAVERMELHO KY-039; MODULO LED PISCA 7 CORES KY-034; MODULO DIODO LASER KY-008; MODULO PUSH BUTTON SWITCH KY-004; SENSOR DE VIBRACAO KY-002; MODULO ENCODER KY-040; MODULO LIGHT CUP KY-027; TILT KY-017; INCL IMP KY-020; SENSOR LUMI FOT KY-018; UMID TEMP DHT11 KY-015; SENSOR HALL ANALÓG KY-035; SENSOR HALL KY-003; TEMP DS18B20 KY-001; ANALÓG TEMP KY-013; MODULO EMISSOR IR KY-005; MOD REC EM IR KY-022; SEN VIB KY-031; SEN CONT KY010; 10012/USINAINFO | UN | 10 | 137.4 | 1374 | 10 | BTE/37 Sensores E Modulos | 114433
Lote 09 | CAMPOS GERAIS | MODULO ELETRONICO; APLICACAO: ARDUINO BLUETOOTH; RS232 HC-05 WMS | UN | 30 | 41.61 | 1248.3 | 30 | Generico/hc05 | 085716
Lote 09 | CAMPOS GERAIS | PLACA ELETRONICA; WIFI; MODELO: ESP8266; TENSAO ALIMENTACAO: 4,5-9V; NUMERO PINOS: 11 PINOS; TECNOLOGIA: WIRELESS PADRAO 802.11 B/G/N; CONEXAO: MICRO USB; LARGURA: 49MM; ALTURA: 25,5MM; PROFUNDIDADE: 7MM; APLICACAO: ARDUINO; ACESSORIOS: C/ADAPTADOR ESP07 | UN | 30 | 14.65 | 439.5 | 30 | Espressif Systems/ESP8266 | 085728
Lote 09 | CAMPOS GERAIS | SENSOR ULTRASSONICO; APLICACAO: ARDUINO; HC-SR04 | UN | 12 | 9.6 | 115.2 | 12 | Generico/ HC-SR04 | 085782
Lote 09 | CAMPOS GERAIS | TERMOPAR; K; FAIXA TEMPERATURA: 1200GRC; APLICACAO: FORNO MUFLA; MODELO APLICACAO: 3P-S; DIAMETRO: 3MM; COMPRIMENTO: 150MM | UN | 5 | 363.85 | 1819.25 | 5 | Generico/Tipo K | 090246
Lote 10 | CAMPOS GERAIS | CONTROLE REMOTO; MATERIAL: TERMOPLASTICO; NUMERO BOTAO: 3; FREQUENCIA OPERACAO: 433,92MHZ; ALIMENTACAO: 12V; ALCANCE: 200M; LARGURA: 40MM; ALTURA: 70MM; USO: P/PORTAO ELETRONICO DESLIZANTE | UN | 2 | 43.87 | 87.74 | 2 | Peccinin/ Tx 3C | 106614
Lote 10 | CAMPOS GERAIS | CONTROLE REMOTO; TIPO CONTROLE: P/PORTAO; NUMERO BOTAO: 2 BOTOES; FREQUENCIA OPERACAO: 299MHZ; ALIMENTACAO: PILHA; ALCANCE: 30M | UN | 6 | 59.07 | 354.42 | 6 | RDO /299MHz 2 | 114681
Lote 10 | CAMPOS GERAIS | CONTROLE REMOTO; TIPO CONTROLE: P/PORTAO; NUMERO BOTAO: 2 BOTOES; FREQUENCIA OPERACAO: 299MHZ; ALIMENTACAO: PILHA; ALCANCE: 30M | UN | 6 | 46.53 | 279.18 | 6 | RDO /299MHz 2 | 114681
Lote 10 | CAMPOS GERAIS | CONTROLE REMOTO; TIPO CONTROLE: P/PORTAO; NUMERO BOTAO: 2 BOTOES; FREQUENCIA OPERACAO: 299MHZ; ALIMENTACAO: PILHA; ALCANCE: 30M | UN | 2 | 46.53 | 93.06 | 2 | RDO /299MHz 2 | 114681
Lote 11 | CURITIBA | DIODO LED; TENSAO 2.20 V; CORRENTE 20.00 MA; TAMANHO 5.00 MM; COR VERDE; DIFUSO. | UN | 1000 | 4.2 | 4200 | 1000 | Eletrodex/LED-5mm-VD | 114003
Lote 11 | CURITIBA | DIODO LED; TENSAO 2.20 V; CORRENTE 20.00 MA; TAMANHO 5.00 MM; COR VERDE; DIFUSO. | UN | 200 | 4.2 | 840 | 200 | Eletrodex/LED-5mm-VD | 114003
Lote 11 | CURITIBA | DIODO LED; TENSAO: 2.20V ; CORRENTE: 20.00MA; TAMANHO: 5MM; COR: AMARELO ALTO BRILHO | UN | 12 | 65 | 780 | 12 | Eletrogate/G1-001 | 114004
Lote 11 | CURITIBA | DIODO LED; TENSAO: 2.20V ; CORRENTE: 20.00MA; TAMANHO: 5MM; COR: AMARELO ALTO BRILHO | UN | 12 | 65 | 780 | 12 | Eletrogate/G1-001 | 114004
Lote 11 | CURITIBA | DIODO; LED; INVOLUCRO: DIFUSO; COR: AZUL; TENSAO: 2,2V; CORRENTE: 20MA; TAMANHO: 5MM | UN | 6 | 0.58 | 3.48 | 6 | Eletrogate/G1-002 | 114736
Lote 11 | CURITIBA | DIODO; LED; INVOLUCRO: DIFUSO; COR: AZUL; TENSAO: 2,2V; CORRENTE: 20MA; TAMANHO: 5MM | UN | 6 | 0.58 | 3.48 | 6 | Eletrogate/G1-002 | 114736
Lote 11 | CURITIBA | DIODO; RETIFICADOR COMUTACAO RAPIDA; INVOLUCRO: DO-35; COR: VERMELHO; TENSAO: 100V; CORRENTE TIPO: CC; CORRENTE: 300MA; POTENCIA: 500MW; 1N4148 | UN | 40 | 0.58 | 23.2 | 40 | Dieodes/1n4148 | 114730
Lote 11 | CURITIBA | DIODO; RETIFICADOR SILICIO; TENSAO MAXIMA 400V; CORRENTE 1A; POLARIDADE INVERSA; TIPO 1N4004 | UN | 10 | 0.29 | 2.9 | 10 | Diodes/1N4004 | 114640
Lote 11 | CURITIBA | DIODO; RETIFICADOR; INVOLUCRO: DO-204AL; TENSAO: 50V; CORRENTE TIPO: CC; TAMANHO: 56MM; 1N4001 | UN | 40 | 0.68 | 27.2 | 40 | Dieodes/Diodo 1N4001 | 114731
Lote 11 | CURITIBA | DIODO; RETIFICADOR; INVOLUCRO: SMA TERMOPLASTICO MOLDADO; COR: PRETO; TENSAO: 60V; CORRENTE: 3A; MONTAGEM: SMD; B360A-13-F | UN | 50 | 3.2 | 160 | 50 | Diodes/B360A-13-F | 114366
Lote 11 | CURITIBA | DIODO; RETIFICADOR; INVOLUCRO: SMA TERMOPLASTICO MOLDADO; COR: PRETO; TENSAO: 60V; CORRENTE: 3A; MONTAGEM: SMD; B360A-13-F | UN | 50 | 3.2 | 160 | 50 | Diodes/B360A-13-F | 114366
Lote 11 | CURITIBA | DIODO; TIPO DIODO: LED; INVOLUCRO: DIFUSO; COR: AMARELO; TENSAO: 2,2V; CORRENTE: 20MA; POTENCIA: N/A; TAMANHO: 3MM; MONTAGEM: N/A; CONEXAO ELETRICA: N/A | UN | 50 | 0.19 | 9.5 | 50 | Eletrogate/GV2-H-007 | 085359
Lote 11 | CURITIBA | DIODO; TIPO DIODO: LED; INVOLUCRO: DIFUSO; COR: VERMELHO; TENSAO: 2,2V; CORRENTE: 20MA; POTENCIA: N/A; TAMANHO: 5MM; MONTAGEM: N/A; CONEXAO ELETRICA: N/A | UN | 50 | 0.39 | 19.5 | 50 | Eletrogate/G1-005 | 107789
Lote 11 | CURITIBA | DIODO; TIPO DIODO: RETIFICADOR; INVOLUCRO: DO-41; COR: PRETO; TENSAO: 1000V; CORRENTE: 1A; POTENCIA: N/A; TAMANHO: 5MM; MONTAGEM: PTH; CONEXAO ELETRICA: TERMINAL SOLDAVEL; PN: 1N4007/DIODES | UN | 100 | 0.58 | 58 | 100 | Dieodes/1N4007 | 114830
Lote 11 | CURITIBA | LED; DIFUSO; COR: LARANJA; TENSAO NOMINAL: 2,1V; CORRENTE: 20MA; FLUXO LUMINOSO: 100MCD; COMPRIMENTO: 3MM | UN | 10 | 0.29 | 2.9 | 10 | Eletrogate/G1-008 | 114751
Lote 12 | CURITIBA | ESPONJA; LIMPEZA PONTA SOLDA; MATERIAL CORPO: FIBRA VEGETAL; COR: AMARELA; COMPRIMENTO: 70MM; LARGURA: 50MM; ALTURA: 10MM; FORNECIMENTO: UNIDADE | UN | 80 | 14.55 | 1164 | 80 | AFR/70X55X10MM | 108105
Lote 12 | CURITIBA | MALHA DESSOLDADORA; MATERIAL CORPO: COBRE; COMPRIMENTO: 1,5M; LARGURA: 2,5MM; FORNECIMENTO: UNIDADE | UN | 10 | 17.65 | 176.5 | 10 | Vonder/74.38.015.030 | 114768
Lote 12 | CURITIBA | PONTA SOLDA; EXTRA FINA; MATERIAL PONTA: FERRO; COR: BRANCO; 900M-T-I | UN | 16 | 25.41 | 406.56 | 16 | Yaxun/900M-T-I | 108007
Lote 12 | CURITIBA | PONTA SOLDA; FACA; MATERIAL PONTA: FERRO; COR: PRETA; DIAMETRO CABO: 5MM; COMPRIMENTO: 15MM; 900M-T-K | UN | 16 | 0.68 | 10.88 | 16 | Yaxun/900M-T-K | 108008
Lote 12 | CURITIBA | PRODUTO QUIMICO; NOME PRODUTO: FLUXO SOLDA AMTECH; ASPECTO FISICO: PASTOSO; ODOR: INODORO; FORNECIMENTO: POTE 100G | UN | 4 | 125.13 | 500.52 | 4 | AMTECH/NC559 | 107997
Lote 13 | CURITIBA | ABRACADEIRA CABO; PP; MATERIAL CORPO: POLICLORETO VINILA; COR: PRETO; DIAMETRO NOMINAL: 3/4POL | UN | 400 | 0.78 | 312 | 400 | INPOL ABRAÇADEIRA PVC | 138130
Lote 13 | CURITIBA | ABRACADEIRA CABO; PP; MATERIAL CORPO: POLICLORETO VINILA; COR: PRETO; DIAMETRO NOMINAL: 3/4POL | UN | 240 | 0.78 | 187.2 | 240 | INPOL ABRAÇADEIRA PVC | 138130
Lote 13 | CURITIBA | ABRACADEIRA D; MATERIAL CORPO: ACO CARBONO SAE1020; TRATAMENTO SUPERFICIE: ZINCADO FOGO; DIAMETRO NOMINAL: 1/2POL; DIAMETRO FURO FIXACAO: 21,3MM; LARGURA TOTAL: 18MM; FIXACAO: PARAFUSO | UN | 48 | 4.85 | 232.8 | 48 | STRINGUETO S413Z | 049917
Lote 13 | CURITIBA | ABRACADEIRA D; MATERIAL CORPO: ACO; TRATAMENTO SUPERFICIE: ZINCADO FOGO; DIAMETRO NOMINAL: 3/4POL; FIXACAO: C/PARAFUSOS | UN | 184 | 1.36 | 250.24 | 184 | STRINGUETO S4102 | 134815
Lote 13 | CURITIBA | ABRACADEIRA FLEXIVEL; MATERIAL CORPO: POLIAMIDA; COR: BRANCO; COMPRIMENTO: 200MM; LARGURA: 3,6MM; FORNECIMENTO: 100 UNIDADES | UN | 260 | 0.19 | 49.4 | 260 | ELETRORASTRO | 134816
Lote 13 | CURITIBA | ADAPTADOR CAIXA DERIVACAO; MATERIAL CORPO: ALUMINIO; FORMA CONSTRUTIVA: N/A; TEMPERATURA OPERACAO: N/A; DIAMETRO NOMINAL: 1/2POL; LARGURA: N/A; COMPRIMENTO: N/A | UN | 64 | 3.01 | 192.64 | 64 | TRAMONTINA 16041 | 114278
Lote 13 | CURITIBA | ADAPTADOR CAIXA DERIVACAO; MATERIAL CORPO: ALUMINIO; FORMA CONSTRUTIVA: N/A; TEMPERATURA OPERACAO: N/A; DIAMETRO NOMINAL: 1/2POL; LARGURA: N/A; COMPRIMENTO: N/A | UN | 64 | 3.01 | 192.64 | 64 | TRAMONTINA 16041 | 114278
Lote 13 | CURITIBA | ADAPTADOR CAIXA DERIVACAO; MATERIAL CORPO: ALUMINIO; FORMA CONSTRUTIVA: N/A; TEMPERATURA OPERACAO: N/A; DIAMETRO NOMINAL: 1/2POL; LARGURA: N/A; COMPRIMENTO: N/A | UN | 48 | 3.01 | 144.48 | 48 | TRAMONTINA 16041 | 114278
Lote 13 | CURITIBA | ADAPTADOR CAIXA DERIVACAO; MATERIAL CORPO: ALUMINIO; FORMA CONSTRUTIVA: N/A; TEMPERATURA OPERACAO: N/A; DIAMETRO NOMINAL: 1/2POL; LARGURA: N/A; COMPRIMENTO: N/A | UN | 48 | 3.01 | 144.48 | 48 | TRAMONTINA 16041 | 114278
Lote 13 | CURITIBA | ADAPTADOR CAIXA DERIVACAO; P/CONDULETE; MATERIAL CORPO: POLICLORETO VINILA; FORMA CONSTRUTIVA: ANTICHAMA; COR: BRANCO; DIAMETRO NOMINAL: 1/2POL; LARGURA: 21MM; COMPRIMENTO: 20,8MM | UN | 112 | 0.78 | 87.36 | 112 | WETZEL E020710020 | 070824
Lote 13 | CURITIBA | ADAPTADOR CAIXA DERIVACAO; P/CONDULETE; MATERIAL CORPO: POLICLORETO VINILA; FORMA CONSTRUTIVA: ANTICHAMA; COR: BRANCO; DIAMETRO NOMINAL: 1/2POL; LARGURA: 21MM; COMPRIMENTO: 20,8MM | UN | 64 | 0.78 | 49.92 | 64 | WETZEL E020710020 | 070824
Lote 13 | CURITIBA | ADAPTADOR CAIXA DERIVACAO; P/TUBO CONDULETE; MATERIAL CORPO: POLICLORETO VINILA; COR: PRETO; DIAMETRO NOMINAL: 3/4POL | UN | 80 | 4.07 | 325.6 | 80 | INPOL ADAPTADOR CONDULETE PRETO 3/4 POL | 107750
Lote 13 | CURITIBA | ADAPTADOR TOMADA; TIPO ADAPTADOR: T; POLOS: 3 POLOS; CORRENTE: 10/20A; PINO: 2 PINOS | UN | 4 | 14.07 | 56.28 | 4 | DANEVA 270423 | 113690
Lote 13 | CURITIBA | ALICATE DESENCAPADOR CABOS; ISOLADO; MATERIAL CORPO: ACO CARBONO; MATERIAL REVESTIMENTO CABO: ACRILONITRILA BUTADIENO ESTIRENO; COR: PRETO VERMELHO; COMPRIMENTO: 920MM; ALTURA: 20MM | UN | 2 | 259.28 | 518.56 | 2 | WORKER 343404 | 026608
Lote 13 | CURITIBA | ATUADOR LINGUETA; ACO INOX; APLICACAO: CHAVE INTERTRAVAMENTO SEGURANCA; CIS-M ACISMHL/WEG | UN | 50 | 200.11 | 10005.5 | 50 | WEG 12527524 | 026609
Lote 13 | CURITIBA | ATUADOR LINGUETA; ACO INOX; APLICACAO: CHAVE INTERTRAVAMENTO SEGURANCA; CIS-M ACISMHL/WEG | UN | 50 | 191.48 | 9574 | 50 | WEG 12527524 | 026609
Lote 13 | CURITIBA | ATUADOR LINGUETA; ACO INOX; APLICACAO: CHAVE INTERTRAVAMENTO SEGURANCA; CIS-M ACISMHL/WEG | UN | 10 | 191.48 | 1914.8 | 10 | WEG 12527524 | 026609
Lote 13 | CURITIBA | BARRAMENTO ELETRICO; TERRA; 12 VIAS; 16MM2; DIN 35; TRILHO DIN | UN | 16 | 13.77 | 220.32 | 16 | SOPRANO - BARRAMENTA TERRA 12 VIAS | 107421
Lote 13 | CURITIBA | BARRAMENTO TERRA VERDE; APLICACAO: QUADRO DISTRIBUICAO; SUPORTE FIXACAO TRILHO DIN 8 TERMINAIS; 10122/SOPRANO | UN | 8 | 36.06 | 288.48 | 8 | SOPRANO/10122 | 082218
Lote 13 | CURITIBA | BARRAMENTO; NEUTRO; 12 VIAS; SECAO 16.00 MM2; PARA TRILHO DIN 35; COR AZUL. | UN | 16 | 9.99 | 159.84 | 16 | Rohdina - BARRA NEUTRO 12 IAS | 107821
Lote 13 | CURITIBA | BARRAMENTO; NEUTRO; 12 VIAS; SECAO 16.00 MM2; PARA TRILHO DIN 35; COR AZUL. | UN | 8 | 9.99 | 79.92 | 8 | Rohdina - BARRA NEUTRO 12 IAS | 107821
Lote 13 | CURITIBA | BARRAMENTO; TERRA; 12 VIAS; SECAO 16.00 MM2; PARA TRILHO DIN 35. | UN | 16 | 13.29 | 212.64 | 16 | SOPRANO - BARRAMENTA TERRA 12 VIAS | 107822
Lote 13 | CURITIBA | BLOCO LUMINOSO; TENSAO ALIMENTACAO: 24V; CORRENTE TIPO: CC; FREQUENCIA: 50/60HZ; POTENCIA: 0,24W; TIPO LAMPADA: LED; COR: AZUL; USO: BOTAO PULSADOR | UN | 16 | 15.91 | 254.56 | 16 | WEG CSWBIDLF4E26 | 106766
Lote 13 | CURITIBA | BLOCO LUMINOSO; TENSAO ALIMENTACAO: 24V; CORRENTE TIPO: CC; FREQUENCIA: 50/60HZ; POTENCIA: 0,24W; TIPO LAMPADA: LED; COR: AZUL; USO: BOTAO PULSADOR | UN | 8 | 15.91 | 127.28 | 8 | WEG CSWBIDLF4E26 | 106766
Lote 13 | CURITIBA | BLOCO LUMINOSO; TENSAO ALIMENTACAO: 24V; CORRENTE TIPO: CC; FREQUENCIA: 50/60HZ; POTENCIA: 0,24W; TIPO LAMPADA: LED; COR: VERDE; USO: BOTAO PULSADOR | UN | 50 | 24.44 | 1222 | 50 | WEG CSWBIDLF2E26 | 086397
Lote 13 | CURITIBA | BLOCO LUMINOSO; TENSAO ALIMENTACAO: 24V; CORRENTE TIPO: CC; FREQUENCIA: 50/60HZ; POTENCIA: 0,24W; TIPO LAMPADA: LED; COR: VERDE; USO: BOTAO PULSADOR | UN | 16 | 24.44 | 391.04 | 16 | WEG CSWBIDLF2E26 | 086397
Lote 13 | CURITIBA | BLOCO LUMINOSO; TENSAO ALIMENTACAO: 24V; CORRENTE TIPO: CC; FREQUENCIA: 50/60HZ; POTENCIA: 0,24W; TIPO LAMPADA: LED; COR: VERDE; USO: BOTAO PULSADOR | UN | 10 | 24.54 | 245.4 | 10 | WEG CSWBIDLF2E26 | 086397
Lote 13 | CURITIBA | BLOCO LUMINOSO; TENSAO ALIMENTACAO: 24V; CORRENTE TIPO: CC; FREQUENCIA: 50/60HZ; POTENCIA: 0,24W; TIPO LAMPADA: LED; COR: VERDE; USO: BOTAO PULSADOR | UN | 8 | 24.44 | 195.52 | 8 | WEG CSWBIDLF2E26 | 086397
Lote 13 | CURITIBA | BLOCO LUMINOSO; TENSAO ALIMENTACAO: 24V; CORRENTE TIPO: CC; FREQUENCIA: 50/60HZ; POTENCIA: 0,24W; TIPO LAMPADA: LED; COR: VERMELHA; USO: BOTAO PULSADOR | UN | 16 | 11.35 | 181.6 | 16 | WEG CEWBIDLEF1E26 | 114667
Lote 13 | CURITIBA | BLOCO LUMINOSO; TENSAO ALIMENTACAO: 24V; CORRENTE TIPO: CC; FREQUENCIA: 50/60HZ; POTENCIA: 0,24W; TIPO LAMPADA: LED; COR: VERMELHA; USO: BOTAO PULSADOR | UN | 8 | 11.35 | 90.8 | 8 | WEG CEWBIDLEF1E26 | 114667
Lote 13 | CURITIBA | BOTAO COMANDO; FORMATO BOTAO: CIRCULAR; TIPO BOTAO: PULSADOR; COR: AZUL; FACE: FACEADO; DIAMETRO FURO: 22MM; GRAU PROTECAO: IP66 | UN | 16 | 10.96 | 175.36 | 16 | WEG Botão Pulsador Faceado | 108082
Lote 13 | CURITIBA | BOTAO COMANDO; FORMATO BOTAO: COGUMELO; TIPO BOTAO: EMERGENCIA; COR: VERMELHA; TENSAO OPERACAO: 24V; CORRENTE NOMINAL: 3A; CONTATO: 2NF; DIAMETRO FURO: 22MM; DIAMETRO EXTERNO: 40MM; XB7NS8444/SCHNEIDER | UN | 100 | 52.57 | 5257 | 100 | MARGIRIUS - 250707 | 107829
Lote 13 | CURITIBA | BOTAO COMANDO; FORMATO BOTAO: COGUMELO; TIPO BOTAO: EMERGENCIA; COR: VERMELHA; TENSAO OPERACAO: 24V; CORRENTE NOMINAL: 3A; CONTATO: 2NF; DIAMETRO FURO: 22MM; DIAMETRO EXTERNO: 40MM; XB7NS8444/SCHNEIDER | UN | 100 | 41.61 | 4161 | 100 | MARGIRIUS - 250707 | 107829
Lote 13 | CURITIBA | BOTAO COMANDO; FORMATO BOTAO: COGUMELO; TIPO BOTAO: EMERGENCIA; COR: VERMELHA; TENSAO OPERACAO: 24V; CORRENTE NOMINAL: 3A; CONTATO: 2NF; DIAMETRO FURO: 22MM; DIAMETRO EXTERNO: 40MM; XB7NS8444/SCHNEIDER | UN | 50 | 52.57 | 2628.5 | 50 | MARGIRIUS - 250707 | 107829
Lote 13 | CURITIBA | BOTAO COMANDO; FORMATO BOTAO: COGUMELO; TIPO BOTAO: EMERGENCIA; COR: VERMELHO; FACE: N/A; TENSAO OPERACAO: 240V; CORRENTE TIPO: CA; CORRENTE NOMINAL: 10A; CONTATO: 1NF; DIAMETRO FURO: 22MM; TIPO LAMPADA: N/A; TENSAO LAMPADA: N/A; CORRENTE TIPO: N/A; BASE LAMPADA: N/A; MENSAGEM: N/A; GRAU PROTECAO: N/A | UN | 100 | 41.78 | 4178 | 100 | VIEWTECH - VTM4403 | 114627
Lote 13 | CURITIBA | BOTAO COMANDO; FORMATO BOTAO: COGUMELO; TIPO BOTAO: EMERGENCIA; COR: VERMELHO; FACE: N/A; TENSAO OPERACAO: 240V; CORRENTE TIPO: CA; CORRENTE NOMINAL: 10A; CONTATO: 1NF; DIAMETRO FURO: 22MM; TIPO LAMPADA: N/A; TENSAO LAMPADA: N/A; CORRENTE TIPO: N/A; BASE LAMPADA: N/A; MENSAGEM: N/A; GRAU PROTECAO: N/A | UN | 16 | 41.78 | 668.48 | 16 | VIEWTECH - VTM4403 | 114627
Lote 13 | CURITIBA | BOTAO COMANDO; FORMATO BOTAO: COGUMELO; TIPO BOTAO: EMERGENCIA; COR: VERMELHO; FACE: N/A; TENSAO OPERACAO: 240V; CORRENTE TIPO: CA; CORRENTE NOMINAL: 10A; CONTATO: 1NF; DIAMETRO FURO: 22MM; TIPO LAMPADA: N/A; TENSAO LAMPADA: N/A; CORRENTE TIPO: N/A; BASE LAMPADA: N/A; MENSAGEM: N/A; GRAU PROTECAO: N/A | UN | 8 | 41.78 | 334.24 | 8 | VIEWTECH - VTM4403 | 114627
Lote 13 | CURITIBA | BOTAO COMANDO; FORMATO BOTAO: QUADRADO; TIPO BOTAO: DUPLO LIGA/DESLIGA; MATERIAL CORPO: TERMOPLASTICO; COR: VERDE VERMELHO; TENSAO OPERACAO: 240V; CORRENTE NOMINAL: 10A; DIAMETRO FURO: 30MM; TRP2-EW8465 TRAMONTINA | UN | 2 | 43.65 | 87.3 | 2 | TRAMONTINA EW8465 | 114648
Lote 13 | CURITIBA | BOTAO COMANDO; FORMATO BOTAO: REDONDO; TIPO ATUADOR: PULSADOR; COR: PRETO; FACE: N/A; TENSAO OPERACAO: 660V; CORRENTE TIPO: CA; CORRENTE NOMINAL: 10A; CONTATO: 1NA 1NF; DIAMETRO FURO: 22MM; TIPO LAMPADA: N/A; TENSAO LAMPADA: N/A; CORRENTE TIPO: N/A; BASE | UN | 120 | 18.33 | 2199.6 | 120 | Sibratec - cca4617 | 107985
Lote 13 | CURITIBA | BOTAO COMANDO; FORMATO BOTAO: REDONDO; TIPO ATUADOR: PULSADOR; COR: PRETO; FACE: N/A; TENSAO OPERACAO: 660V; CORRENTE TIPO: CA; CORRENTE NOMINAL: 10A; CONTATO: 1NA 1NF; DIAMETRO FURO: 22MM; TIPO LAMPADA: N/A; TENSAO LAMPADA: N/A; CORRENTE TIPO: N/A; BASE | UN | 60 | 18.33 | 1099.8 | 60 | Sibratec - cca4617 | 107985
Lote 13 | CURITIBA | BOTAO COMANDO; FORMATO BOTAO: REDONDO; TIPO ATUADOR: PULSADOR; COR: PRETO; FACE: N/A; TENSAO OPERACAO: 660V; CORRENTE TIPO: CA; CORRENTE NOMINAL: 10A; CONTATO: 1NA 1NF; DIAMETRO FURO: 22MM; TIPO LAMPADA: N/A; TENSAO LAMPADA: N/A; CORRENTE TIPO: N/A; BASE | UN | 60 | 18.33 | 1099.8 | 60 | Sibratec - cca4617 | 107985
Lote 13 | CURITIBA | BOTAO COMANDO; FORMATO BOTAO: REDONDO; TIPO ATUADOR: PULSADOR; COR: PRETO; FACE: N/A; TENSAO OPERACAO: 660V; CORRENTE TIPO: CA; CORRENTE NOMINAL: 10A; CONTATO: 1NA 1NF; DIAMETRO FURO: 22MM; TIPO LAMPADA: N/A; TENSAO LAMPADA: N/A; CORRENTE TIPO: N/A; BASE | UN | 32 | 8.83 | 282.56 | 32 | Sibratec - cca4617 | 107985
Lote 13 | CURITIBA | BOTAO COMANDO; FORMATO BOTAO: REDONDO; TIPO ATUADOR: PULSADOR; COR: PRETO; FACE: N/A; TENSAO OPERACAO: 660V; CORRENTE TIPO: CA; CORRENTE NOMINAL: 10A; CONTATO: 1NA 1NF; DIAMETRO FURO: 22MM; TIPO LAMPADA: N/A; TENSAO LAMPADA: N/A; CORRENTE TIPO: N/A; BASE | UN | 32 | 8.83 | 282.56 | 32 | Sibratec - cca4617 | 107985
Lote 13 | CURITIBA | BOTAO COMANDO; FORMATO BOTAO: REDONDO; TIPO ATUADOR: PULSADOR; COR: VERDE; FACE: N/A; TENSAO OPERACAO: 660V; CORRENTE TIPO: CA; CORRENTE NOMINAL: 10A; CONTATO: 1NA 1NF; DIAMETRO FURO: 22MM; TIPO LAMPADA: N/A; TENSAO LAMPADA: N/A; CORRENTE TIPO: N/A; BASE | UN | 120 | 18.33 | 2199.6 | 120 | View Tech - VTM5267 | 107986
Lote 13 | CURITIBA | BOTAO COMANDO; FORMATO BOTAO: REDONDO; TIPO ATUADOR: PULSADOR; COR: VERDE; FACE: N/A; TENSAO OPERACAO: 660V; CORRENTE TIPO: CA; CORRENTE NOMINAL: 10A; CONTATO: 1NA 1NF; DIAMETRO FURO: 22MM; TIPO LAMPADA: N/A; TENSAO LAMPADA: N/A; CORRENTE TIPO: N/A; BASE | UN | 60 | 18.33 | 1099.8 | 60 | View Tech - VTM5267 | 107986
Lote 13 | CURITIBA | BOTAO COMANDO; FORMATO BOTAO: REDONDO; TIPO ATUADOR: PULSADOR; COR: VERDE; FACE: N/A; TENSAO OPERACAO: 660V; CORRENTE TIPO: CA; CORRENTE NOMINAL: 10A; CONTATO: 1NA 1NF; DIAMETRO FURO: 22MM; TIPO LAMPADA: N/A; TENSAO LAMPADA: N/A; CORRENTE TIPO: N/A; BASE | UN | 60 | 18.33 | 1099.8 | 60 | View Tech - VTM5267 | 107986
Lote 13 | CURITIBA | BOTAO COMANDO; FORMATO BOTAO: REDONDO; TIPO ATUADOR: PULSADOR; COR: VERDE; FACE: N/A; TENSAO OPERACAO: 660V; CORRENTE TIPO: CA; CORRENTE NOMINAL: 10A; CONTATO: 1NA 1NF; DIAMETRO FURO: 22MM; TIPO LAMPADA: N/A; TENSAO LAMPADA: N/A; CORRENTE TIPO: N/A; BASE | UN | 32 | 10.19 | 326.08 | 32 | View Tech - VTM5267 | 107986
Lote 13 | CURITIBA | BOTAO COMANDO; FORMATO BOTAO: REDONDO; TIPO ATUADOR: PULSADOR; COR: VERDE; FACE: N/A; TENSAO OPERACAO: 660V; CORRENTE TIPO: CA; CORRENTE NOMINAL: 10A; CONTATO: 1NA 1NF; DIAMETRO FURO: 22MM; TIPO LAMPADA: N/A; TENSAO LAMPADA: N/A; CORRENTE TIPO: N/A; BASE | UN | 3 | 10.19 | 30.57 | 3 | View Tech - VTM5267 | 107986
Lote 13 | CURITIBA | BOTAO COMANDO; FORMATO BOTAO: REDONDO; TIPO ATUADOR: PULSADOR; COR: VERMELHA; FACE: N/A; TENSAO OPERACAO: 660V; CORRENTE TIPO: CA; CORRENTE NOMINAL: 10A; CONTATO: 1NA 1NF; DIAMETRO FURO: 22MM; TIPO LAMPADA: N/A; TENSAO LAMPADA: N/A; CORRENTE TIPO: N/A; BA | UN | 120 | 17.95 | 2154 | 120 | VIEWTECH - VTM5755 | 107987
Lote 13 | CURITIBA | BOTAO COMANDO; FORMATO BOTAO: REDONDO; TIPO ATUADOR: PULSADOR; COR: VERMELHA; FACE: N/A; TENSAO OPERACAO: 660V; CORRENTE TIPO: CA; CORRENTE NOMINAL: 10A; CONTATO: 1NA 1NF; DIAMETRO FURO: 22MM; TIPO LAMPADA: N/A; TENSAO LAMPADA: N/A; CORRENTE TIPO: N/A; BA | UN | 60 | 17.95 | 1077 | 60 | VIEWTECH - VTM5755 | 107987
Lote 13 | CURITIBA | BOTAO COMANDO; FORMATO BOTAO: REDONDO; TIPO ATUADOR: PULSADOR; COR: VERMELHA; FACE: N/A; TENSAO OPERACAO: 660V; CORRENTE TIPO: CA; CORRENTE NOMINAL: 10A; CONTATO: 1NA 1NF; DIAMETRO FURO: 22MM; TIPO LAMPADA: N/A; TENSAO LAMPADA: N/A; CORRENTE TIPO: N/A; BA | UN | 60 | 17.95 | 1077 | 60 | VIEWTECH - VTM5755 | 107987
Lote 13 | CURITIBA | BOTAO COMANDO; FORMATO BOTAO: REDONDO; TIPO ATUADOR: PULSADOR; COR: VERMELHA; FACE: N/A; TENSAO OPERACAO: 660V; CORRENTE TIPO: CA; CORRENTE NOMINAL: 10A; CONTATO: 1NA 1NF; DIAMETRO FURO: 22MM; TIPO LAMPADA: N/A; TENSAO LAMPADA: N/A; CORRENTE TIPO: N/A; BA | UN | 16 | 9.6 | 153.6 | 16 | VIEWTECH - VTM5755 | 107987
Lote 13 | CURITIBA | BOTAO COMANDO; FORMATO BOTAO: REDONDO; TIPO BOTAO: KNOB; MATERIAL CORPO: POLIMERO; DIAMETRO FURO: 6MM; DIAMETRO EXTERNO: 16,6MM; ALTURA: 17MM; APLICACAO: POTENCIOMETRO ESTRIADO | UN | 16 | 6.11 | 97.76 | 16 | Casa da Robótica - lc05 | 114339
Lote 13 | CURITIBA | BOTAO COMANDO; FORMATO BOTAO: REDONDO; TIPO BOTAO: PULSADOR; MATERIAL CORPO: TERMOPLASTICO; COR: VERMELHA; TENSAO OPERACAO: 660V; CORRENTE NOMINAL: 10A; CONTATO: 1NF; DIAMETRO FURO: 22MM; VTM5755 VIEW TECH | UN | 3 | 63.92 | 191.76 | 3 | View Tech - VTM5755 | 108084
Lote 13 | CURITIBA | BOTOEIRA; TENSAO ALIMENTACAO: 24V; CORRENTE TIPO: CA/CC; MATERIAL: TERMOPLASTICO; COR: AMARELO; DIAMETRO FURO: 22,00MM; GRAU PROTECAO: IP54; CEWSM3E26/WEG | UN | 40 | 21.63 | 865.2 | 40 | WEG - CEWSM3E26 | 114687
Lote 13 | CURITIBA | BOTOEIRA; TENSAO ALIMENTACAO: 24V; CORRENTE TIPO: CA/CC; MATERIAL: TERMOPLASTICO; COR: AMARELO; DIAMETRO FURO: 22,00MM; GRAU PROTECAO: IP54; CEWSM3E26/WEG | UN | 20 | 21.63 | 432.6 | 20 | WEG - CEWSM3E26 | 114687
Lote 13 | CURITIBA | BOTOEIRA; TENSAO ALIMENTACAO: 24V; CORRENTE TIPO: CA/CC; MATERIAL: TERMOPLASTICO; COR: VERDE; DIAMETRO FURO: 22,00MM; ALTURA: 0MM; LARGURA: 0MM; GRAU PROTECAO: IP54; CEWSM2E26/WEG | UN | 40 | 21.63 | 865.2 | 40 | WEG - CEWSM2E26 | 114689
Lote 13 | CURITIBA | BOTOEIRA; TENSAO ALIMENTACAO: 24V; CORRENTE TIPO: CA/CC; MATERIAL: TERMOPLASTICO; COR: VERDE; DIAMETRO FURO: 22,00MM; ALTURA: 0MM; LARGURA: 0MM; GRAU PROTECAO: IP54; CEWSM2E26/WEG | UN | 20 | 21.63 | 432.6 | 20 | WEG - CEWSM2E26 | 114689
Lote 13 | CURITIBA | BOTOEIRA; TENSAO ALIMENTACAO: 24V; CORRENTE TIPO: CA/CC; MATERIAL: TERMOPLASTICO; COR: VERMELHA; DIAMETRO FURO: 22,00MM; GRAU PROTECAO: IP54; CEWSM1E26/WEG | UN | 40 | 27.55 | 1102 | 40 | WEG - CEWSM1E26 | 114690
Lote 13 | CURITIBA | BOTOEIRA; TENSAO ALIMENTACAO: 24V; CORRENTE TIPO: CA/CC; MATERIAL: TERMOPLASTICO; COR: VERMELHA; DIAMETRO FURO: 22,00MM; GRAU PROTECAO: IP54; CEWSM1E26/WEG | UN | 20 | 27.55 | 551 | 20 | WEG - CEWSM1E26 | 114690
Lote 13 | CURITIBA | CAIXA PASSAGEM; LL P/ELETRODUTO; MATERIAL: POLICLORETO VINILA; DIAMETRO FURO: 32MM | UN | 2 | 12.45 | 24.9 | 2 | WETZEL E013050021 | 081833
Lote 13 | CURITIBA | CAIXA PASSAGEM; TIPO CAIXA: ESTANQUE EMBUTIR; MATERIAL CORPO: TERMOPLASTICO; TRATAMENTO SUPERFICIE: N/A; COR TAMPA: N/A; GRAMATURA: N/A; DIAMETRO: N/A; COMPRIMENTO: 4POL; LARGURA: 2POL; ALTURA: N/A | UN | 128 | 65.96 | 8442.88 | 128 | PIAL - ESTANQUE | 050171
Lote 13 | CURITIBA | CANALETA ELETRICA RECORTE ABERTO POLICLORETO VINILA CINZA 2M 30MM 30MM C/TAMPA | UN | 30 | 35.02 | 1050.6 | 30 | HELLERMANN - 011800051 | 051985
Lote 13 | CURITIBA | CANALETA ELETRICA; S/DIVISORIA INTERNA; MATERIAL CORPO: POLICLORETO VINILA; COR: BRANCO; COMPRIMENTO: 2M; LARGURA: 200MM; ALTURA: 100MM; ACESSORIO: C/TAMPA C/ADESIVO | UN | 6 | 5.72 | 34.32 | 6 | DICOMPEL - CANALETA ELÉTRICA S DIVISORIA | 084506
Lote 13 | CURITIBA | CANALETA ELETRICA; TIPO CANALETA: LISA; MATERIAL CORPO: POLICLORETO VINILA; TRATAMENTO SUPERFICIE: N/A; COR: CINZA; COMPRIMENTO: 2M; LARGURA: 30MM; ALTURA: 30MM; NUMERO DIVISORIAS: N/A; ACESSORIO: C/TAMPA | UN | 8 | 21.87 | 174.96 | 8 | ELETROFM - CANALETA CINZA | 051983
Lote 13 | CURITIBA | CANALETA ELETRICA; TIPO CANALETA: LISA; MATERIAL CORPO: POLICLORETO VINILA; TRATAMENTO SUPERFICIE: N/A; COR: CINZA; COMPRIMENTO: 2M; LARGURA: 50MM; ALTURA: 80MM; NUMERO DIVISORIAS: N/A; ACESSORIO: C/TAMPA | UN | 8 | 87.01 | 696.08 | 8 | HELLERMANN - 11800536 | 114207
Lote 13 | CURITIBA | CANALETA ELETRICA; TIPO CANALETA: LISA; MATERIAL CORPO: POLICLORETO VINILA; TRATAMENTO SUPERFICIE: N/A; COR: CINZA; COMPRIMENTO: 2M; LARGURA: 50MM; ALTURA: 80MM; NUMERO DIVISORIAS: N/A; ACESSORIO: C/TAMPA | UN | 8 | 87.01 | 696.08 | 8 | HELLERMANN - 11800536 | 114207
Lote 13 | CURITIBA | CANALETA ELETRICA; TIPO CANALETA: RECORTE ABERTO; MATERIAL CORPO: POLICLORETO VINILA; TRATAMENTO SUPERFICIE: N/A; COR: AZUL; COMPRIMENTO: 2M; LARGURA: 50MM; ALTURA: 50MM; NUMERO DIVISORIAS: N/A; ACESSORIO: C/TAMPA | UN | 80 | 54.13 | 4330.4 | 80 | HELLERMANN - 11812311X2 | 108270
Lote 13 | CURITIBA | CANALETA ELETRICA; TIPO CANALETA: RECORTE ABERTO; MATERIAL CORPO: POLICLORETO VINILA; TRATAMENTO SUPERFICIE: N/A; COR: CINZA; COMPRIMENTO: 2M; LARGURA: 50MM; ALTURA: 50MM; NUMERO DIVISORIAS: N/A; ACESSORIO: C/TAMPA | UN | 16 | 39.48 | 631.68 | 16 | DUTOPLAST - Canaleta Industrial em PVC Cinza com Recorte Aberto 50 x 50 | 051987
Lote 13 | CURITIBA | CANALETA ELETRICA; TIPO CANALETA: RECORTE ABERTO; MATERIAL CORPO: POLICLORETO VINILA; TRATAMENTO SUPERFICIE: N/A; COR: CINZA; COMPRIMENTO: 2M; LARGURA: 50MM; ALTURA: 50MM; NUMERO DIVISORIAS: N/A; ACESSORIO: C/TAMPA | UN | 8 | 39.48 | 315.84 | 8 | DUTOPLAST - Canaleta Industrial em PVC Cinza com Recorte Aberto 50 x 50 | 051987
Lote 13 | CURITIBA | CANALETA ELETRICA; TIPO CANALETA: RECORTE FECHADO; MATERIAL CORPO: POLICLORETO VINILA; TRATAMENTO SUPERFICIE: N/A; COR: CINZA; COMPRIMENTO: 2M; LARGURA: 30MM; ALTURA: 30MM; NUMERO DIVISORIAS: N/A; ACESSORIO: C/TAMPA | UN | 2 | 29.29 | 58.58 | 2 | Dutoplast - canaleta fechado 30mm 30mm 2m | 052228
Lote 13 | CURITIBA | CANALETA ELETRICA; TIPO CANALETA: RECORTE FECHADO; MATERIAL CORPO: POLICLORETO VINILA; TRATAMENTO SUPERFICIE: N/A; COR: CINZA; COMPRIMENTO: 2M; LARGURA: 50MM; ALTURA: 50MM; NUMERO DIVISORIAS: N/A; ACESSORIO: C/TAMPA | UN | 8 | 36.76 | 294.08 | 8 | dutoplast - canaleta fechado 50mm 50mm 2m | 052277
Lote 13 | CURITIBA | CANALETA ELETRICA; TIPO CANALETA: SISTEMA X; MATERIAL CORPO: POLICLORETO VINILA; TRATAMENTO SUPERFICIE: N/A; COR: BRANCO; COMPRIMENTO: 2M; LARGURA: 20MM; ALTURA: 10MM; NUMERO DIVISORIAS: N/A; ACESSORIO: C/TAMPA E ADESIVO | UN | 10 | 15.91 | 159.1 | 10 | ENERBRAS - 7594 | 050214
Lote 13 | CURITIBA | CONECTOR ELETRICO; 3 VIAS MACHO; TENSAO: 250V; CORRENTE TIPO: CA/CC; CORRENTE: 3A; MATERIAL CORPO: POLIAMIDA; TRATAMENTO SUPERFICIE: ESTANHADO; COR: BEGE; TEMPERATURA OPERACAO: -40A105GRC; 5045-3 KK | UN | 20 | 0.29 | 5.8 | 20 | IMPORTADO - BAU DA ELETRONICA | 114582
Lote 13 | CURITIBA | CONECTOR ELETRICO; ALOJAMENTO FEMEA; TENSAO: 600V; CORRENTE: 5A; MATERIAL CORPO: TERMOPLASTICO; COR: BRANCO; NUMERO POLOS: 2X4 VIAS; PASSO 4,2MM | UN | 20 | 1.84 | 36.8 | 20 | RYNDACK - 1839 | 114494
Lote 13 | CURITIBA | CONECTOR ELETRICO; ALOJAMENTO MACHO; TENSAO: 600V; CORRENTE: 5A; MATERIAL CORPO: TERMOPLASTICO; COR: BRANCO; NUMERO POLOS: 2X4 VIAS; PASSO 4,2MM | UN | 20 | 2.13 | 42.6 | 20 | ryndack - 1406 | 114496
Lote 13 | CURITIBA | CONECTOR ELETRICO; BORNE PASSAGEM MOLA 4MM 2 CONEXOES; TENSAO: 800V; CORRENTE: 24A; COR: AZUL; DIAMETRO CONEXAO: 0,08-4MM2; FIXACAO: TRILHO DIN 35; NUMERO POLOS: 2 POLOS; LARGURA: 5,2MM | UN | 16 | 5.34 | 85.44 | 16 | conexel - 1845800015 | 114342
Lote 13 | CURITIBA | CONECTOR ELETRICO; BORNE PASSAGEM MOLA 4MM 2 CONEXOES; TENSAO: 800V; CORRENTE: 24A; COR: AZUL; DIAMETRO CONEXAO: 0,08-4MM2; FIXACAO: TRILHO DIN 35; NUMERO POLOS: 2 POLOS; LARGURA: 5,2MM | UN | 16 | 5.34 | 85.44 | 16 | conexel - 1845800015 | 114342
Lote 13 | CURITIBA | CONECTOR ELETRICO; BORNE PASSAGEM MOLA; TENSAO: 750V; CORRENTE: 41A; MATERIAL CORPO: POLIAMIDA 6.6; COR: VERDE AMARELA; SECAO CONDUTOR: 6MM2; DIAMETRO CONDUTOR: 2,5MM; NUMERO POLOS: 2 POLOS; COMPRIMENTO: 38,5MM; LARGURA: 8MM; ALTURA: 64MM | UN | 16 | 17.36 | 277.76 | 16 | cetti - 8860006000059 | 114557
Lote 13 | CURITIBA | CONECTOR ELETRICO; BORNE PASSAGEM MOLA; TENSAO: 750V; CORRENTE: 41A; MATERIAL CORPO: POLIAMIDA 6.6; COR: VERDE AMARELA; SECAO CONDUTOR: 6MM2; DIAMETRO CONDUTOR: 2,5MM; NUMERO POLOS: 2 POLOS; COMPRIMENTO: 38,5MM; LARGURA: 8MM; ALTURA: 64MM | UN | 16 | 17.36 | 277.76 | 16 | cetti - 8860006000059 | 114557
Lote 13 | CURITIBA | CONECTOR ELETRICO; BORNE PASSAGEM MOLA; TENSAO: 800V; CORRENTE: 24A; MATERIAL CORPO: POLIAMIDA 6.6; DIAMETRO CONDUTOR: 2,5MM | UN | 800 | 3.98 | 3184 | 800 | Phoenix - 29013400197 | 114553
Lote 13 | CURITIBA | CONECTOR ELETRICO; BORNE PASSAGEM MOLA; TENSAO: 800V; CORRENTE: 24A; MATERIAL CORPO: POLIAMIDA 6.6; DIAMETRO CONDUTOR: 2,5MM | UN | 700 | 3.98 | 2786 | 700 | Phoenix - 29013400197 | 114553
Lote 13 | CURITIBA | CONECTOR ELETRICO; BORNE PASSAGEM MOLA; TENSAO: 800V; CORRENTE: 24A; MATERIAL CORPO: POLIAMIDA 6.6; DIAMETRO CONDUTOR: 2,5MM | UN | 160 | 3.98 | 636.8 | 160 | Phoenix - 29013400197 | 114553
Lote 13 | CURITIBA | CONECTOR ELETRICO; BORNE PASSAGEM MOLA; TENSAO: 800V; CORRENTE: 24A; MATERIAL CORPO: POLIAMIDA 6.6; DIAMETRO CONDUTOR: 2,5MM | UN | 150 | 3.98 | 597 | 150 | Phoenix - 29013400197 | 114553
Lote 13 | CURITIBA | CONECTOR ELETRICO; BORNE; CLASSE TENSAO: BAIXA TENSAO; TENSAO: 300V; CORRENTE: 10A; MATERIAL CORPO: TERMOPLASTICO; COR: AZUL; CONEXAO: KRE; SECAO CONDUTOR: 12MM2; NUMERO POLOS: 2 POLOS; LARGURA: 10MM; ALTURA: 10MM; COMPRIMENTO: 12MM | UN | 20 | 0.97 | 19.4 | 20 | SAN - 250011 | 114335
Lote 13 | CURITIBA | CONECTOR ELETRICO; FEMEA; TENSAO: 250V; CORRENTE TIPO: CA; CORRENTE: 10A; MATERIAL CORPO: TERMOPLASTICO; FIXACAO: PRENSA CABO; NUMERO POLOS: 2 POLOS + TERRA | UN | 110 | 6.89 | 757.9 | 110 | infra materiais eletricos - plug femea 2p + t | 114564
Lote 13 | CURITIBA | CONECTOR ELETRICO; MACHO; TENSAO: 250V; CORRENTE TIPO: CA; CORRENTE: 10A; MATERIAL CORPO: TERMOPLASTICO; COR: PRETO; NUMERO POLOS: 2 POLOS; COMPRIMENTO: 70MM; LARGURA: 50MM; ALTURA: 20MM; SA2XXLRLM | UN | 110 | 6.21 | 683.1 | 110 | tramontina - 57403102 | 114562
Lote 13 | CURITIBA | CONECTOR ELETRICO; P/TECLADO FLEXIVEL; TENSAO: 220V; CORRENTE: 1A; COR: PRETO; MATERIAL CONDUTOR: BRONZE; TEMPERATURA OPERACAO: -25A85GRC; POSICAO: 180 GRAUS; 10 VIAS | UN | 20 | 2.23 | 44.6 | 20 | metaltex - conector flexivel | 114517
Lote 13 | CURITIBA | CONECTOR ELETRICO; P/TECLADO FLEXIVEL; TENSAO: 220V; CORRENTE: 1A; COR: PRETO; MATERIAL CONDUTOR: BRONZE; TEMPERATURA OPERACAO: -25A85GRC; POSICAO: 180 GRAUS; 16 VIAS | UN | 20 | 2.72 | 54.4 | 20 | metaltex - conector flexivel | 114516
Lote 13 | CURITIBA | CONECTOR ELETRICO; SINDAL; TENSAO: 600V; CORRENTE: 25A; MATERIAL CORPO: POLIETILENO COBRE; COR: BRANCO; CONEXAO: 12 BORNES; TEMPERATURA OPERACAO: 70GRC; SECAO CONDUTOR: 6MM2; DIAMETRO CONDUTOR: 6MM; FORNECIMENTO: 10 PECAS | UN | 100 | 4.07 | 407 | 100 | mundo eletric - ct0653 | 114744
Lote 13 | CURITIBA | CONJUNTO ELETRICO; TIPO CONJUNTO: SISTEMA X CAIXA PLACA MODULO INTERRUPTOR SIMPLES; FIXACAO: SOBREPOR; NUMERO MODULOS: 1 INTERRUPTOR SIMPLES; TIPO ATUADOR: TECLA; TENSAO: 250V; CORRENTE TIPO: CA; CORRENTE: 10A; POLOS INTERRUPTOR: 1 POLO; MATERIAL CORPO: T | UN | 10 | 16.05 | 160.5 | 10 | soprano - 541001 | 114208
Lote 13 | CURITIBA | DISJUNTOR; METODO DISPARO: TERMOMAGNETICO; MONTAGEM: ENCAIXE; NUMERO POLOS: 3 POLOS; TENSAO MAXIMA CA: 220-400V; CAPACIDADE INTERRUPCAO CA: 3KA; CORRENTE NOMINAL: 63A; FREQUENCIA: 50-60HZ; POSICAO ACIONAMENTO: FRONTAL; CURVA DISPARO: C; NORMA: IEC 60898-1; EZ9F33363/SCHNEIDER | UN | 21 | 53.64 | 1126.44 | 21 | SCHNEIDER - EZ9F33363 | 114699
Lote 13 | CURITIBA | DISJUNTOR; METODO DISPARO: TERMOMAGNETICO; MONTAGEM: ENCAIXE; NUMERO POLOS: 3 POLOS; TENSAO MAXIMA CA: 220-400V; CAPACIDADE INTERRUPCAO CA: 3KA; CORRENTE NOMINAL: 63A; FREQUENCIA: 50-60HZ; POSICAO ACIONAMENTO: FRONTAL; CURVA DISPARO: C; NORMA: IEC 60898-1; EZ9F33363/SCHNEIDER | UN | 6 | 388.1 | 2328.6 | 6 | Schneider - EZ9F33363 | 114699
Lote 13 | CURITIBA | DISJUNTOR; METODO DISPARO: TERMOMAGNETICO; NUMERO POLOS: 2 POLOS; TENSAO MAXIMA CA: 230/400V; CORRENTE NOMINAL: 20A; FREQUENCIA: 50-60HZ; ACIONAMENTO: ALAVANCA; POSICAO ACIONAMENTO: FRONTAL; CURVA DISPARO: C; CONEXAO ELETRICA: TERMINAL PARAFUSO; NORMA: IEC 60947-2 | UN | 16 | 22.5 | 360 | 16 | Schneider - EZ9F33120 | 114347
Lote 13 | CURITIBA | DISJUNTOR; METODO DISPARO: TERMOMAGNETICO; NUMERO POLOS: 2 POLOS; TENSAO MAXIMA CA: 230/400V; CORRENTE NOMINAL: 20A; FREQUENCIA: 50-60HZ; ACIONAMENTO: ALAVANCA; POSICAO ACIONAMENTO: FRONTAL; CURVA DISPARO: C; CONEXAO ELETRICA: TERMINAL PARAFUSO; NORMA: IEC 60947-2 | UN | 16 | 22.5 | 360 | 16 | Schneider - EZ9F33120 | 114347
Lote 13 | CURITIBA | DISJUNTOR; METODO DISPARO: TERMOMAGNETICO; NUMERO POLOS: TRIPOLAR; TENSAO MAXIMA CA: 240-415V; CORRENTE NOMINAL: 20A; FREQUENCIA: 50-60HZ; CURVA DISPARO: C; CONEXAO ELETRICA: TRILHO DIN 35MM; NORMA: IEC 60898-1 | UN | 8 | 35.31 | 282.48 | 8 | citex - 273 | 114554
Lote 13 | CURITIBA | DISJUNTOR; MOTOR; METODO DISPARO: INSTANTANEO; MONTAGEM: TRILHO DIN 35MM; NUMERO POLOS: 3 POLOS; CORRENTE NOMINAL: 40A; CORRENTE AJUSTE: 32-40A; FREQUENCIA: 50-60HZ; ACIONAMENTO: AUTOMATICO; MPW40-3-U040 | UN | 4 | 493.92 | 1975.68 | 4 | WEG - MPW403UOO4 | 088036
Lote 13 | CURITIBA | DISJUNTOR; MOTOR; TENSAO MAXIMA CA: 660V; CORRENTE AJUSTE: 2,5-4A; FREQUENCIA: 50-60HZ; POSICAO ACIONAMENTO: FRONTAL; CONEXAO ELETRICA: PARAFUSO | UN | 4 | 105.44 | 421.76 | 4 | LUKMA - DISJUNTOR MOTOR GV2 | 026632
Lote 13 | CURITIBA | DISJUNTOR; TIPO DISJUNTOR: ELETRICO DIFERENCIAL RESIDUAL DR; METODO DISPARO: TERMOMAGNETICO; MONTAGEM: TRILHO DIN; NUMERO POLOS: 4 POLOS; TENSAO MAXIMA CA: 690V; CAPACIDADE INTERRUPCAO CA: N/A; TENSAO MAXIMA CC: N/A; CAPACIDADE INTERRUPCAO CC: N/A; CORRENTE: 20A | UN | 8 | 179.16 | 1433.28 | 8 | STECK - 20A 690V DISPARO | 114213
Lote 13 | CURITIBA | DISJUNTOR; TIPO DISJUNTOR: ELETRICO; METODO DISPARO: TERMOMAGNETICO; MONTAGEM: TRILHO DIN; NUMERO POLOS: 1 POLO; TENSAO MAXIMA CA: 230V; CAPACIDADE INTERRUPCAO CA: 3KA; TENSAO MAXIMA CC: N/A; CAPACIDADE INTERRUPCAO CC: N/A; CORRENTE NOMINAL: 10A; CORRENTE AJUSTE: N/A; CORRENTE RESIDUAL: N/A; ACIONAMENTO: ALAVANCA; POSICAO ACIONAMENTO: FRONTAL; CURVA DISPARO: B; CONTATO AUXILIAR: N/A; CONEXAO ELETRICA: TERMINAL PARAFUSO; ACESSORIO: N/A | UN | 32 | 6.4 | 204.8 | 32 | ABB - DISJUNTOR MONOPOLAR 10A TERMOMAGNETICO, CURVA DE DISPARO | 114263
Lote 13 | CURITIBA | DISJUNTOR; TIPO DISJUNTOR: ELETRICO; METODO DISPARO: TERMOMAGNETICO; MONTAGEM: TRILHO DIN; NUMERO POLOS: 1 POLO; TENSAO MAXIMA CA: 230V; CAPACIDADE INTERRUPCAO CA: 3KA; TENSAO MAXIMA CC: N/A; CAPACIDADE INTERRUPCAO CC: N/A; CORRENTE NOMINAL: 20A; CORRENTE | UN | 16 | 8.37 | 133.92 | 16 | altronic - 5DA3C106A | 114611
Lote 13 | CURITIBA | DISJUNTOR; TIPO DISJUNTOR: ELETRICO; METODO DISPARO: TERMOMAGNETICO; MONTAGEM: TRILHO DIN; NUMERO POLOS: 1 POLO; TENSAO MAXIMA CA: 230V; CAPACIDADE INTERRUPCAO CA: 3KA; TENSAO MAXIMA CC: N/A; CAPACIDADE INTERRUPCAO CC: N/A; CORRENTE NOMINAL: 6A; CORRENTE | UN | 90 | 63.92 | 5752.8 | 90 | altronic - 5DA3C106A | 107871
Lote 13 | CURITIBA | DISJUNTOR; TIPO DISJUNTOR: ELETRICO; METODO DISPARO: TERMOMAGNETICO; MONTAGEM: TRILHO DIN; NUMERO POLOS: 1 POLO; TENSAO MAXIMA CA: 230V; CAPACIDADE INTERRUPCAO CA: 3KA; TENSAO MAXIMA CC: N/A; CAPACIDADE INTERRUPCAO CC: N/A; CORRENTE NOMINAL: 6A; CORRENTE | UN | 45 | 63.92 | 2876.4 | 45 | altronic - 5DA3C106A | 107871
Lote 13 | CURITIBA | DISJUNTOR; TIPO DISJUNTOR: ELETRICO; METODO DISPARO: TERMOMAGNETICO; MONTAGEM: TRILHO DIN; NUMERO POLOS: 2 POLOS; TENSAO MAXIMA CA: 230V; CAPACIDADE INTERRUPCAO CA: 3KA; TENSAO MAXIMA CC: N/A; CAPACIDADE INTERRUPCAO CC: N/A; CORRENTE NOMINAL: 16A; CORRENTE AJUSTE: N/A; CORRENTE RESIDUAL: N/A; ACIONAMENTO: ALAVANCA; POSICAO ACIONAMENTO: FRONTAL; CURVA DISPARO: B; CONTATO AUXILIAR: N/A; CONEXAO ELETRICA: TERMINAL PARAFUSO; ACESSORIO: N/A | UN | 32 | 29.83 | 954.56 | 32 | ELGIN - 6a disparo bipolar | 114264
Lote 13 | CURITIBA | DISJUNTOR; TIPO DISJUNTOR: ELETRICO; METODO DISPARO: TERMOMAGNETICO; MONTAGEM: TRILHO DIN; NUMERO POLOS: 2 POLOS; TENSAO MAXIMA CA: 230V; CAPACIDADE INTERRUPCAO CA: 3KA; TENSAO MAXIMA CC: N/A; CAPACIDADE INTERRUPCAO CC: N/A; CORRENTE NOMINAL: 16A; CORRENTE AJUSTE: N/A; CORRENTE RESIDUAL: N/A; ACIONAMENTO: ALAVANCA; POSICAO ACIONAMENTO: FRONTAL; CURVA DISPARO: B; CONTATO AUXILIAR: N/A; CONEXAO ELETRICA: TERMINAL PARAFUSO; ACESSORIO: N/A | UN | 16 | 29.83 | 477.28 | 16 | ELGIN - 6a disparo bipolar | 114264
Lote 13 | CURITIBA | DISJUNTOR; TIPO DISJUNTOR: ELETRICO; METODO DISPARO: TERMOMAGNETICO; MONTAGEM: TRILHO DIN; NUMERO POLOS: 2 POLOS; TENSAO MAXIMA CA: 230V; CAPACIDADE INTERRUPCAO CA: 3KA; TENSAO MAXIMA CC: N/A; CAPACIDADE INTERRUPCAO CC: N/A; CORRENTE NOMINAL: 20A; CORRENT | UN | 42 | 31.94 | 1341.48 | 42 | Schneider ¦ 6A Cód. EZ9F13206 | 107872
Lote 13 | CURITIBA | DISJUNTOR; TIPO DISJUNTOR: ELETRICO; METODO DISPARO: TERMOMAGNETICO; MONTAGEM: TRILHO DIN; NUMERO POLOS: 2 POLOS; TENSAO MAXIMA CA: 230V; CAPACIDADE INTERRUPCAO CA: 3KA; TENSAO MAXIMA CC: N/A; CAPACIDADE INTERRUPCAO CC: N/A; CORRENTE NOMINAL: 4A; CORRENTE | UN | 5 | 42.29 | 211.45 | 5 | Schneider ¦ 6A Cód. EZ9F13206 | 114217
Lote 13 | CURITIBA | DISJUNTOR; TIPO DISJUNTOR: ELETRICO; METODO DISPARO: TERMOMAGNETICO; MONTAGEM: TRILHO DIN; NUMERO POLOS: 2 POLOS; TENSAO MAXIMA CA: 230V; CAPACIDADE INTERRUPCAO CA: 3KA; TENSAO MAXIMA CC: N/A; CAPACIDADE INTERRUPCAO CC: N/A; CORRENTE NOMINAL: 6A; CORRENTE | UN | 48 | 23.67 | 1136.16 | 48 | Schneider ¦ 6A Cód. EZ9F13206 | 108103
Lote 13 | CURITIBA | DISJUNTOR; TIPO DISJUNTOR: ELETRICO; METODO DISPARO: TERMOMAGNETICO; MONTAGEM: TRILHO DIN; NUMERO POLOS: 2 POLOS; TENSAO MAXIMA CA: 230V; CAPACIDADE INTERRUPCAO CA: 3KA; TENSAO MAXIMA CC: N/A; CAPACIDADE INTERRUPCAO CC: N/A; CORRENTE NOMINAL: 6A; CORRENTE | UN | 24 | 23.67 | 568.08 | 24 | Schneider ¦ 6A Cód. EZ9F13206 | 108103
Lote 13 | CURITIBA | DISJUNTOR; TIPO DISJUNTOR: ELETRICO; METODO DISPARO: TERMOMAGNETICO; MONTAGEM: TRILHO DIN; NUMERO POLOS: 2 POLOS; TENSAO MAXIMA CA: 230V; CAPACIDADE INTERRUPCAO CA: 3KA; TENSAO MAXIMA CC: N/A; CAPACIDADE INTERRUPCAO CC: N/A; CORRENTE NOMINAL: 6A; CORRENTE | UN | 20 | 57.42 | 1148.4 | 20 | Schneider ¦ 6A Cód. EZ9F13206 | 108103
Lote 13 | CURITIBA | DISJUNTOR; TIPO DISJUNTOR: ELETRICO; METODO DISPARO: TERMOMAGNETICO; MONTAGEM: TRILHO DIN; NUMERO POLOS: 3 POLOS; TENSAO MAXIMA CA: 230V; CAPACIDADE INTERRUPCAO CA: 3KA; TENSAO MAXIMA CC: N/A; CAPACIDADE INTERRUPCAO CC: N/A; CORRENTE NOMINAL: 25A; CORRENT | UN | 16 | 38.02 | 608.32 | 16 | enerbras - DTE-E3C25 | 114219
Lote 13 | CURITIBA | DISJUNTOR; TIPO DISJUNTOR: ELETRICO; METODO DISPARO: TERMOMAGNETICO; MONTAGEM: TRILHO DIN; NUMERO POLOS: 3 POLOS; TENSAO MAXIMA CA: 230V; CAPACIDADE INTERRUPCAO CA: 3KA; TENSAO MAXIMA CC: N/A; CAPACIDADE INTERRUPCAO CC: N/A; CORRENTE NOMINAL: 25A; CORRENT | UN | 16 | 38.02 | 608.32 | 16 | enerbras - DTE-E3C25 | 114219
Lote 13 | CURITIBA | DISJUNTOR; TIPO DISJUNTOR: ELETRICO; METODO DISPARO: TERMOMAGNETICO; MONTAGEM: TRILHO DIN; NUMERO POLOS: 3 POLOS; TENSAO MAXIMA CA: N/A; CAPACIDADE INTERRUPCAO CA: N/A; TENSAO MAXIMA CC: N/A; CAPACIDADE INTERRUPCAO CC: N/A; CORRENTE NOMINAL: 10A; CORRENTE | UN | 90 | 67.9 | 6111 | 90 | Siemens - 5SX1 310-7 | 107992
Lote 13 | CURITIBA | DISJUNTOR; TIPO DISJUNTOR: ELETRICO; METODO DISPARO: TERMOMAGNETICO; MONTAGEM: TRILHO DIN; NUMERO POLOS: 3 POLOS; TENSAO MAXIMA CA: N/A; CAPACIDADE INTERRUPCAO CA: N/A; TENSAO MAXIMA CC: N/A; CAPACIDADE INTERRUPCAO CC: N/A; CORRENTE NOMINAL: 10A; CORRENTE | UN | 45 | 67.9 | 3055.5 | 45 | Siemens - 5SX1 310-7 | 107992
Lote 13 | CURITIBA | DISJUNTOR; TIPO DISJUNTOR: ELETRICO; METODO DISPARO: TERMOMAGNETICO; MONTAGEM: TRILHO DIN; NUMERO POLOS: 3 POLOS; TENSAO MAXIMA CA: N/A; CAPACIDADE INTERRUPCAO CA: N/A; TENSAO MAXIMA CC: N/A; CAPACIDADE INTERRUPCAO CC: N/A; CORRENTE NOMINAL: 10A; CORRENTE | UN | 20 | 67.9 | 1358 | 20 | Siemens - 5SX1 310-7 | 107992
Lote 13 | CURITIBA | ELETROCALHA; TIPO ELETROCALHA: PERFURADA; FORMATO: U; MATERIAL CORPO: ACO; TRATAMENTO SUPERFICIE: ZINCADO; COMPRIMENTO: 3M; LARGURA: 100MM; ALTURA: 50MM; ESPESSURA: 16 AWG; ABA: S/ABA; ACESSORIO: S/ACESSORIO | UN | 20 | 85.7 | 1714 | 20 | cetti - SKU: 0100006000002 | 051139
Lote 13 | CURITIBA | ELETROCALHA; TIPO ELETROCALHA: PERFURADA; FORMATO: U; MATERIAL CORPO: ACO; TRATAMENTO SUPERFICIE: ZINCADO; COMPRIMENTO: 3M; LARGURA: 100MM; ALTURA: 50MM; ESPESSURA: 16 AWG; ABA: S/ABA; ACESSORIO: S/ACESSORIO | UN | 8 | 85.7 | 685.6 | 8 | cetti - SKU: 0100006000002 | 051139
Lote 13 | CURITIBA | ELETROCALHA; TIPO ELETROCALHA: PERFURADA; FORMATO: U; MATERIAL CORPO: ACO; TRATAMENTO SUPERFICIE: ZINCADO; COMPRIMENTO: 3M; LARGURA: 100MM; ALTURA: 50MM; ESPESSURA: 16 AWG; ABA: S/ABA; ACESSORIO: S/ACESSORIO | UN | 8 | 85.7 | 685.6 | 8 | cetti - SKU: 0100006000002 | 051139
Lote 13 | CURITIBA | ELETRODUTO PVC C/ROSCA 1/2 3M PT | UN | 8 | 7.42 | 59.36 | 8 | loja eletrica - Cód: 2490900000046 | 114020
Lote 13 | CURITIBA | ELETRODUTO ROSCAVEL POLICLORETO VINILA PRETO 3/4POL 3M | UN | 20 | 8.24 | 164.8 | 20 | eletricabichuette - 00946 | 106609
Lote 13 | CURITIBA | ELETRODUTO ROSCAVEL POLICLORETO VINILA PRETO 3/4POL 3M | UN | 4 | 8.24 | 32.96 | 4 | eletricabichuette - 00946 | 106609
Lote 13 | CURITIBA | ELETRODUTO; TIPO ELETRODUTO: RIGIDO; MATERIAL CORPO: ACO; TRATAMENTO SUPERFICIE: N/A; MATERIAL REVESTIMENTO: N/A; COR: N/A; DIAMETRO NOMINAL: 1/2POL; EXTREMIDADE A: N/A; ROSCA: N/A; EXTREMIDADE B: N/A; ROSCA: N/A; CLASSIFICACAO AREA TRABALHO: N/A; FORNECI | UN | 8 | 11.83 | 94.64 | 8 | PERFIL LIDER - 6008PZ | 114220
Lote 13 | CURITIBA | ELETRODUTO; TIPO ELETRODUTO: RIGIDO; MATERIAL CORPO: ACO; TRATAMENTO SUPERFICIE: N/A; MATERIAL REVESTIMENTO: N/A; COR: N/A; DIAMETRO NOMINAL: 1/2POL; EXTREMIDADE A: N/A; ROSCA: N/A; EXTREMIDADE B: N/A; ROSCA: N/A; CLASSIFICACAO AREA TRABALHO: N/A; FORNECI | UN | 8 | 11.83 | 94.64 | 8 | PERFIL LIDER - 6008PZ | 114220
Lote 13 | CURITIBA | ELETRODUTO; TIPO ELETRODUTO: ROSCAVEL; MATERIAL CORPO: POLICLORETO VINILA; TRATAMENTO SUPERFICIE: N/A; MATERIAL REVESTIMENTO: N/A; COR: PRETO; DIAMETRO NOMINAL: 1/2POL; EXTREMIDADE A: N/A; ROSCA: N/A; EXTREMIDADE B: N/A; ROSCA: N/A; CLASSIFICACAO AREA TRA | UN | 8 | 6.11 | 48.88 | 8 | tigre -12179 | 114221
Lote 13 | CURITIBA | ESPAGUETE TERMOCONTRATIL EMBORRACHADO 2MM | UN | 20 | 58.81 | 1176.2 | 20 | eletrogate - SUP-1-004 | 107994
Lote 13 | CURITIBA | ESPAGUETE TERMOCONTRATIL EMBORRACHADO 2MM | UN | 10 | 58.81 | 588.1 | 10 | eletrogate - SUP-1-004 | 107994
Lote 13 | CURITIBA | ESPAGUETE TERMOCONTRATIL EMBORRACHADO 4MM | UN | 20 | 3.36 | 67.2 | 20 | SÓ TUDO - IMPORTADO | 107995
Lote 13 | CURITIBA | ESPAGUETE TERMOCONTRATIL EMBORRACHADO 4MM | UN | 10 | 3.36 | 33.6 | 10 | SÓ TUDO - IMPORTADO | 107995
Lote 13 | CURITIBA | FILTRO LINHA TOMADA 110/220V NBR 14136 20A POLICLORETO VINILA 5 ENTRADAS 2P+T 1,5M PRETO | UN | 10 | 46 | 460 | 10 | -Margirius/Tmu5-320 | 114143
Lote 13 | CURITIBA | FILTRO LINHA TOMADA 110/220V NBR 14136 20A POLICLORETO VINILA 5 ENTRADAS 2P+T 1,5M PRETO | UN | 10 | 46 | 460 | 10 | -Margirius/Tmu5-320 | 114143
Lote 13 | CURITIBA | FILTRO LINHA TOMADA 110/220V NBR 14136 20A POLICLORETO VINILA 5 ENTRADAS 2P+T 1,5M PRETO | UN | 7 | 46 | 322 | 7 | -Margirius/Tmu5-320 | 114143
Lote 13 | CURITIBA | FILTRO LINHA TOMADA 110/220V NBR 14136 20A POLICLORETO VINILA 5 ENTRADAS 2P+T 1,5M PRETO | UN | 5 | 46 | 230 | 5 | -Margirius/Tmu5-320 | 114143
Lote 13 | CURITIBA | FILTRO LINHA TOMADA 110/220V NBR 14136 20A POLICLORETO VINILA 5 ENTRADAS 2P+T 1,5M PRETO | UN | 3 | 46 | 138 | 3 | -Margirius/Tmu5-320 | 114143
Lote 13 | CURITIBA | FILTRO LINHA TOMADA 110/220V NBR 14136 20A POLICLORETO VINILA 5 ENTRADAS 2P+T 1,5M PRETO | UN | 2 | 46 | 92 | 2 | -Margirius/Tmu5-320 | 114143
Lote 13 | CURITIBA | FILTRO LINHA TOMADA 110/220V NBR 14136 20A POLICLORETO VINILA 5 ENTRADAS 2P+T 1,5M PRETO | UN | 2 | 46 | 92 | 2 | -Margirius/Tmu5-320 | 114143
Lote 13 | CURITIBA | FILTRO LINHA TOMADA 110/220V NBR 14136 20A POLICLORETO VINILA 5 ENTRADAS 2P+T 1,5M PRETO | UN | 2 | 46 | 92 | 2 | -Margirius/Tmu5-320 | 114143
Lote 13 | CURITIBA | FILTRO LINHA TOMADA 110/220V NBR 14136 20A POLICLORETO VINILA 5 ENTRADAS 2P+T 3M PRETO | UN | 30 | 64.89 | 1946.7 | 30 | -Margirius/Tmu5-320 | 108389
Lote 13 | CURITIBA | FILTRO LINHA TOMADA 110/220V NBR 14136 20A POLICLORETO VINILA 5 ENTRADAS 2P+T 3M PRETO | UN | 6 | 45.4 | 272.4 | 6 | -Margirius/Tmu5-320 | 108389
Lote 13 | CURITIBA | FILTRO LINHA TOMADA 110/220V NBR 14136 20A POLICLORETO VINILA 5 ENTRADAS 2P+T 3M PRETO | UN | 5 | 64.89 | 324.45 | 5 | -Margirius/Tmu5-320 | 108389
Lote 13 | CURITIBA | FILTRO LINHA TOMADA 110/220V NBR 14136 20A POLICLORETO VINILA 5 ENTRADAS 2P+T 3M PRETO | UN | 3 | 45.4 | 136.2 | 3 | -Margirius/Tmu5-320 | 108389
Lote 13 | CURITIBA | FILTRO LINHA TOMADA 110/220V NBR 14136 20A POLICLORETO VINILA 5 ENTRADAS 2P+T 3M PRETO | UN | 2 | 45.4 | 90.8 | 2 | -Margirius/Tmu5-320 | 108389
Lote 13 | CURITIBA | FILTRO LINHA TOMADA 110/220V NBR 14136 20A POLICLORETO VINILA 5 ENTRADAS 2P+T 3M PRETO | UN | 2 | 45.4 | 90.8 | 2 | -Margirius/Tmu5-320 | 108389
Lote 13 | CURITIBA | FILTRO LINHA TOMADA 110/220V NBR 14136 20A POLICLORETO VINILA 5 ENTRADAS 2P+T 5M PRETO | UN | 400 | 61.76 | 24704 | 400 | -Margirius/Tmu5-320 | 088189
Lote 13 | CURITIBA | FILTRO LINHA TOMADA 110/220V NBR 14136 20A POLICLORETO VINILA 5 ENTRADAS 2P+T 5M PRETO | UN | 400 | 61.76 | 24704 | 400 | -Margirius/Tmu5-320 | 088189
Lote 13 | CURITIBA | FILTRO LINHA TOMADA 110/220V NBR 14136 20A POLICLORETO VINILA 5 ENTRADAS 2P+T 5M PRETO | UN | 5 | 70.2 | 351 | 5 | forceline - 5 tomadas 20a 5m | 088189
Lote 13 | CURITIBA | FILTRO LINHA TOMADA 110/220V NBR 14136 20A POLICLORETO VINILA 5 ENTRADAS 2P+T 5M PRETO | UN | 4 | 70.2 | 280.8 | 4 | forceline - 5 tomadas 20a 5m | 088189
Lote 13 | CURITIBA | FILTRO LINHA TOMADA 110/220V NBR 14136 20A POLICLORETO VINILA 5 ENTRADAS 2P+T 5M PRETO | UN | 4 | 70.2 | 280.8 | 4 | forceline - 5 tomadas 20a 5m | 088189
Lote 13 | CURITIBA | FILTRO LINHA TOMADA 110/220V NBR 14136 20A POLICLORETO VINILA 5 ENTRADAS 2P+T 5M PRETO | UN | 3 | 70.2 | 210.6 | 3 | forceline - 5 tomadas 20a 5m | 088189
Lote 13 | CURITIBA | FILTRO LINHA TOMADA 110/220V NBR 14136 20A POLICLORETO VINILA 5 ENTRADAS 2P+T 5M PRETO | UN | 2 | 70.2 | 140.4 | 2 | forceline - 5 tomadas 20a 5m | 088189
Lote 13 | CURITIBA | FILTRO LINHA TOMADA; TENSAO MAXIMA: 110/220V; NORMA CONSTRUTIVA: NBR 14136; CORRENTE: 10A; FREQUENCIA: N/A; MATERIAL CORPO: POLICLORETO VINILA; TOMADA: 3 2P+T; COMPRIMENTO: N/A; LARGURA: N/A; ALTURA: N/A; COMPRIMENTO CABO: 3M; COR: BRANCO; COMPLEMENTO: CABO PP CHATO 3 X 0.75 MM2 | UN | 2 | 52.67 | 105.34 | 2 | LIEGE - 928194 | 114256
Lote 13 | CURITIBA | FILTRO LINHA TOMADA; TENSAO MAXIMA: 110/220V; NORMA CONSTRUTIVA: NBR 14136; CORRENTE: 10A; FREQUENCIA: N/A; MATERIAL CORPO: POLICLORETO VINILA; TOMADA: 6 2P+T; COMPRIMENTO: 244MM; LARGURA: 48MM; ALTURA: 35MM; COMPRIMENTO CABO: 3M; COR: PRETO; COMPLEMENTO: | UN | 6 | 41.93 | 251.58 | 6 | FORCELINE - 6TOMADAS | 114224
Lote 13 | CURITIBA | FILTRO LINHA TOMADA; TENSAO MAXIMA: 110/220V; NORMA CONSTRUTIVA: NBR 14136; CORRENTE: 10A; FREQUENCIA: N/A; MATERIAL CORPO: POLICLORETO VINILA; TOMADA: 6 2P+T; COMPRIMENTO: N/A; LARGURA: N/A; ALTURA: N/A; COMPRIMENTO CABO: 3M; COR: PRETO; COMPLEMENTO: C/BOTAO LIGA/DESLIGA E FUSIVEL | UN | 24 | 36.38 | 873.12 | 24 | megatron - filtro 6 tomadas 3m 10a | 113415
Lote 13 | CURITIBA | FILTRO LINHA TOMADA; TENSAO MAXIMA: 110/220V; NORMA CONSTRUTIVA: NBR 14136; CORRENTE: 10A; FREQUENCIA: N/A; MATERIAL CORPO: POLICLORETO VINILA; TOMADA: 6 2P+T; COMPRIMENTO: N/A; LARGURA: N/A; ALTURA: N/A; COMPRIMENTO CABO: 3M; COR: PRETO; COMPLEMENTO: C/BOTAO LIGA/DESLIGA E FUSIVEL | UN | 5 | 36.38 | 181.9 | 5 | megatron - filtro 6 tomadas 3m 10a | 113415
Lote 13 | CURITIBA | FILTRO LINHA TOMADA; TENSAO MAXIMA: 110/220V; NORMA CONSTRUTIVA: NBR 14136; CORRENTE: 10A; FREQUENCIA: N/A; MATERIAL CORPO: POLICLORETO VINILA; TOMADA: 6 2P+T; COMPRIMENTO: N/A; LARGURA: N/A; ALTURA: N/A; COMPRIMENTO CABO: 3M; COR: PRETO; COMPLEMENTO: C/BOTAO LIGA/DESLIGA E FUSIVEL | UN | 5 | 36.38 | 181.9 | 5 | megatron - filtro 6 tomadas 3m 10a | 113415
Lote 13 | CURITIBA | FITA ADESIVA; CREPE; MATERIAL CORPO: PAPEL; COR: BRANCA; COMPRIMENTO: 50M; LARGURA: 24MM; USO: INDUSTRIAL; FORNECIMENTO: UNIDADE | UN | 2 | 7.15 | 14.3 | 2 | kala - fita 634662 | 070326
Lote 13 | CURITIBA | FITA ADESIVA; DUPLA FACE; MATERIAL CORPO: POLIETILENO; MATERIAL ADESIVO: ACRILICO; COR: TRANSPARENTE; LARGURA: 12MM; FORNECIMENTO: ROLO 20M | UN | 6 | 48.4 | 290.4 | 6 | NEO BRASIL - 110105 | 143490
Lote 13 | CURITIBA | FITA ADESIVA; ISOLANTE ANTICHAMA; MATERIAL CORPO: POLICLORETO VINILA; MATERIAL ADESIVO: RESINA ACRILICA; TENSAO ISOLACAO: 750V; COR: PRETA; LARGURA: 19MM; ESPESSURA: 0,18MM; FORNECIMENTO: ROLO 10M | UN | 20 | 4.46 | 89.2 | 20 | WORKER - 96903 | 137804
Lote 13 | CURITIBA | FITA ADESIVA; ISOLANTE ANTICHAMA; MATERIAL CORPO: POLICLORETO VINILA; MATERIAL ADESIVO: RESINA ACRILICA; TENSAO ISOLACAO: 750V; COR: PRETA; LARGURA: 19MM; ESPESSURA: 0,18MM; FORNECIMENTO: ROLO 10M | UN | 20 | 4.46 | 89.2 | 20 | WORKER - 96903 | 137804
Lote 13 | CURITIBA | FITA ADESIVA; ISOLANTE ANTICHAMA; MATERIAL CORPO: POLICLORETO VINILA; MATERIAL ADESIVO: RESINA ACRILICA; TENSAO ISOLACAO: 750V; COR: PRETA; LARGURA: 19MM; ESPESSURA: 0,18MM; FORNECIMENTO: ROLO 10M | UN | 10 | 4.46 | 44.6 | 10 | WORKER - 96903 | 137804
Lote 13 | CURITIBA | FITA ADESIVA; ISOLANTE ANTICHAMA; MATERIAL CORPO: VINIL; TENSAO ISOLACAO: 750V; COMPRIMENTO: 10M; LARGURA: 20M; ESPESSURA: 5MM; FORNECIMENTO: ROLO 20M | UN | 8 | 11.06 | 88.48 | 8 | RAJIX - FIPO519 | 132732
Lote 13 | CURITIBA | FITA ADESIVA; TIPO FITA: ISOLANTE ANTICHAMA; MATERIAL CORPO: POLICLORETO VINILA; MATERIAL ADESIVO: RESINA ACRILICA; TENSAO ISOLACAO: 750V; COR: VERDE; FIGURA: N/A; MENSAGEM: N/A; LARGURA: 19MM; ESPESSURA: 0,18MM; FORNECIMENTO: ROLO 20M | UN | 3 | 7.11 | 21.33 | 3 | WORKER - 344435 | 126549
Lote 13 | CURITIBA | FITA ADESIVA; TIPO FITA: ISOLANTE ANTICHAMA; MATERIAL CORPO: POLICLORETO VINILA; MATERIAL ADESIVO: RESINA ACRILICA; TENSAO ISOLACAO: 750V; COR: VERMELHA; FIGURA: N/A; MENSAGEM: N/A; LARGURA: 19MM; ESPESSURA: 0,18MM; FORNECIMENTO: ROLO 20M | UN | 3 | 7.92 | 23.76 | 3 | WORKER - 344451 | 126548
Lote 13 | CURITIBA | FITA ADESIVA; TIPO FITA: ISOLANTE ANTICHAMA; MATERIAL CORPO: POLICLORETO VINILA; MATERIAL ADESIVO: RESINA SINTETICA; TENSAO ISOLACAO: 750V; COR: BRANCA; FIGURA: N/A; MENSAGEM: N/A; LARGURA: 19MM; ESPESSURA: 0,18MM; FORNECIMENTO: ROLO 20M | UN | 5 | 8.63 | 43.15 | 5 | WORKER - 344419 | 126550
Lote 13 | CURITIBA | FITA ISOLANTE ADESIVA ANTICHAMA, USO ATE 750 V, EM ROLO DE 19 MM X 5 M-COD SINAPI:21127 | UN | 20 | 2.23 | 44.6 | 20 | RAJIX - FIPO519 | 137102
Lote 13 | CURITIBA | FITA ISOLANTE; TIPO FITA: ADESIVA ANTICHAMA; MATERIAL CORPO: POLICLORETO VINILA; MATERIAL ADESIVO: RESINA ACRILICA; TENSAO ISOLACAO: 750V; COR: AZUL; FIGURA: N/A; MENSAGEM: N/A; LARGURA: 19MM; ESPESSURA: 0,18MM; FORNECIMENTO: ROLO 20M | UN | 3 | 7.92 | 23.76 | 3 | 3M - HB004297998 | 126187
Lote 13 | CURITIBA | FITA ISOLANTE; TIPO FITA: ADESIVA ANTICHAMA; MATERIAL CORPO: POLICLORETO VINILA; MATERIAL ADESIVO: RESINA ACRILICA; TENSAO ISOLACAO: 750V; COR: PRETA; FIGURA: N/A; MENSAGEM: N/A; LARGURA: 19MM; ESPESSURA: 0,18MM; FORNECIMENTO: ROLO 20M | UN | 100 | 6.4 | 640 | 100 | Vonder/1137192013 | 108012
Lote 13 | CURITIBA | FITA ISOLANTE; TIPO FITA: ADESIVA ANTICHAMA; MATERIAL CORPO: POLICLORETO VINILA; MATERIAL ADESIVO: RESINA ACRILICA; TENSAO ISOLACAO: 750V; COR: PRETA; FIGURA: N/A; MENSAGEM: N/A; LARGURA: 19MM; ESPESSURA: 0,18MM; FORNECIMENTO: ROLO 20M | UN | 60 | 6.4 | 384 | 60 | Vonder/1137192013 | 108012
Lote 13 | CURITIBA | FITA ISOLANTE; TIPO FITA: ADESIVA ANTICHAMA; MATERIAL CORPO: POLICLORETO VINILA; MATERIAL ADESIVO: RESINA ACRILICA; TENSAO ISOLACAO: 750V; COR: PRETA; FIGURA: N/A; MENSAGEM: N/A; LARGURA: 19MM; ESPESSURA: 0,18MM; FORNECIMENTO: ROLO 20M | UN | 20 | 6.4 | 128 | 20 | Vonder/1137192013 | 108012
Lote 13 | CURITIBA | FUSIVEL ELETRICO; TENSAO MAXIMA: 250V; CORRENTE NOMINAL: 10A; MATERIAL CORPO: VIDRO; DIAMETRO: 5MM; COMPRIMENTO TOTAL: 20MM | UN | 80 | 1.26 | 100.8 | 80 | BAU DA ELETRONICA - 2981 | 068253
Lote 13 | CURITIBA | FUSIVEL ELETRICO; TENSAO MAXIMA: 250V; CORRENTE NOMINAL: 10A; MATERIAL CORPO: VIDRO; DIAMETRO: 5MM; LARGURA: 20MM | UN | 10 | 0.49 | 4.9 | 10 | BAU DA ELETRONICA - 2981 | 114683
Lote 13 | CURITIBA | FUSIVEL ELETRICO; TENSAO MAXIMA: 250V; CORRENTE NOMINAL: 1A; MATERIAL CORPO: VIDRO; DIAMETRO: 5MM; LARGURA: 20MM | UN | 10 | 1.26 | 12.6 | 10 | BAU DA ELETRONICA - 2981 | 085697
Lote 13 | CURITIBA | FUSIVEL ELETRICO; TENSAO MAXIMA: 250V; CORRENTE NOMINAL: 20A; MATERIAL CORPO: VIDRO; DIAMETRO: 5MM; COMPRIMENTO TOTAL: 20MM | UN | 10 | 0.49 | 4.9 | 10 | BAU DA ELETRONICA - 2984 | 068250
Lote 13 | CURITIBA | FUSIVEL ELETRICO; TENSAO MAXIMA: 250V; CORRENTE NOMINAL: 3A; MATERIAL CORPO: VIDRO; DIAMETRO: 5MM; LARGURA: 20MM | UN | 10 | 0.49 | 4.9 | 10 | BAU DA ELETRONICA - 3012 | 085699
Lote 13 | CURITIBA | FUSIVEL ELETRICO; TENSAO MAXIMA: 250V; CORRENTE NOMINAL: 8A; MATERIAL CORPO: VIDRO; DIAMETRO: 5MM; COMPRIMENTO TOTAL: 20MM | UN | 10 | 4.17 | 41.7 | 10 | BAU DA ELETRONICA - 2979 | 114680
Lote 13 | CURITIBA | FUSIVEL ELETRICO; TIPO FUSIVEL: CARTUCHO; TENSAO MAXIMA: 250V; CORRENTE NOMINAL: 20A; MATERIAL CORPO: CERAMICA; LARGURA: 6MM; COMPRIMENTO TOTAL: 30MM | UN | 100 | 0.58 | 58 | 100 | bau da eletronica - 5062 | 107102
Lote 13 | CURITIBA | INDUTOR; RADIAL; MATERIAL NUCLEO: FERRITA; TENSAO NOMINAL: 600V; CORRENTE TIPO: CC; CORRENTE NOMINAL: 50MA; INDUTANCIA NOMINAL: 56MH; RESISTENCIA: 135OHMS; TOLERANCIA: 10PCT; TEMPERATURA OPERACAO: -55A125GRC; TIPO MONTAGEM: PCB | UN | 20 | 2.33 | 46.6 | 20 | PONTODA ELETRONICA - 004585 | 114733
Lote 13 | CURITIBA | INTERRUPTOR ELETRICO; CHAVE; FUNCAO INTERRUPTOR: LIGA/DESLIGA; TENSAO COMUTACAO: 125V; CORRENTE: 15A; COMPRIMENTO: 108MM; LARGURA: 61,5MM; ALTURA: 56MM | UN | 3 | 45.93 | 137.79 | 3 | MARGIRIUS - 89344675 | 107445
Lote 13 | CURITIBA | INTERRUPTOR ELETRICO; DIFERENCIAL RESIDUAL; TENSAO COMUTACAO: 230V; CORRENTE: 25A; NORMA: IEC 61008-1; POLOS INTERRUPTOR: 2 POLOS; PLACA: C/PLACA; COR PLACA: CINZA | UN | 7 | 94.58 | 662.06 | 7 | DECORLUX - DR22503 | 114443
Lote 13 | CURITIBA | INTERRUPTOR ELETRICO; DIFERENCIAL RESIDUAL; TENSAO COMUTACAO: 230V; CORRENTE: 25A; POLOS INTERRUPTOR: 2 POLOS; COR PLACA: CINZA; NORMA IEC 61008-1 | UN | 8 | 116.59 | 932.72 | 8 | DECORLUX - DR22503 | 114438
Lote 13 | CURITIBA | INTERRUPTOR ELETRICO; DIMMER TOUCH; TENSAO COMUTACAO: 100-240V; CORRENTE TIPO: CA; CORRENTE: 10A; POTENCIA: 2200W; FREQUENCIA: 50-60HZ; PROTOCOLO COMUNICACAO: ETHERNET WIFI; COMPRIMENTO: 35MM; LARGURA: 118MM; ALTURA: 72MM | UN | 8 | 187.89 | 1503.12 | 8 | PESPA - DIMER 003 | 114550
Lote 13 | CURITIBA | INTERRUPTOR ELETRICO; INTELIGENTE TOUCH SMART; TENSAO COMUTACAO: 100-240V; CORRENTE: 10A; POTENCIA: 1200W; FREQUENCIA: 50-60HZ; PROTOCOLO COMUNICACAO: ETHERNET WIFI; MATERIAL CORPO: TERMOPLASTICO; COR PLACA: BRANCA; COMPRIMENTO: 39MM; LARGURA: 72MM; ALTURA: 118MM | UN | 16 | 89.05 | 1424.8 | 16 | NOVA DGITAL - LITE BR 4X2 | 114549
Lote 13 | CURITIBA | INTERRUPTOR ELETRICO; INTELIGENTE TOUCH SMART; TENSAO COMUTACAO: 100-240V; CORRENTE: 10A; POTENCIA: 1200W; FREQUENCIA: 50-60HZ; PROTOCOLO COMUNICACAO: ETHERNET WIFI; MATERIAL CORPO: TERMOPLASTICO; COR PLACA: BRANCA; COMPRIMENTO: 39MM; LARGURA: 72MM; ALTURA: 118MM | UN | 16 | 89.05 | 1424.8 | 16 | NOVA DGITAL - LITE BR 4X2 | 114549
Lote 13 | CURITIBA | INTERRUPTOR ELETRICO; INTELIGENTE; TENSAO COMUTACAO: 10V; CORRENTE TIPO: CA; CORRENTE: 16A; PROTOCOLO COMUNICACAO: WI-FI; MATERIAL CORPO: TERMOPLASTICO; LARGURA: 20MM; ALTURA: 41MM | UN | 16 | 58.98 | 943.68 | 16 | NOVA DIGITAL - MS105 | 114559
Lote 13 | CURITIBA | INTERRUPTOR ELETRICO; INTELIGENTE; TENSAO COMUTACAO: 10V; CORRENTE TIPO: CA; CORRENTE: 16A; PROTOCOLO COMUNICACAO: WI-FI; MATERIAL CORPO: TERMOPLASTICO; LARGURA: 20MM; ALTURA: 41MM | UN | 16 | 58.98 | 943.68 | 16 | NOVA DIGITAL - MS105 | 114559
Lote 13 | CURITIBA | INTERRUPTOR ELETRICO; MICRO SWITCH; TENSAO COMUTACAO: 125V; CORRENTE TIPO: CA; CORRENTE: 1A; MATERIAL CORPO: TERMOPLASTICO; COR PLACA: PRETA; NUMERO TOMADA: 3 TERMINAIS; LARGURA: 12,6MM; ALTURA: 10MM; KW10B SARAVATI | UN | 10 | 2.52 | 25.2 | 10 | SARAVATI - KW10B | 114318
Lote 13 | CURITIBA | LAMPADA LED TUBULAR 120CM 18W BIVOLT T8 6500K | UN | 50 | 10.77 | 538.5 | 50 | AVANT - Lampada Led Tubular T8 18W 1850Lm | 023775
Lote 13 | CURITIBA | LAMPADA; TIPO LAMPADA: LED ALTO BRILHO; TENSAO: 3V; CORRENTE: 30MA; FLUXO LUMINOSO: 8000MCD; COR: AMARELA; DIAMETRO: 5MM | UN | 1000 | 0.29 | 290 | 1000 | BAU DA ELETRONICA - 423 | 062144
Lote 13 | CURITIBA | LAMPADA; TIPO LAMPADA: LED ALTO BRILHO; TENSAO: 3V; CORRENTE: 30MA; FLUXO LUMINOSO: 8000MCD; COR: BRANCA; DIAMETRO: 5MM | UN | 1000 | 0.32 | 320 | 1000 | BAU DA ELETRONICA - 424 | 062145
Lote 13 | CURITIBA | LAMPADA; TIPO LAMPADA: LED ALTO BRILHO; TENSAO: 3V; CORRENTE: 30MA; FLUXO LUMINOSO: 8000MCD; COR: VERDE; DIAMETRO: 5MM | UN | 1000 | 0.29 | 290 | 1000 | BAU DA ELETRONICA - 425 | 062141
Lote 13 | CURITIBA | LAMPADA; TIPO LAMPADA: LED ALTO BRILHO; TENSAO: 3V; CORRENTE: 30MA; FLUXO LUMINOSO: 8000MCD; COR: VERMELHA; DIAMETRO: 5MM | UN | 1000 | 0.39 | 390 | 1000 | BAU ELETRONICA - 426 | 062142
Lote 13 | CURITIBA | LAMPADA; TIPO LAMPADA: LED; POTENCIA: 15W; TENSAO: 110/220V; CORRENTE TIPO: CA; FLUXO LUMINOSO: 1311LM; TEMPERATURA COR: 6500K; BULBO: CLASSICO; COR: BRANCA; BASE: E27; DIAMETRO: N/A; COMPRIMENTO: N/A | UN | 2 | 13.48 | 26.96 | 2 | ELGIN -15W E27 | 051155
Lote 13 | CURITIBA | LAMPADA; TIPO LAMPADA: LED; POTENCIA: 15W; TENSAO: 110/220V; CORRENTE TIPO: CA; FLUXO LUMINOSO: 1311LM; TEMPERATURA COR: 6500K; BULBO: CLASSICO; COR: BRANCA; BASE: E27; DIAMETRO: N/A; COMPRIMENTO: N/A | UN | 2 | 13.48 | 26.96 | 2 | ELGIN -15W E27 | 051155
Lote 13 | CURITIBA | LUMINARIA ELETRICA; SPOT P/TRILHO; MATERIAL CORPO: ALUMINIO; COR: PRETO; ANGULO FACHO: 90GRC; TENSAO ALIMENTACAO: 110-220V; CAPACIDADE: 1 LAMPADA; TIPO LAMPADA: LED DICROICA; BASE LAMPADA: GU10; COMPRIMENTO: 55MM; LARGURA: 90MM; ALTURA: 117MM | UN | 100 | 16.3 | 1630 | 100 | Nordecor - S330076029 | 078926
Lote 13 | CURITIBA | LUVA ELETRODUTO; MATERIAL CORPO: FERRO; TRATAMENTO SUPERFICIE: ZINCADO; EXTREMIDADE: LISA; ROSCA: N/A; DIAMETRO NOMINAL: 1/2POL; COMPRIMENTO: 50MM | UN | 16 | 1.07 | 17.12 | 16 | lojaeletrica - 2492000000100 | 050467
Lote 13 | CURITIBA | MAO FRANCESA SIMPLES P/ELETROCALHA FERRO FUNDIDO 100MM | UN | 64 | 5.14 | 328.96 | 64 | eletrica bichuette - 00815 | 050678
Lote 13 | CURITIBA | MAO FRANCESA SIMPLES P/ELETROCALHA FERRO FUNDIDO 100MM | UN | 48 | 5.14 | 246.72 | 48 | eletrica bichuette - 00815 | 050678
Lote 13 | CURITIBA | MODULO TOMADA; FIXACAO: ENCAIXE; FORMATO: RETANGULAR; MATERIAL: TERMOPLASTICO; COR FUNDO: BRANCO; TENSAO: 250V; CORRENTE TIPO: CA; CORRENTE: 10A; NUMERO POLOS: 2 POLOS + TERRA; TIPO PINOS: CILINDRICO; LARGURA: 35MM; ALTURA: 25MM; PROFUNDIDADE: 45MM | UN | 8 | 8.34 | 66.72 | 8 | MARGIRIUS - 08475 | 114393
Lote 13 | CURITIBA | MODULO TOMADA; FIXACAO: PARAFUSO; FORMATO: RETANGULAR; GRAU PROTECAO: IP20; MATERIAL: POLICLORETO VINILA; TENSAO: 250V; NORMA: NBR NM 60884-1 NBR 14136; CORRENTE TIPO: CA; CORRENTE: 20A; NUMERO POLOS: 2 POLOS + TERRA; TIPO PINOS: CILINDRICO; LARGURA: 22MM; ALTURA: 42MM; PROFUNDIDADE: 35MM | UN | 2 | 9.51 | 19.02 | 2 | tramontina - 14937 | 114382
Lote 13 | CURITIBA | PLAFONIER PLAFON BRANCO 100W E27 BOCAL PORCELANA OPL | UN | 50 | 3.33 | 166.5 | 50 | OPL - PLAFONIER | 009524
Lote 13 | CURITIBA | PLUGUE ELETRICO; MACHO INDUSTRIAL; MATERIAL CORPO: POLIAMIDA; COR CORPO: VERMELHO; GRAU PROTECAO: IP44; NORMA CONSTRUCAO: NBR IEC 60309-1 NBR IEC 60309-2; TENSAO: 380-440V; CORRENTE: 32A; NUMERO POLOS: 3 POLOS + NEUTRO + TERRA; POSICAO HORARIA: 6H; DIAMETRO: 77,8MM; COMPRIMENTO: 171,6MM | UN | 16 | 68.09 | 1089.44 | 16 | eletrorastro - 1544 | 114452
Lote 13 | CURITIBA | PLUGUE ELETRICO; MACHO; MATERIAL CORPO: TERMOPLASTICO; COR CORPO: PRETO; NORMA CONSTRUCAO: NBR 14136; TENSAO: 250V; CORRENTE: 20A; NUMERO POLOS: 2 POLOS + TERRA; TIPO PINOS: CILINDRICO | UN | 70 | 6.6 | 462 | 70 | DANEVA - 336092 | 114439
Lote 13 | CURITIBA | PLUGUE ELETRICO; MOVEL INDUSTRIAL; MATERIAL CORPO: POLIAMIDA; COR CORPO: VERMELHO; GRAU PROTECAO: IP44; TENSAO: 380-440V; CORRENTE: 16A; NUMERO POLOS: 3 POLOS + NEUTRO + TERRA; N5076/STECK | UN | 16 | 21.83 | 349.28 | 16 | steck - n5076 | 114406
Lote 13 | CURITIBA | PLUGUE ELETRICO; MOVEL INDUSTRIAL; MATERIAL CORPO: POLIAMIDA; COR CORPO: VERMELHO; GRAU PROTECAO: IP44; TENSAO: 380-440V; CORRENTE: 16A; NUMERO POLOS: 3 POLOS + NEUTRO + TERRA; N5076/STECK | UN | 16 | 21.83 | 349.28 | 16 | steck - n5076 | 114406
Lote 13 | CURITIBA | PLUGUE ELETRICO; MOVEL INDUSTRIAL; MATERIAL CORPO: TERMOPLASTICO; COR CORPO: VERMELHO; TEMPERATURA OPERACAO: -25A40GRC; TENSAO: 380A415V; CORRENTE TIPO: CA; CORRENTE: 63A; NUMERO POLOS: 3 POLOS + NEUTRO + TERRA; POSICAO HORARIA: 6H; COMPRIMENTO: 260MM | UN | 14 | 245.22 | 3433.08 | 14 | tramontina - 56255039 | 114442
Lote 13 | CURITIBA | PLUGUE ELETRICO; RESIDENCIAL RETO FEMEA; MATERIAL CORPO: TERMOPLASTICO; COR CORPO: PRETA; TENSAO: 250V; CORRENTE TIPO: CA; CORRENTE: 10A; TIPO PINOS: CILINDRICO; DIAMETRO: 8MM | UN | 20 | 3.73 | 74.6 | 20 | margirius - 3614 | 114381
Lote 13 | CURITIBA | PLUGUE ELETRICO; TIPO PLUGUE: FEMEA RETO; MATERIAL CORPO: POLIAMIDA; COR CORPO: BRANCO; GRAU PROTECAO: N/A; NORMA CONSTRUCAO: NBR 14136; CLASSIFICACAO AREA TRABALHO: N/A; TENSAO: 250V; CORRENTE TIPO: CA; CORRENTE: 20A; NUMERO POLOS: 2 POLOS + TERRA; TIPO PINOS: CILINDRICO; POSICAO HORARIA: N/A; DIAMETRO: N/A; COMPRIMENTO: N/A | UN | 10 | 4.95 | 49.5 | 10 | Soprano | 126851
Lote 13 | CURITIBA | PLUGUE ELETRICO; TIPO PLUGUE: FEMEA RETO; MATERIAL CORPO: POLIAMIDA; COR CORPO: BRANCO; GRAU PROTECAO: N/A; NORMA CONSTRUCAO: NBR 14136; CLASSIFICACAO AREA TRABALHO: N/A; TENSAO: 250V; CORRENTE TIPO: CA; CORRENTE: 20A; NUMERO POLOS: 2 POLOS + TERRA; TIPO PINOS: CILINDRICO; POSICAO HORARIA: N/A; DIAMETRO: N/A; COMPRIMENTO: N/A | UN | 2 | 4.95 | 9.9 | 2 | tramontina - 418765 | 114270
Lote 13 | CURITIBA | PLUGUE ELETRICO; TIPO PLUGUE: MACHO RETO; MATERIAL CORPO: POLIAMIDA; COR CORPO: BRANCO; GRAU PROTECAO: N/A; NORMA CONSTRUCAO: NBR 14136; CLASSIFICACAO AREA TRABALHO: N/A; TENSAO: 250V; CORRENTE TIPO: CA; CORRENTE: 20A; NUMERO POLOS: 2 POLOS + TERRA; TIPO PINOS: CILINDRICO; POSICAO HORARIA: N/A; DIAMETRO: N/A; COMPRIMENTO: N/A | UN | 2 | 5.75 | 11.5 | 2 | tramontina - 418765 | 114271
Lote 13 | CURITIBA | PLUGUE ELETRICO; TIPO PLUGUE: MACHO RETO; MATERIAL CORPO: POLIAMIDA; COR CORPO: PRETO; GRAU PROTECAO: N/A; NORMA CONSTRUCAO: N/A; CLASSIFICACAO AREA TRABALHO: N/A; TENSAO: 250V; CORRENTE TIPO: CA; CORRENTE: 10A; NUMERO POLOS: 2 POLOS; TIPO PINOS: CILINDRICO; POSICAO HORARIA: N/A; DIAMETRO: N/A; COMPRIMENTO: N/A | UN | 5 | 4.95 | 24.75 | 5 | CASA DAS TOMADAS - PLGUE MACHO 10A 250V | 114895
Lote 13 | CURITIBA | PLUGUE ELETRICO; TIPO PLUGUE: MACHO RETO; MATERIAL CORPO: TERMOPLASTICO; COR CORPO: PRETO; GRAU PROTECAO: N/A; NORMA CONSTRUCAO: N/A; CLASSIFICACAO AREA TRABALHO: N/A; TENSAO: 250V; CORRENTE TIPO: CA; CORRENTE: 10A; NUMERO POLOS: 2 POLOS + TERRA; TIPO PINOS: CILINDRICO; POSICAO HORARIA: N/A; DIAMETRO: N/A; COMPRIMENTO: N/A | UN | 20 | 4.32 | 86.4 | 20 | ALUMBRA - PLUGUE MACHO 2P+T 10A | 114259
Lote 13 | CURITIBA | POSTE FINAL METALTEX | UN | 300 | 35.21 | 10563 | 300 | metaltex - mab35p | 113586
Lote 13 | CURITIBA | POSTE FINAL METALTEX | UN | 150 | 35.21 | 5281.5 | 150 | metaltex - mab35p | 113586
Lote 13 | CURITIBA | POSTE FINAL METALTEX | UN | 30 | 35.21 | 1056.3 | 30 | metaltex - mab35p | 113586
Lote 13 | CURITIBA | POSTE FINAL; BORNE; MATERIAL CORPO: TERMOPLASTICO; COR: CINZA; USO: TRILHO DIN PASSO 8MM | UN | 128 | 1.55 | 198.4 | 128 | WEG - PF3BTW | 089290
Lote 13 | CURITIBA | POSTE FINAL; BORNE; MATERIAL CORPO: TERMOPLASTICO; COR: CINZA; USO: TRILHO DIN PASSO 8MM | UN | 48 | 1.55 | 74.4 | 48 | WEG - PF3BTW | 089290
Lote 13 | CURITIBA | PRENSA CABO; MATERIAL CORPO: POLIAMIDA 6.6; TRATAMENTO SUPERFICIE: INJETADO; GRAU PROTECAO: IP68; DIAMETRO CABO: 4A8MM; ROSCA: PG9; DIAMETRO ROSCA: 15,2MM | UN | 112 | 2.52 | 282.24 | 112 | eletrorastro - 4620 | 089335
Lote 13 | CURITIBA | PRENSA CABO; MATERIAL CORPO: POLIAMIDA 6.6; TRATAMENTO SUPERFICIE: INJETADO; GRAU PROTECAO: IP68; DIAMETRO CABO: 5A10MM; ROSCA: PG; DIAMETRO ROSCA: 18,6MM | UN | 112 | 2.52 | 282.24 | 112 | eletrorastro - 4620 | 089336
Lote 13 | CURITIBA | PRENSA CABO; MATERIAL CORPO: POLIAMIDA 6.6; TRATAMENTO SUPERFICIE: INJETADO; GRAU PROTECAO: IP68; DIAMETRO CABO: 5A10MM; ROSCA: PG; DIAMETRO ROSCA: 18,6MM | UN | 80 | 2.52 | 201.6 | 80 | eletrorastro - 4620 | 089336
Lote 13 | CURITIBA | PRENSA CABO; MATERIAL CORPO: POLIAMIDA 6.6; TRATAMENTO SUPERFICIE: INJETADO; GRAU PROTECAO: IP68; DIAMETRO CABO: 6A12MM; ROSCA: PG; DIAMETRO ROSCA: 20,4MM | UN | 112 | 3.2 | 358.4 | 112 | STECK - S872CI | 089337
Lote 13 | CURITIBA | PRENSA CABO; MATERIAL CORPO: POLIAMIDA; TRATAMENTO SUPERFICIE: INJETADO; GRAU PROTECAO: IP68; DIAMETRO CABO: 13A18MM; ROSCA: PG; DIAMETRO ROSCA: 28,3MM | UN | 64 | 3.98 | 254.72 | 64 | AUTOCOREROBOTICA - D0060 | 89338
Lote 13 | CURITIBA | PRENSA CABO; RETO; MATERIAL CORPO: POLIAMIDA 6.6; GRAU PROTECAO: IP68; DIAMETRO CABO: 10A14MM; ROSCA: PG; DIAMETRO ROSCA: 16MM | UN | 112 | 2.72 | 304.64 | 112 | eletrorastro - 4904 | 089349
Lote 13 | CURITIBA | PRENSA CABO; RETO; MATERIAL CORPO: POLIAMIDA 6.6; GRAU PROTECAO: IP68; DIAMETRO CABO: 10A14MM; ROSCA: PG; DIAMETRO ROSCA: 16MM | UN | 64 | 2.72 | 174.08 | 64 | eletrorastro - 4904 | 089349
Lote 13 | CURITIBA | PRENSA CABO; RETO; MATERIAL CORPO: POLIAMIDA 6.6; GRAU PROTECAO: IP68; DIAMETRO CABO: 10A14MM; ROSCA: PG; DIAMETRO ROSCA: 16MM | UN | 10 | 2.72 | 27.2 | 10 | eletrorastro - 4904 | 089349
Lote 13 | CURITIBA | QUADRO COMANDO; TIPO QUADRO: C/FLANGE; MATERIAL CORPO: ACO CARBONO; COR: BEGE; MATERIAL VEDACAO: COMPOSTO BORRACHA; PLACA: C/PLACA; MATERIAL PLACA: ACO; COR PLACA: LARANJA; LARGURA: 600MM; ALTURA: 500MM; PROFUNDIDADE: 250MM | UN | 8 | 299.54 | 2396.32 | 8 | cemar legrand - 901123 | 066160
Lote 13 | CURITIBA | QUADRO COMANDO; TIPO QUADRO: SOBREPOR; MATERIAL CORPO: ACO CARBONO; COR: BEGE RAL 7032; LARGURA: 600MM; ALTURA: 800MM; PROFUNDIDADE: 300MM | UN | 8 | 480.64 | 3845.12 | 8 | lukbox - 00870 | 089395
Lote 13 | CURITIBA | QUADRO DISTRIBUICAO; SOBREPOR; NUMERO DISJUNTOR: 12 DISJUNTORES; MATERIAL CORPO: POLICLORETO VINILA; TAMPA: C/TAMPA ENCAIXE; COR TAMPA: BRANCA; FIXACAO: TRILHO DIN 35; GRAU PROTECAO: IP40; LARGURA: 120MM; ALTURA: 120MM; PROFUNDIDADE: 75MM | UN | 8 | 58.98 | 471.84 | 8 | liege - 856932 | 089415
Lote 13 | CURITIBA | REFLETOR LED HOLOFOTE 200W 110/220V IP 65 3000k | UN | 10 | 62.69 | 626.9 | 10 | mgc - 19162 | 039777
Lote 13 | CURITIBA | REGUA FILTRO LINHA; MATERIAL CORPO: TERMOPLASTICO; NUMERO TOMADA: 5 TOMADAS; TENSAO MAXIMA: 110/220V; CORRENTE: 10/20A; COMPRIMENTO: 140MM; LARGURA: 50MM; ALTURA: 40MM | UN | 200 | 38.99 | 7798 | 200 | liege - 847062 | 113889
Lote 13 | CURITIBA | REGUA FILTRO LINHA; MATERIAL CORPO: TERMOPLASTICO; NUMERO TOMADA: 5 TOMADAS; TENSAO MAXIMA: 110/220V; CORRENTE: 10/20A; COMPRIMENTO: 140MM; LARGURA: 50MM; ALTURA: 40MM | UN | 20 | 38.99 | 779.8 | 20 | liege - 847062 | 113889
Lote 13 | CURITIBA | REGUA FILTRO LINHA; MATERIAL CORPO: TERMOPLASTICO; NUMERO TOMADA: 5 TOMADAS; TENSAO MAXIMA: 110/220V; CORRENTE: 10/20A; COMPRIMENTO: 140MM; LARGURA: 50MM; ALTURA: 40MM | UN | 10 | 38.99 | 389.9 | 10 | liege - 847062 | 113889
Lote 13 | CURITIBA | REGUA FILTRO LINHA; MATERIAL CORPO: TERMOPLASTICO; NUMERO TOMADA: 5 TOMADAS; TENSAO MAXIMA: 110/220V; CORRENTE: 10/20A; COMPRIMENTO: 140MM; LARGURA: 50MM; ALTURA: 40MM | UN | 8 | 38.99 | 311.92 | 8 | liege - 847062 | 113889
Lote 13 | CURITIBA | REGUA FILTRO LINHA; MATERIAL CORPO: TERMOPLASTICO; NUMERO TOMADA: 5 TOMADAS; TENSAO MAXIMA: 110/220V; CORRENTE: 10/20A; COMPRIMENTO: 140MM; LARGURA: 50MM; ALTURA: 40MM | UN | 8 | 38.99 | 311.92 | 8 | liege - 847062 | 113889
Lote 13 | CURITIBA | REGUA FILTRO LINHA; MATERIAL CORPO: TERMOPLASTICO; NUMERO TOMADA: 5 TOMADAS; TENSAO MAXIMA: 110/220V; CORRENTE: 10/20A; COMPRIMENTO: 140MM; LARGURA: 50MM; ALTURA: 40MM | UN | 6 | 38.99 | 233.94 | 6 | liege - 847062 | 113889
Lote 13 | CURITIBA | REGUA FILTRO LINHA; MATERIAL CORPO: TERMOPLASTICO; NUMERO TOMADA: 5 TOMADAS; TENSAO MAXIMA: 110/220V; CORRENTE: 10/20A; COMPRIMENTO: 140MM; LARGURA: 50MM; ALTURA: 40MM | UN | 5 | 38.99 | 194.95 | 5 | liege - 847062 | 113889
Lote 13 | CURITIBA | REGUA FILTRO LINHA; MATERIAL CORPO: TERMOPLASTICO; NUMERO TOMADA: 5 TOMADAS; TENSAO MAXIMA: 110/220V; CORRENTE: 10/20A; COMPRIMENTO: 140MM; LARGURA: 50MM; ALTURA: 40MM | UN | 2 | 38.99 | 77.98 | 2 | liege - 847062 | 113889
Lote 13 | CURITIBA | REGUA FILTRO LINHA; MATERIAL CORPO: TERMOPLASTICO; NUMERO TOMADA: 5 TOMADAS; TENSAO MAXIMA: 110/220V; CORRENTE: 10/20A; COMPRIMENTO: 140MM; LARGURA: 50MM; ALTURA: 40MM | UN | 2 | 38.99 | 77.98 | 2 | liege - 847062 | 113889
Lote 13 | CURITIBA | REGUA FILTRO LINHA; MATERIAL CORPO: TERMOPLASTICO; NUMERO TOMADA: 5 TOMADAS; TENSAO MAXIMA: 110/220V; CORRENTE: 10/20A; COMPRIMENTO: 140MM; LARGURA: 50MM; ALTURA: 40MM | UN | 2 | 26.48 | 52.96 | 2 | liege - 847062 | 113889
Lote 13 | CURITIBA | RELE TEMPORIZADOR; ESTRELA TRIANGULO; TENSAO ALIMENTACAO: 24-240V; CORRENTE TIPO: CA/CC; FREQUENCIA: 50-60HZ; GRAU PROTECAO: IP10 IP20; LARGURA: 25,5MM; ALTURA: 88,2MM; PROFUNDIDADE: 88,6MM; PESO: 0,114KG; 1RYD0130/ALTRONIC | UN | 90 | 173.05 | 15574.5 | 90 | ALTRONIC - 1RYD0130 | 089581
Lote 13 | CURITIBA | RELE TEMPORIZADOR; ESTRELA TRIANGULO; TENSAO ALIMENTACAO: 24-240V; CORRENTE TIPO: CA/CC; FREQUENCIA: 50-60HZ; GRAU PROTECAO: IP10 IP20; LARGURA: 25,5MM; ALTURA: 88,2MM; PROFUNDIDADE: 88,6MM; PESO: 0,114KG; 1RYD0130/ALTRONIC | UN | 45 | 173.05 | 7787.25 | 45 | ALTRONIC - 1RYD0130 | 089581
Lote 13 | CURITIBA | RELE TEMPORIZADOR; ESTRELA TRIANGULO; TENSAO ALIMENTACAO: 24-240V; CORRENTE TIPO: CA/CC; FREQUENCIA: 50-60HZ; GRAU PROTECAO: IP10 IP20; LARGURA: 25,5MM; ALTURA: 88,2MM; PROFUNDIDADE: 88,6MM; PESO: 0,114KG; 1RYD0130/ALTRONIC | UN | 40 | 173.05 | 6922 | 40 | ALTRONIC - 1RYD0130 | 089581
Lote 13 | CURITIBA | RESISTENCIA AQUECIMENTO; MATERIAL CORPO: ACO INOX AISI304; TENSAO: 220V; CORRENTE TIPO: CA; POTENCIA: 3000W; DIAMETRO: 1.1/4POL; COMPRIMENTO: 300MM | UN | 3 | 55.05 | 165.15 | 3 | kvolts - resistencias 3000w 220v | 089591
Lote 13 | CURITIBA | RESISTENCIA AQUECIMENTO; MATERIAL CORPO: ACO INOX AISI304; TENSAO: 220V; CORRENTE TIPO: CA; POTENCIA: 3000W; DIAMETRO: 1.1/4POL; COMPRIMENTO: 300MM | UN | 3 | 55.05 | 165.15 | 3 | kvolts - resistencias 3000w 220v | 089591
Lote 13 | CURITIBA | SENSOR DE PRESENCA BIVOLT DE TETO COM FOTOCELULA PARA QUALQUER TIPO DE LAMPADA POTENCIA MAXIMA *1000* W, USO INTERNO-COD SINAPI:39394 | UN | 20 | 30.94 | 618.8 | 20 | qualitronix - 973580 | 114714
Lote 13 | CURITIBA | SENSOR OPTICO REFLETOR 10 - 700MM 24V DC PNP ABERTO FECHADO 4 PINOS | UN | 20 | 212.43 | 4248.6 | 20 | autonics - BX700 | 089829
Lote 13 | CURITIBA | SENSOR OPTICO REFLETOR 10 - 700MM 24V DC PNP ABERTO FECHADO 4 PINOS | UN | 20 | 212.43 | 4248.6 | 20 | autonics - BX700 | 089829
Lote 13 | CURITIBA | SENSOR TEMPERATURA; TERMOPAR J; MATERIAL: ACO INOX; DIAMETRO: 100MM; COMPRIMENTO CABO: 1,5M | UN | 2 | 70.23 | 140.46 | 2 | fa resistencias - tipo j | 089929
Lote 13 | CURITIBA | SINALIZADOR LUMINOSO; TIPO SINALIZADOR: MONOBLOCO; MATERIAL CORPO: TERMOPLASTICO; FORMATO LENTE: REDONDO; COR LENTE: AMARELO; ALIMENTACAO: ELETRICA; TENSAO ALIMENTACAO: 220V; CORRENTE TIPO: CA; DIAMETRO FURO: 22MM; TIPO LAMPADA: LED; BASE LAMPADA: N/A; GRAU PROTECAO: N/A; DIAMETRO: N/A; COMPRIMENTO: N/A; LARGURA: N/A; ALTURA: N/A | UN | 60 | 13.42 | 805.2 | 60 | schneider - XA2EVM8LC | 052206
Lote 13 | CURITIBA | SINALIZADOR LUMINOSO; TIPO SINALIZADOR: MONOBLOCO; MATERIAL CORPO: TERMOPLASTICO; FORMATO LENTE: REDONDO; COR LENTE: VERDE; TENSAO ALIMENTACAO: 220V; CORRENTE TIPO: CC; DIAMETRO FURO: 22MM; TIPO LAMPADA: LED; GRAU PROTECAO: IP65; COMPRIMENTO: 53MM; LARGURA: 29MM; ALTURA: 29MM | UN | 60 | 15.76 | 945.6 | 60 | casa da robotica - vtm9474 | 062735
Lote 13 | CURITIBA | SINALIZADOR LUMINOSO; TIPO SINALIZADOR: MONOBLOCO; MATERIAL CORPO: TERMOPLASTICO; FORMATO LENTE: REDONDO; COR LENTE: VERMELHO; TENSAO ALIMENTACAO: 220V; CORRENTE TIPO: CC; DIAMETRO FURO: 22MM; TIPO LAMPADA: LED; GRAU PROTECAO: IP65; COMPRIMENTO: 53MM; LARGURA: 29MM; ALTURA: 29MM | UN | 60 | 18.33 | 1099.8 | 60 | casa da robotica - vtm9477 | 062734
Lote 13 | CURITIBA | TERMINAL ELETRICO ILHOS ISOLADO TUBULAR 2.5MM DUPLO AZ C/100 UN | UN | 5 | 14.39 | 71.95 | 5 | casa do eletricista - kit883 | 085316
Lote 13 | CURITIBA | TERMINAL ELETRICO ISOLADO TUBULAR ILHOS COMPRESSAO P CONDUTOR 1.5MM SIMPLES C/ 100UN | UN | 37 | 10.67 | 394.79 | 37 | casa do eletricista - kit882 | 114863
Lote 13 | CURITIBA | TERMINAL ELETRICO ISOLADO TUBULAR ILHOS COMPRESSAO P CONDUTOR 1.5MM SIMPLES C/ 100UN | UN | 5 | 8.05 | 40.25 | 5 | casa do eletricista - kit882 | 114863
Lote 13 | CURITIBA | TERMINAL ELETRICO ISOLADO TUBULAR ILHOS COMPRESSAO P CONDUTOR 1.5MM SIMPLES C/ 100UN | UN | 20 | 6.35 | 127 | 20 | ELETRORASTRO - 60246 | 114863
Lote 13 | CURITIBA | TERMINAL ELETRICO ISOLADO TUBULAR ILHOS COMPRESSAO P CONDUTOR 2.5MM SIMPLES C/ 100UN | UN | 10 | 7.08 | 70.8 | 10 | casa do eletricista - kit883 | 108388
Lote 13 | CURITIBA | TERMINAL ELETRICO ISOLADO TUBULAR ILHOS COMPRESSAO P CONDUTOR 2.5MM SIMPLES C/ 100UN | UN | 5 | 7.08 | 35.4 | 5 | casa do eletricista - kit883 | 108388
Lote 13 | CURITIBA | TERMINAL ELETRICO ISOLADO TUBULAR ILHOS COMPRESSAO P CONDUTOR 4.0MM SIMPLES C/ 100UN | UN | 5 | 14.94 | 74.7 | 5 | rubstec - 0408006 | 114145
Lote 13 | CURITIBA | TERMINAL ELETRICO PINO TUBULAR EM LIGA DE COBRE PRE - ISOLADO 2,5MM² | UN | 50 | 7.3 | 365 | 50 | Terminal Ilhos Com Isolamento 2,5Mm2 Azul TI2,510 Intelli - unidade | 113588
Lote 13 | CURITIBA | TERMINAL ELETRICO; ENTRADA/SAIDA DIGITAL; COR: CINZA AZUL VERMELHO; TENSAO NOMINAL: 24V; CORRENTE: CC; SECAO CONDUTOR: 0,14-1,5MM2; COMPRIMENTO: 68MM; LARGURA: 77MM; ALTURA: 42MM; DADOS COMPLEMENTARES: 8 ENTRADAS; 8 SAIDAS; MONTAGEM: TRILHO DIN; CONEXAO ELETRICA: 24 PINOS; SINALIZACAO: LED | UN | 2 | 930.04 | 1860.08 | 2 | eaton - MODULO I/O ELC 8 ENTRADAS DIGITAIS 8 SAIDAS TRANSITOR 24VCC ELC-EX16NNDT EATON | 114423
Lote 13 | CURITIBA | TERMINAL ELETRICO; FASTON FEMEA; MATERIAL CORPO: LATAO; SECAO CONDUTOR: 1,0-2,50MM2; TRAVA: C/TRAVA; FORNECIMENTO: 100 UNIDADES; DADOS COMPLEMENTARES: 6,3MM | UN | 100 | 35.94 | 3594 | 100 | eletrorastro - 60307 (com 100) | 113856
Lote 13 | CURITIBA | TERMINAL ELETRICO; FEMEA P/ALOJAMENTO MINI FIT; MATERIAL CORPO: ACO; TENSAO NOMINAL: 600V; CORRENTE: 5A; DADOS COMPLEMENTARES: PASSO 4,2MM; ANGULO CONECTOR 180GR | UN | 80 | 1.16 | 92.8 | 80 | RYNDACK - 1837 | 090098
Lote 13 | CURITIBA | TERMINAL ELETRICO; FEMEA; MATERIAL CORPO: LATAO; TIPO ISOLACAO: S/ISOLACAO; SECAO CONDUTOR: 1,50MM2; TRAVA: C/TRAVA; DIAMETRO: 6,3MM; FORNECIMENTO: EMBALAGEM 100 UNIDADES | UN | 20 | 17.95 | 359 | 20 | FRONTEC - 825 | 090097
Lote 13 | CURITIBA | TERMINAL ELETRICO; GARFO; MATERIAL CORPO: TERMOPLASTICO ACO; COR: AZUL; NUMERO FUROS: 1 FURO; DIAMETRO FURO: 2,5MM; LARGURA: 9,5MM; COMPRIMENTO: 21,2MM; FORNECIMENTO: 12 UNIDADES | UN | 6 | 15.52 | 93.12 | 6 | ELETRORASTRO - 60319 | 090114
Lote 13 | CURITIBA | TERMINAL ELETRICO; ILHOS; NUMERO COMPRESSOES: 1 COMPRESSAO; MATERIAL CORPO: LIGA COBRE; MATERIAL ISOLACAO: POLIAMIDA; COR: VERMELHA; SECAO CONDUTOR: 1MM2 | UN | 100 | 5.04 | 504 | 100 | rohdina - 77621 | 090117
Lote 13 | CURITIBA | TERMINAL ELETRICO; MACHO C/TRAVA ESPADAO; MATERIAL CORPO: LATAO; COR: DOURADA; SECAO CONDUTOR: 1,0-2,50MM2; TRAVA: C/TRAVA; FORNECIMENTO: 100 UNIDADES; DADOS COMPLEMENTARES: 6,3MM | UN | 20 | 16.59 | 331.8 | 20 | Orion | 090138
Lote 13 | CURITIBA | TERMINAL ELETRICO; MACHO C/TRAVA ESPADAO; MATERIAL CORPO: LATAO; COR: DOURADA; SECAO CONDUTOR: 1,0-2,50MM2; TRAVA: C/TRAVA; FORNECIMENTO: 100 UNIDADES; DADOS COMPLEMENTARES: 6,3MM | UN | 4 | 38.58 | 154.32 | 4 | sl auto parts - 32119 | 090138
Lote 13 | CURITIBA | TERMINAL ELETRICO; MACHO P/ALOJAMENTO MINI FIT; MATERIAL CORPO: ACO; TENSAO NOMINAL: 600V; CORRENTE: 5A; DADOS COMPLEMENTARES: PASSO 4,2MM; ANGULO CONECTOR 180GR | UN | 80 | 0.87 | 69.6 | 80 | ryndack - 1404 | 090141
Lote 13 | CURITIBA | TERMINAL ELETRICO; PINO BANANA; MATERIAL CORPO: POLICLORETO VINILA; MATERIAL ISOLACAO: TERMOPLASTICO; COR: PRETO; TENSAO NOMINAL: 500V; CORRENTE: 20A; DIAMETRO: 4MM; DADOS COMPLEMENTARES: RESISTENCIA ISOLAMENTO: 300000 M OHMS | UN | 100 | 5.53 | 553 | 100 | CASA DO RESISTOR - CZ07Q37B07E | 090166
Lote 13 | CURITIBA | TERMINAL ELETRICO; PINO BANANA; MATERIAL CORPO: POLICLORETO VINILA; MATERIAL ISOLACAO: TERMOPLASTICO; COR: VERMELHO; TENSAO NOMINAL: 500V; CORRENTE: 20A; DIAMETRO: 4MM; DADOS COMPLEMENTARES: RESISTENCIA ISOLAMENTO: 300000 M OHMS | UN | 100 | 5.53 | 553 | 100 | CASA DO RESISTOR - CZ07Q37B07E | 090167
Lote 13 | CURITIBA | TERMINAL ELETRICO; PRE-ISOLADO TUBULAR ILHOS SIMPLES; MATERIAL CORPO: COBRE; TRATAMENTO SUPERFICIE: ESTANHADO; MATERIAL ISOLACAO: POLICLORETO VINILA; SECAO CONDUTOR: 10MM2 | UN | 114 | 0.58 | 66.12 | 114 | conexel - 9019240000 | 113862
Lote 13 | CURITIBA | TERMINAL ELETRICO; PRE-ISOLADO; MATERIAL CORPO: COBRE ELETROLITICO; MATERIAL ISOLACAO: POLIPROPILENO; COR: VERMELHO; CORRENTE: 101A; SECAO CONDUTOR: 10MM2; DIAMETRO FURO: 8,5MM; COMPRIMENTO: 36MM; FORNECIMENTO: UNIDADE | UN | 72 | 1.26 | 90.72 | 72 | INTELLI - 145629 | 090185
Lote 13 | CURITIBA | TERMINAL ELETRICO; PRESSAO CRUZ; MATERIAL CORPO: ACO CARBONO; COR: DOURADA; SECAO CONDUTOR: 16-50MM; NUMERO FUROS: 1 FURO - Referencia: TERMINAL DE P. CRUZ - 4 PARAFUSOS 16/50. | UN | 30 | 22.7 | 681 | 30 | INTELLI - 145594 | 113897
Lote 13 | CURITIBA | TERMINAL ELETRICO; TIPO FEMEA; LATAO; NAO ISOLADO; BITOLA 6.30 MM; PARA 01 CABO 1.50 MM2; EMBALAGEM 100 UNIDADES; COM TRAVA | UN | 4 | 23.47 | 93.88 | 4 | FRONTEC - 825 | 090096
Lote 13 | CURITIBA | TERMINAL ELETRICO; TIPO PINO TUBULAR; COBRE ELETROLITICO; NAO ISOLADO; PARA 01 CABO 1.50 MM2. | UN | 1000 | 0.19 | 190 | 1000 | Injetech | 114005
Lote 13 | CURITIBA | TERMINAL ELETRICO; TIPO PINO TUBULAR; COBRE ELETROLITICO; NAO ISOLADO; PARA 01 CABO 1.50 MM2. | UN | 500 | 0.19 | 95 | 500 | Injetech | 114005
Lote 13 | CURITIBA | TERMINAL ELETRICO; TIPO TERMINAL: FEMEA; CLASSE TENSAO: BAIXA TENSAO; NUMERO COMPRESSOES: 1 COMPRESSAO; MATERIAL CORPO: COBRE; TRATAMENTO SUPERFICIE: ESTANHADO; TIPO ISOLACAO: PRE-ISOLADO; MATERIAL ISOLACAO: POLIAMIDA; COR: N/A; SECAO CONDUTOR: 6,3MM2; NU | UN | 6 | 16.49 | 98.94 | 6 | eletrorastro - 60307 (com 100) | 090092
Lote 13 | CURITIBA | TERMINAL ELETRICO; TIPO TERMINAL: MACHO; CLASSE TENSAO: BAIXA TENSAO; NUMERO COMPRESSOES: 1 COMPRESSAO; MATERIAL CORPO: COBRE; TRATAMENTO SUPERFICIE: ESTANHADO; TIPO ISOLACAO: PRE-ISOLADO; MATERIAL ISOLACAO: POLIAMIDA; COR: N/A; SECAO CONDUTOR: 6,3MM2; NU | UN | 6 | 14.74 | 88.44 | 6 | magnet - 01875400167 | 090135
Lote 13 | CURITIBA | TERMINAL ELETRICO; TIPO TERMINAL: TUBULAR ILHOS DUPLO; CLASSE TENSAO: BAIXA TENSAO; NUMERO COMPRESSOES: 1 COMPRESSAO; MATERIAL CORPO: COBRE; TRATAMENTO SUPERFICIE: ESTANHADO; TIPO ISOLACAO: PRE-ISOLADO; MATERIAL ISOLACAO: POLIAMIDA; COR: VERMELHO; SECAO CONDUTOR: 0,5-1,5MM2; NUMERO FUROS: N/A; DIAMETRO FURO: N/A; LARGURA: N/A; COMPRIMENTO: N/A; EMBALAGEM: 100 UNIDADES | UN | 10 | 18.92 | 189.2 | 10 | conexel - 9026090000 | 113664
Lote 13 | CURITIBA | TERMINAL ELETRICO; TIPO TERMINAL: TUBULAR ILHOS DUPLO; CLASSE TENSAO: BAIXA TENSAO; NUMERO COMPRESSOES: 1 COMPRESSAO; MATERIAL CORPO: COBRE; TRATAMENTO SUPERFICIE: ESTANHADO; TIPO ISOLACAO: PRE-ISOLADO; MATERIAL ISOLACAO: POLIAMIDA; COR: VERMELHO; SECAO CONDUTOR: 0,5-1,5MM2; NUMERO FUROS: N/A; DIAMETRO FURO: N/A; LARGURA: N/A; COMPRIMENTO: N/A; EMBALAGEM: 100 UNIDADES | UN | 10 | 18.92 | 189.2 | 10 | conexel - 9026090000 | 113664
Lote 13 | CURITIBA | TERMINAL ELETRICO; TIPO TERMINAL: TUBULAR ILHOS; CLASSE TENSAO: BAIXA TENSAO; NUMERO COMPRESSOES: 1 COMPRESSAO; MATERIAL CORPO: COBRE; TRATAMENTO SUPERFICIE: ESTANHADO; TIPO ISOLACAO: PRE-ISOLADO; MATERIAL ISOLACAO: POLIAMIDA; COR: AMARELO; SECAO CONDUTOR: 4MM2; NUMERO FUROS: N/A; DIAMETRO FURO: N/A; LARGURA: N/A; COMPRIMENTO: N/A; EMBALAGEM: 100 UNIDADES | UN | 10 | 60.14 | 601.4 | 10 | equiflex - 3167 | 114623
Lote 13 | CURITIBA | TERMINAL ELETRICO; TIPO TERMINAL: TUBULAR ILHOS; CLASSE TENSAO: BAIXA TENSAO; NUMERO COMPRESSOES: 1 COMPRESSAO; MATERIAL CORPO: COBRE; TRATAMENTO SUPERFICIE: ESTANHADO; TIPO ISOLACAO: PRE-ISOLADO; MATERIAL ISOLACAO: POLIAMIDA; COR: PRETO; SECAO CONDUTOR: | UN | 4 | 10.48 | 41.92 | 4 | Decorlux/TP1615B | 090210
Lote 13 | CURITIBA | TERMINAL ELETRICO; TIPO TERMINAL: TUBULAR ILHOS; CLASSE TENSAO: BAIXA TENSAO; NUMERO COMPRESSOES: 1 COMPRESSAO; MATERIAL CORPO: COBRE; TRATAMENTO SUPERFICIE: ESTANHADO; TIPO ISOLACAO: PRE-ISOLADO; MATERIAL ISOLACAO: POLIAMIDA; COR: VERMELHO; SECAO CONDUTOR: 0,5-1,5MM2; NUMERO FUROS: N/A; DIAMETRO FURO: N/A; LARGURA: N/A; COMPRIMENTO: N/A; EMBALAGEM: 100 UNIDADES | UN | 20 | 9.02 | 180.4 | 20 | magnet - 06344200167 | 114626
Lote 13 | CURITIBA | TERMINAL ELETRICO; TIPO TERMINAL: TUBULAR ILHOS; CLASSE TENSAO: BAIXA TENSAO; NUMERO COMPRESSOES: 1 COMPRESSAO; MATERIAL CORPO: COBRE; TRATAMENTO SUPERFICIE: ESTANHADO; TIPO ISOLACAO: PRE-ISOLADO; MATERIAL ISOLACAO: POLIAMIDA; COR: VERMELHO; SECAO CONDUTOR: 0,5-1,5MM2; NUMERO FUROS: N/A; DIAMETRO FURO: N/A; LARGURA: N/A; COMPRIMENTO: N/A; EMBALAGEM: 100 UNIDADES | UN | 20 | 9.02 | 180.4 | 20 | magnet - 06344200167 | 114626
Lote 13 | CURITIBA | TERMINAL ELETRICO; TUBULAR ILHOS; TIPO ISOLACAO: PRE-ISOLADO; COR: AZUL; SECAO CONDUTOR: 2,08MM2; DIAMETRO FURO: 2,5MM; DIAMETRO: 4MM; COMPRIMENTO: 8MM; LARGURA: 15,02MM; FORNECIMENTO: UNITARIO | UN | 70 | 0.68 | 47.6 | 70 | intelli - TI 2,5-8 | 090223
Lote 13 | CURITIBA | TERMINAL ELETRICO; TUBULAR ILHOS; TIPO ISOLACAO: PRE-ISOLADO; COR: AZUL; SECAO CONDUTOR: 2,50MM2; DIAMETRO FURO: 2,6MM; DIAMETRO: 4MM; COMPRIMENTO: 8MM; LARGURA: 15,2MM; FORNECIMENTO: 1 UNIDADE | UN | 2000 | 0.19 | 380 | 2000 | intelli - TI 2,5-8 | 090224
Lote 13 | CURITIBA | TERMINAL ELETRICO; TUBULAR ILHOS; TIPO ISOLACAO: PRE-ISOLADO; COR: AZUL; SECAO CONDUTOR: 2,50MM2; DIAMETRO FURO: 2,6MM; DIAMETRO: 4MM; COMPRIMENTO: 8MM; LARGURA: 15,2MM; FORNECIMENTO: 1 UNIDADE | UN | 2000 | 0.19 | 380 | 2000 | intelli - TI 2,5-8 | 090224
Lote 13 | CURITIBA | TOMADA 2P+T 10A C/PLACA 2X4 BR | UN | 10 | 8.54 | 85.4 | 10 | SOPRANO - ILLUS | 090274
Lote 13 | CURITIBA | TOMADA 2P+T 20A C/PLACA 2X4 BR | UN | 2 | 11.64 | 23.28 | 2 | TRAMONTINA - 114898 | 090275
Lote 13 | CURITIBA | TOMADA ELETRICA; FEMEA INDUSTRIAL; MATERIAL CORPO: TERMOPLASTICO; PLACA: C/PLACA; COR PLACA: PRETA; NORMA CONSTRUCAO: NBR 14136; TENSAO: 250V; CORRENTE: 10A; NUMERO POLOS: 2 POLOS + TERRA; COMPRIMENTO: 45MM; LARGURA: 25MM; ALTURA: 45MM | UN | 58 | 16.98 | 984.84 | 58 | margirius - pa013336 | 143257
Lote 13 | CURITIBA | TOMADA ELETRICA; INDUSTRIAL SOBREPOR; MATERIAL CORPO: POLIAMMIDA 6.6 AUTO-EXTINGUIVEL; COR PLACA: VERMELHO; GRAU PROTECAO: IP44; TENSAO: 380-440V; CORRENTE: 16A; NUMERO POLOS: 3 POLOS + NEUTRO + TERRA; POSICAO HORARIA: 6H | UN | 16 | 35.73 | 571.68 | 16 | STECK - NN4006 | 090345
Lote 13 | CURITIBA | TOMADA ELETRICA; INDUSTRIAL SOBREPOR; MATERIAL CORPO: POLIAMMIDA 6.6 AUTO-EXTINGUIVEL; COR PLACA: VERMELHO; GRAU PROTECAO: IP44; TENSAO: 380-440V; CORRENTE: 16A; NUMERO POLOS: 3 POLOS + NEUTRO + TERRA; POSICAO HORARIA: 6H | UN | 16 | 35.73 | 571.68 | 16 | STECK - NN4006 | 090345
Lote 13 | CURITIBA | TOMADA ELETRICA; INDUSTRIAL; FIXACAO: SOBREPOR; MATERIAL CORPO: TERMOPLASTICO; TAMPA: C/TAMPA; COR TAMPA: CINZA; PLACA: C/PLACA; COR PLACA: AZUL; GRAU PROTECAO: IP67; TENSAO: 220/240V; CORRENTE: 32A; NUMERO POLOS: 2 POLOS + TERRA; POSICAO HORARIA: HORIZONTAL | UN | 21 | 187.21 | 3931.41 | 21 | eletrorastro - 1549 | 114435
Lote 13 | CURITIBA | TOMADA ELETRICA; INDUSTRIAL; FIXACAO: SOBREPOR; MATERIAL CORPO: TERMOPLASTICO; TAMPA: C/TAMPA; COR TAMPA: VERMELHA; GRAU PROTECAO: IP67; NORMA CONSTRUCAO: IEC 60309; TENSAO: 380/440V; CORRENTE TIPO: CA; CORRENTE: 32A; NUMERO POLOS: 3 POLOS + NEUTRO + TERRA; TIPO PINOS: CILINDRICO; POSICAO HORARIA: 6H; FORNECIMENTO: UNIDADE | UN | 16 | 42.58 | 681.28 | 16 | soprano - 357039 | 114453
Lote 13 | CURITIBA | TOMADA ELETRICA; SOBREPOR; TENSAO: 250V; CORRENTE: 10A; NUMERO POLOS: 2 POLOS + TERRA; TIPO PINOS: CILINDRICO; COMPRIMENTO: 65MM; LARGURA: 80MM; C/DIVISORIA INTERNA | UN | 20 | 13.68 | 273.6 | 20 | ILUMI - 63140 | 113858
Lote 13 | CURITIBA | TOMADA ELETRICA; TIPO TOMADA: FEMEA INDUSTRIAL; FIXACAO: EMBUTIR; MATERIAL CORPO: POLIAMIDA; TAMPA: C/TAMPA; COR TAMPA: AZUL; PLACA: S/PLACA; COR PLACA: N/A; GRAU PROTECAO: IP44/IP54; NORMA CONSTRUCAO: NBR IEC 60309-1; TENSAO: 440V; CORRENTE TIPO: CA 16A | UN | 2 | 61.4 | 122.8 | 2 | steck - tomada sobrepor 16a femea | 114231
Lote 13 | CURITIBA | TOMADA ELETRICA; TIPO TOMADA: MODULAR SIMPLES; FIXACAO: EMBUTIR; MATERIAL CORPO: TERMOPLASTICO; TAMPA: S/TAMPA; COR TAMPA: N/A; PLACA: S/PLACA; COR PLACA: BRANCA; GRAU PROTECAO: N/A; NORMA CONSTRUCAO: N/A; TENSAO: 220V; CORRENTE TIPO: CA; CORRENTE: 10A; N | UN | 20 | 9.41 | 188.2 | 20 | tramontina - 57115030 | 113652
Lote 13 | CURITIBA | TOMADA ELETRICA; TIPO TOMADA: PLUG INDUSTRIAL; FIXACAO: SUSPENSA; MATERIAL CORPO: POLIAMIDA; TAMPA: S/TAMPA; COR TAMPA: N/A; PLACA: S/PLACA; COR PLACA: N/A; GRAU PROTECAO: N/A; NORMA CONSTRUCAO: IEC 60309; TENSAO: 440V; CORRENTE TIPO: CA; CORRENTE: 16A; N | UN | 2 | 122.03 | 244.06 | 2 | STECK - 4076 | 114232
Lote 13 | CURITIBA | TRILHO FIXACAO; PADRAO: DIN EN 50-022; MATERIAL: ACO; COMPRIMENTO: 2M; LARGURA: 35MM; ALTURA: 7,5MM | UN | 8 | 34.63 | 277.04 | 8 | viewtech - tr352000bgl | 090474
Lote 13 | CURITIBA | TRILHO FIXACAO; PADRAO: DIN EN 50-022; MATERIAL: ACO; COMPRIMENTO: 2M; LARGURA: 35MM; ALTURA: 7,5MM | UN | 8 | 34.63 | 277.04 | 8 | viewtech - tr352000bgl | 090474
Lote 13 | CURITIBA | TRILHO FIXACAO; PADRAO: DIN; TIPO TRILHO: PERFURADO; MATERIAL: FERRO; TRATAMENTO SUPERFICIE: ZINCADO FOGO; COMPRIMENTO: 1M | UN | 2 | 14.55 | 29.1 | 2 | VIEWTECH - TR351000BGP | 090476
Lote 14 | CURITIBA | KIT; RESISTOR; 25 RESISTORES 0OHM 25 RESISTORES 1,5OHMS 25 RESISTORES 4,7OHMS 25 RESISTORES 10OHMS 25 RESISTORES 47OHMS 25 RESISTORES 100OHMS 25 RESISTORES 220OHMS 25 RESISTORES 330OHMS 25 RESISTORES 470OHMS 25 RESISTORES 680OHMS 25 RESISTORES 1KOHM; 25 RESISTORES 2K2OHMS 25 RESISTORES 3K3OHMS 25 RESISTORES 4K7OHMS 25 RESISTORES 10KOHMS 25 RESISTORES 22KOHMS 25 RESISTORES 47KOHMS 25 RESISTORES 100KOHMS 25 RESISTORES 330KOHMS 25 RESISTORES 1MOHM; MATERIAL: CARBONO CR25; POTENCIA: 1/4W; TOLERANCIA: 5PCT; CAIXA 500 UNIDADES | UN | 2 | 52.46 | 104.92 | 2 | casa do resistor - EW49000003A | 114732
Lote 14 | CURITIBA | RESISTOR; FILME CARBONO; RESISTENCIA: 1K8OHMS; POTENCIA: 1/4W; TOLERANCIA: 5%; MONTAGEM: FIXO | UN | 2000 | 0.09 | 180 | 2000 | CASA DO RESISTOR - AO18A07D02E | 108192
Lote 14 | CURITIBA | RESISTOR; FILME CARBONO; RESISTENCIA: 390OHMS; TOLERANCIA: ±5PCT; POTENCIA: 1/4W; MONTAGEM: PTH; CONEXAO ELETRICA: TERMINAL SOLDAVEL | UN | 5000 | 0.08 | 400 | 5000 | casa do resistor - AO83A15F02C | 085756
Lote 14 | CURITIBA | RESISTOR; FILME METALICO; RESISTENCIA: 680OHMS; TOLERANCIA: 1PCT; POTENCIA: 1/4W | UN | 20 | 0.17 | 3.4 | 20 | proesi - 112752 | 089722
Lote 14 | CURITIBA | RESISTOR; FIXO; FILME CARBONO; RESISTENCIA 1.00 KOHM; POTENCIA 1/4 W; TOLERANCIA 5.00 %. | UN | 10 | 0.17 | 1.7 | 10 | proesi - 703173 | 026549
Lote 14 | CURITIBA | RESISTOR; MATERIAL CORPO: CARBONO; RESISTENCIA: 100OHMS; POTENCIA: 1W | UN | 40 | 0.48 | 19.2 | 40 | PROESI -704124 | 089629
Lote 14 | CURITIBA | RESISTOR; MATERIAL CORPO: CARBONO; RESISTENCIA: 10KOHMS; TOLERANCIA: 5PCT; POTENCIA: 1/2W | UN | 40 | 0.48 | 19.2 | 40 | PROESI -704124 | 089631
Lote 14 | CURITIBA | RESISTOR; MATERIAL CORPO: CARBONO; RESISTENCIA: 120KOHMS; POTENCIA: 1/2W | UN | 40 | 0.67 | 26.8 | 40 | PROESI - 112851 | 089634
Lote 14 | CURITIBA | RESISTOR; MATERIAL CORPO: CARBONO; RESISTENCIA: 150OHMS; POTENCIA: 1/2W | UN | 40 | 0.57 | 22.8 | 40 | PROESI - 112821 | 089635
Lote 14 | CURITIBA | RESISTOR; MATERIAL CORPO: CARBONO; RESISTENCIA: 1KOHMS; TOLERANCIA: 5PCT; POTENCIA: 2W | UN | 40 | 1.35 | 54 | 40 | PROESI - 112831 | 089638
Lote 14 | CURITIBA | RESISTOR; MATERIAL CORPO: CARBONO; RESISTENCIA: 1OHM; TOLERANCIA: 5PCT; POTENCIA: 1/2W | UN | 40 | 0.67 | 26.8 | 40 | PROESI - 112831 | 089640
Lote 14 | CURITIBA | RESISTOR; MATERIAL CORPO: CARBONO; RESISTENCIA: 2,2KOHMS; POTENCIA: 1W | UN | 40 | 0.1 | 4 | 40 | PROESI - 704104 | 089641
Lote 14 | CURITIBA | RESISTOR; MATERIAL CORPO: CARBONO; RESISTENCIA: 22KOHMS; TOLERANCIA: 5PCT; POTENCIA: 1/2W | UN | 40 | 0.48 | 19.2 | 40 | bau da eletronica - 3744 | 089642
Lote 14 | CURITIBA | RESISTOR; MATERIAL CORPO: CARBONO; RESISTENCIA: 4,7KOHMS; TOLERANCIA: 5PCT; POTENCIA: 1/2W | UN | 40 | 0.1 | 4 | 40 | PROESI - 112800 | 089643
Lote 14 | CURITIBA | RESISTOR; MATERIAL CORPO: FILME CARBONO; RESISTENCIA: 200KOHMS; TOLERANCIA: 5PCT; POTENCIA: 1/4W | UN | 800 | 0.06 | 48 | 800 | CASA DO RESISTOR - AO31F10D02E | 089682
Lote 14 | CURITIBA | RESISTOR; MATERIAL CORPO: FILME CARBONO; RESISTENCIA: 200KOHMS; TOLERANCIA: 5PCT; POTENCIA: 1/4W | UN | 100 | 0.06 | 6 | 100 | CASA DO RESISTOR - AO31F10D02E | 089682
Lote 14 | CURITIBA | RESISTOR; PRECISAO; MATERIAL CORPO: CERAMICA; RESISTENCIA: 1OHM; TOLERANCIA: 1PCT; POTENCIA: 2W | UN | 20 | 3.05 | 61 | 20 | PROESI - 705100 | 089740
Lote 14 | CURITIBA | RESISTOR; SMD; RESISTENCIA 1.00 KOHMS; POTENCIA 1/4 W; TOLERANCIA 5%; ENCAPSULAMENTO 0805; MONTAGEM: FIXO | UN | 100 | 0.08 | 8 | 100 | proesi - 703173 | 114294
Lote 14 | CURITIBA | RESISTOR; SMD; RESISTENCIA 10.00 KOHMS; POTENCIA 1/8 W; TOLERANCIA 5%; ENCAPSULAMENTO 0805; MONTAGEM: FIXO | UN | 100 | 0.08 | 8 | 100 | PROESI - 11029 | 114295
Lote 14 | CURITIBA | RESISTOR; TIPO RESISTOR: FILME CARBONO; RESISTENCIA: 1,5KOHMS; TOLERANCIA: 5%; POTENCIA: 1/4W; MONTAGEM: SMD; CONEXAO ELETRICA: TERMINAL SOLDAVEL | UN | 100 | 1.04 | 104 | 100 | ryndack - 2761 | 108125
Lote 14 | CURITIBA | RESISTOR; TIPO RESISTOR: FILME CARBONO; RESISTENCIA: 10KOHMS; TOLERANCIA: 5%; POTENCIA: 1/4W; MONTAGEM: SMD; CONEXAO ELETRICA: TERMINAL SOLDAVEL | UN | 100 | 1.06 | 106 | 100 | proesi - 700148 | 085368
Lote 14 | CURITIBA | RESISTOR; TIPO RESISTOR: FILME CARBONO; RESISTENCIA: 1KOHM; TOLERANCIA: ±5PCT; POTENCIA: 1/4W; MONTAGEM: PTH; CONEXAO ELETRICA: TERMINAL SOLDAVEL | UN | 5000 | 0.08 | 400 | 5000 | PROESI - 2761 | 085781
Lote 14 | CURITIBA | RESISTOR; TIPO RESISTOR: FILME CARBONO; RESISTENCIA: 1KOHM; TOLERANCIA: ±5PCT; POTENCIA: 1/4W; MONTAGEM: PTH; CONEXAO ELETRICA: TERMINAL SOLDAVEL | UN | 200 | 0.08 | 16 | 200 | PROESI - 2761 | 085781
Lote 14 | CURITIBA | RESISTOR; TIPO RESISTOR: FILME CARBONO; RESISTENCIA: 1KOHM; TOLERANCIA: ±5PCT; POTENCIA: 1/4W; MONTAGEM: PTH; CONEXAO ELETRICA: TERMINAL SOLDAVEL | UN | 20 | 1.04 | 20.8 | 20 | PROESI - 2761 | 085781
Lote 14 | CURITIBA | RESISTOR; TIPO RESISTOR: FILME CARBONO; RESISTENCIA: 2,2KOHMS; TOLERANCIA: 5%; POTENCIA: 1/4W; MONTAGEM: SMD; CONEXAO ELETRICA: TERMINAL SOLDAVEL | UN | 100 | 0.08 | 8 | 100 | ryndack - 2766 | 114227
Lote 14 | CURITIBA | RESISTOR; TIPO RESISTOR: FILME CARBONO; RESISTENCIA: 330OHMS; TOLERANCIA: ±5PCT; POTENCIA: 1/4W; MONTAGEM: PTH; CONEXAO ELETRICA: TERMINAL SOLDAVEL | UN | 100 | 0.94 | 94 | 100 | casa do resistor - AO67A13F02C | 085376
Lote 14 | CURITIBA | RESISTOR; TIPO RESISTOR: FILME CARBONO; RESISTENCIA: 470KOHMS; TOLERANCIA: ±5PCT; POTENCIA: 1/4W; MONTAGEM: PTH; CONEXAO ELETRICA: TERMINAL SOLDAVEL | UN | 10 | 0.08 | 0.8 | 10 | casa do resistor - AO99F11B02D | 085347
Lote 14 | CURITIBA | RESISTOR; TIPO RESISTOR: FILME METALICO; RESISTENCIA: 220OHMS; TOLERANCIA: ±1PCT; POTENCIA: 0,1W; MONTAGEM: SMD 0603 1608 METRICO; CONEXAO ELETRICA: TERMINAL PARAFUSO | UN | 8 | 2.02 | 16.16 | 8 | PROESI - 10861 | 089718
Lote 14 | CURITIBA | RESISTOR; TIPO RESISTOR: FILME METALICO; RESISTENCIA: 4,7KOHMS; TOLERANCIA: ±1PCT; POTENCIA: 0,1W; MONTAGEM: SMD 0603 1608 METRICO; CONEXAO ELETRICA: TERMINAL PARAFUSO | UN | 8 | 2.02 | 16.16 | 8 | proesi - 10882 | 107784
Lote 15 | CURITIBA | JUMPER; MACHO; MATERIAL: POLIMERO; COR: MULTICOLORIDO; SECAO CONDUTOR: 24AWG; COMPRIMENTO: 200MM; LARGURA: 2,54MM | UN | 2 | 24.44 | 48.88 | 2 | SARAVATI - srvt000856 | 114505
Lote 15 | CURITIBA | JUMPER; P/BORNE MOLA; COR: VERMELHO; NUMERO POLOS: 10 POLOS; DIAMETRO: 2,5MM; COMPRIMENTO: 49,8MM; ALTURA: 20,3MM | UN | 80 | 15.71 | 1256.8 | 80 | CETTI - 8860011000012 | 114725
Lote 15 | CURITIBA | KIT JUMPER FEMEA FEMEA 15CM C/40UN CORES SORTIDAS | UN | 20 | 13.58 | 271.6 | 20 | CURTO CIRCUITO - SKU ACS0002 | 113344
Lote 15 | CURITIBA | KIT JUMPER FEMEA FEMEA 15CM C/40UN CORES SORTIDAS | UN | 20 | 13.58 | 271.6 | 20 | CURTO CIRCUITO - SKU ACS0002 | 113344
Lote 15 | CURITIBA | KIT JUMPER FEMEA FEMEA 15CM C/40UN CORES SORTIDAS | UN | 2 | 8.05 | 16.1 | 2 | CURTO CIRCUITO - SKU ACS0002 | 113344
Lote 15 | CURITIBA | KIT JUMPER MACHO FEMEA 10CM C/40UN CORES SORTIDAS | UN | 20 | 18.33 | 366.6 | 20 | RYNDACK - 1592 | 085522
Lote 15 | CURITIBA | KIT JUMPER MACHO FEMEA 10CM C/40UN CORES SORTIDAS | UN | 20 | 18.33 | 366.6 | 20 | RYNDACK - 1592 | 085522
Lote 15 | CURITIBA | KIT JUMPER MACHO FEMEA 15CM C/40UN CORES SORTIDAS | UN | 40 | 15.23 | 609.2 | 40 | CURTO CIRCUITO - SKU ACS0002 | 113345
Lote 15 | CURITIBA | KIT JUMPER MACHO FEMEA 15CM C/40UN CORES SORTIDAS | UN | 20 | 15.23 | 304.6 | 20 | CURTO CIRCUITO - SKU ACS0002 | 113345
Lote 15 | CURITIBA | KIT JUMPER MACHO FEMEA 15CM C/40UN CORES SORTIDAS | UN | 20 | 15.23 | 304.6 | 20 | CURTO CIRCUITO - SKU ACS0002 | 113345
Lote 15 | CURITIBA | KIT JUMPER MACHO FEMEA 15CM C/40UN CORES SORTIDAS | UN | 2 | 8.15 | 16.3 | 2 | CURTO CIRCUITO - SKU ACS0002 | 113345
Lote 15 | CURITIBA | KIT JUMPER MACHO MACHO 10CM C/40UN CORES SORTIDAS | UN | 80 | 17.85 | 1428 | 80 | RYNDACK - 1592 | 085523
Lote 15 | CURITIBA | KIT JUMPER MACHO MACHO 10CM C/40UN CORES SORTIDAS | UN | 30 | 14.79 | 443.7 | 30 | RYNDACK - 1592 | 085523
Lote 15 | CURITIBA | KIT JUMPER MACHO MACHO 10CM C/40UN CORES SORTIDAS | UN | 20 | 17.85 | 357 | 20 | RYNDACK - 1592 | 085523
Lote 15 | CURITIBA | KIT JUMPER MACHO MACHO 10CM C/40UN CORES SORTIDAS | UN | 20 | 17.85 | 357 | 20 | RYNDACK - 1592 | 085523
Lote 15 | CURITIBA | KIT JUMPER MACHO MACHO 15CM C/40UN CORES SORTIDAS | UN | 20 | 10.77 | 215.4 | 20 | CURTO CIRCUITO - SKU ACS0002 | 113670
Lote 15 | CURITIBA | KIT JUMPER MACHO MACHO 15CM C/40UN CORES SORTIDAS | UN | 20 | 10.77 | 215.4 | 20 | CURTO CIRCUITO - SKU ACS0002 | 113670
Lote 15 | CURITIBA | KIT/CONJUNTO; TIPO KIT/CONJUNTO: JUMPER MACHO/MACHO; 40 JUMPERS CORES SORTIDAS 200MM COMPRIMENTO | UN | 50 | 13.39 | 669.5 | 50 | CURTO CIRCUITO - SKU ACS0003 | 108108
Lote 15 | CURITIBA | KIT/CONJUNTO; TIPO KIT/CONJUNTO: JUMPER MACHO/MACHO; 40 JUMPERS CORES SORTIDAS 200MM COMPRIMENTO | UN | 3 | 13.39 | 40.17 | 3 | CURTO CIRCUITO - SKU ACS0003 | 108108
Lote 16 | CURITIBA | BORNE; PASSAGEM; POLIAMIDA; SECAO NOMINAL 2.50 MM2; FIO APLICAVEL 0.50 A 4.00 MM2; CABO APLICAVEL 0.50 A 2.50 MM2; ESPESSURA 6.00 MM; CORRENTE NOMINAL 26.00 A; TENSAO NOMINAL 750.00 V; COR AMARELO. | UN | 3000 | 2.43 | 7290 | 3000 | BRASILTEC - C2S-901460901 | 107984
Lote 16 | CURITIBA | BORNE; PASSAGEM; POLIAMIDA; SECAO NOMINAL 2.50 MM2; FIO APLICAVEL 0.50 A 4.00 MM2; CABO APLICAVEL 0.50 A 2.50 MM2; ESPESSURA 6.00 MM; CORRENTE NOMINAL 26.00 A; TENSAO NOMINAL 750.00 V; COR AMARELO. | UN | 1500 | 2.43 | 3645 | 1500 | BRASILTEC - C2S-901460901 | 107984
Lote 16 | CURITIBA | BORNE; PASSAGEM; POLIAMIDA; SECAO NOMINAL 2.50 MM2; FIO APLICAVEL 0.50 A 4.00 MM2; CABO APLICAVEL 0.50 A 2.50 MM2; ESPESSURA 6.00 MM; CORRENTE NOMINAL 26.00 A; TENSAO NOMINAL 750.00 V; COR AMARELO. | UN | 30 | 2.43 | 72.9 | 30 | BRASILTEC - C2S-901460901 | 107984
Lote 16 | CURITIBA | BORNE; TIPO PASSAGEM; POLIAMIDA; PARA CABOS 2.50 MM2; TENSAO 750.00 V; CORRENTE 26.00 A; COR AMARELO / VERDE; COM ENCAIXE PARA TRILHO DIN. | UN | 24 | 10.89 | 261.36 | 24 | BRASILTEC - C2S-901088001 | 114599
Lote 16 | CURITIBA | BORNE; TIPO PASSAGEM; POLIAMIDA; PARA CABOS 2.50 MM2; TENSAO 750.00 V; CORRENTE 26.00 A; COR AMARELO / VERDE; COM ENCAIXE PARA TRILHO DIN. | UN | 16 | 10.89 | 174.24 | 16 | BRASILTEC - C2S-901088001 | 114599
Lote 16 | CURITIBA | BORNE; TIPO PASSAGEM; POLIAMIDA; PARA CABOS 4.00 MM2; TENSAO 750.00 V; CORRENTE 24.00 A; COR BEGE. | UN | 20 | 3.4 | 68 | 20 | CITEX - 71 | 114141
Lote 16 | CURITIBA | BORNE; TIPO PASSAGEM; POLIAMIDA; PARA CABOS 4.00 MM2; TENSAO 750.00 V; CORRENTE 24.00 A; COR TERRAL. | UN | 4 | 5.77 | 23.08 | 4 | CITEX - 71 | 114142
Lote 16 | CURITIBA | CAPACITOR; FIXO; ELETROLITICO; CAPACITANCIA 10.00 UF; TENSAO NOMINAL 50.00 VCA. | UN | 60 | 0.19 | 11.4 | 60 | ryndack - 849 | 107795
Lote 16 | CURITIBA | CONTATOR; FORCA; TRIPOLAR; CORRENTE NOMINAL 9.00 A; TENSAO BOBINA 24.00 V; CONFIGURACAO CONTATOS 2NA+2NF. | UN | 48 | 111.36 | 5345.28 | 48 | weg - 10409927 | 114151
Lote 16 | CURITIBA | CONTATOR; FORCA; TRIPOLAR; CORRENTE NOMINAL 9.00 A; TENSAO BOBINA 24.00 V; CONFIGURACAO CONTATOS 2NA+2NF. | UN | 16 | 111.36 | 1781.76 | 16 | weg - 10409927 | 114151
Lote 16 | CURITIBA | MODULO ELETRONICO; FUNCAO MODULO: SENSOR DE UMIDADE E TEMPERATURA DHT11; TENSAO 5.00 V; FAIXA UMIDADE 20.00 A 95.00 %; FAIXA TEMPERATURA 0.00 A 50.00 GRC. | UN | 24 | 14.65 | 351.6 | 24 | ROBO CORE - Sensor DHT11 | 085537
Lote 16 | CURITIBA | PINO BANANA; DIAMETRO 4.00 MM; COMPRIMENTO 57.00 MM; COR VERMELHO. | UN | 20 | 4.95 | 99 | 20 | brasiltec - C2S-901212101 | 125238
Lote 16 | CURITIBA | PLACA FENOLITE FACE SIMPLES; DIMENOSES 200.00 X 150.00 MM. | UN | 20 | 29.29 | 585.8 | 20 | ELETRONICA SYSTEM - Placa 150 x 200mm Fenolite Face Simples 15x20cm | 085542
Lote 17 | CURITIBA | CIRCUITO INTEGRADO (CI); TIPO 555. | UN | 20 | 0.97 | 19.4 | 20 | eletrogate - gv2e007 | 114144
Lote 17 | CURITIBA | CIRCUITO INTEGRADO; CD4093; FORMATO: RETANGULAR; NUMERO PINOS: 14 PINOS; TENSAO ALIMENTACAO: 0,5/20V; CORRENTE: 10MA; CORRENTE TIPO: CC; COMPRIMENTO: 19,94MM; LARGURA: 7,19MM; ALTURA: 5,08MM | UN | 100 | 4.43 | 443 | 100 | PROESI - 504093 | 108093
Lote 17 | CURITIBA | CIRCUITO INTEGRADO; CD4093; FORMATO: RETANGULAR; NUMERO PINOS: 14 PINOS; TENSAO ALIMENTACAO: 0,5/20V; CORRENTE: 10MA; CORRENTE TIPO: CC; COMPRIMENTO: 19,94MM; LARGURA: 7,19MM; ALTURA: 5,08MM | UN | 100 | 4.43 | 443 | 100 | PROESI - 504093 | 108093
Lote 17 | CURITIBA | CIRCUITO INTEGRADO; CI LM393; NUMERO PINOS: 8 PINOS; TENSAO ALIMENTACAO: 2-30V; FIXACAO: SMD; COMPRIMENTO: 9,5MM; LARGURA: 6,2MM; ALTURA: 3,3MM | UN | 10 | 0.97 | 9.7 | 10 | PROESI - 825393 | 114334
Lote 17 | CURITIBA | CIRCUITO INTEGRADO; MICROCONTROLADOR TIPO PIC16F877; FORMATO: RETANGULAR; PINOS: 40 PINOS; TENSAO ALIMENTACAO: 5.5V | UN | 10 | 7.57 | 75.7 | 10 | fornell - PIC16F877 | 114290
Lote 17 | CURITIBA | CIRCUITO INTEGRADO; MODELO: TIPO CD4001; FORMATO: RETANGULAR; PINOS: 14 PINOS; TENSAO ALIMENTACAO: 6-15V | UN | 20 | 0.97 | 19.4 | 20 | bau da eletronica - CD4001 | 087349
Lote 17 | CURITIBA | CIRCUITO INTEGRADO; MODELO: TIPO CD4011; FORMATO: RETANGULAR; PINOS: 14 PINOS; TENSAO ALIMENTACAO: 3-15V | UN | 10 | 0.97 | 9.7 | 10 | PROESI - 504011 | 085432
Lote 17 | CURITIBA | CIRCUITO INTEGRADO; MODELO: TIPO CD4077; FORMATO: RETANGULAR; PINOS: 14 PINOS; TENSAO ALIMENTACAO: 3-15V | UN | 10 | 2.13 | 21.3 | 10 | PROESI - 504077 | 085435
Lote 17 | CURITIBA | CIRCUITO INTEGRADO; MODELO: TIPO CD4081; FORMATO: RETANGULAR; PINOS: 14 PINOS; TENSAO ALIMENTACAO: 3-15V | UN | 20 | 1.99 | 39.8 | 20 | PROESI - 504081 | 085436
Lote 17 | CURITIBA | CIRCUITO INTEGRADO; MODELO: TTL 74LS02; FORMATO: RETANGULAR; PINOS: 14 PINOS; TENSAO ALIMENTACAO: 5V; CORRENTE: 8MA | UN | 100 | 1.07 | 107 | 100 | A2ROBOTICS - 5CPMEMANA | 107978
Lote 17 | CURITIBA | CIRCUITO INTEGRADO; MODELO: TTL 74LS04; FORMATO: RETANGULAR; PINOS: 14 PINOS; TENSAO ALIMENTACAO: 5V; CORRENTE: 8MA | UN | 400 | 1.55 | 620 | 400 | smartkits - SK3741 | 107801
Lote 17 | CURITIBA | CIRCUITO INTEGRADO; MODELO: TTL 74LS08; FORMATO: RETANGULAR; PINOS: 14 PINOS; TENSAO ALIMENTACAO: 5.25V; CORRENTE: 8MA | UN | 400 | 0.19 | 76 | 400 | MULTCOMERCIAL - IMP12526 | 107802
Lote 17 | CURITIBA | CIRCUITO INTEGRADO; MODELO: TTL 74LS32; FORMATO: RETANGULAR; PINOS: 14 PINOS; TENSO ALIMENTACAO: 4.5-5.5V; CORRENTE: 4-8MA | UN | 400 | 1.84 | 736 | 400 | mamute eletronica - 17017 | 107803
Lote 17 | CURITIBA | CIRCUITO INTEGRADO; TCA785; FUNCAO: CONTROLADOR FASE; FORMATO: RETANGULAR; NUMERO PINOS: 16 PINOS; TENSAO ALIMENTACAO: 8-18V; FREQUENCIA: 10HZ500HZ; TEMPERATURA OPERACAO: 25-85GRC | UN | 20 | 31.62 | 632.4 | 20 | a2robotics - ABK3LZRB9 | 114727
Lote 17 | CURITIBA | CIRCUITO INTEGRADO; ULN2003; FORMATO: RETANGULAR; NUMERO PINOS: 16 PINOS; TENSAO ALIMENTACAO: 50V; CORRENTE: 500A; INVOLUCRO: DIP; MATERIAL INVOLUCRO: TERMOPLASTICO; COMPRIMENTO: 19,3MM; LARGURA: 6,35MM; ALTURA: 4,57MM | UN | 10 | 2.23 | 22.3 | 10 | fornell - ULN2003A DIP-16 | 108096
Lote 18 | CURITIBA | BATERIA; SOLAR; MATERIAL CARGA: ION LITIO; TENSAO: 48V; CORRENTE: 100A; CAPACIDADE: 100AH; TAXA MAXIMA DESCARGA: 200A; TEMPERATURA OPERACAO: -20A55GRC; COMPRIMENTO: 442MM; LARGURA: 480MM; ALTURA: 140MM; POTENCIA: 4,8KWH; UPLFP48/UNIPOWER | UN | 2 | 7498.1 | 14996.2 | 2 | unipower - UPLFP48 | 114777
Lote 18 | CURITIBA | CABO ELETRICO; SOLAR FLEXIVEL; TENSAO ISOLACAO: 1,8KV; SECAO CONDUTOR: 4MM; CLASSE ENCORDOAMENTO: CLASSE 5; TEMPERA: MOLE; MATERIAL CONDUTOR: COBRE; MATERIAL COBERTURA: POLIPROPILENO; COR COBERTURA: PRETA; DIAMETRO: 4MM; FORNECIMENTO: METRO | UN | 100 | 6.79 | 679 | 100 | Prysmian Tecsun - preto | 114325
Lote 18 | CURITIBA | CABO ELETRICO; SOLAR FLEXIVEL; TENSAO ISOLACAO: 1,8KV; SECAO CONDUTOR: 4MM2; CLASSE ENCORDOAMENTO: CLASSE 5; TEMPERA: MOLE; MATERIAL CONDUTOR: COBRE; MATERIAL ISOLACAO: COMPOSTO TERMOFIXO POLIOLEFINICO; COR ISOLACAO: VERMELHO; TEMPERATURA OPERACAO: -40A120GRC; NORMA CONSTRUCAO: NBR 16.612; FORNECIMENTO: METRO | UN | 100 | 5.34 | 534 | 100 | Prysmian Tecsun -vermelho | 114327
Lote 18 | CURITIBA | PAINEL SOLAR; MONOCRISTALINO; MATERIAL ESTRUTURA: ALUMINIO ANODIZADO; TEMPERATURA OPERACAO: -40A85GRC; NUMERO MODULOS: 144; POTENCIA: 460W; CLASSE: A; FORMATO: RETANGULAR; GRAU PROTECAO: IP68; COMPRIMENTO: 1,9M; LARGURA: 1,34M; ALTURA: 35MM | UN | 2 | 1674.71 | 3349.42 | 2 | JINKO - 470W | 114778
Lote 19 | CURITIBA | CONECTOR DADOS; CAT6 VAZADO; MATERIAL CORPO: TERMOPLASTICO COBRE; COR: TRANSPARENTE; INTERFACE COMUNICACAO: RJ45 MACHO | UN | 2000 | 0.7 | 1400 | 2000 | Solucao/8046 | 113701
Lote 19 | CURITIBA | CONECTOR DADOS; CAT6 VAZADO; MATERIAL CORPO: TERMOPLASTICO COBRE; COR: TRANSPARENTE; INTERFACE COMUNICACAO: RJ45 MACHO | UN | 1000 | 0.7 | 700 | 1000 | Solucao/8046 | 113701
Lote 19 | CURITIBA | CONECTOR DADOS; FEMEA; MATERIAL CORPO: POLICLORETO VINILA; COR: BRANCA; CATEGORIA CABO: CAT6; INTERFACE COMUNICACAO: RJ45 | UN | 2 | 19.98 | 39.96 | 2 | interneed - Rj45 Cat.6 Branco Keystone | 087456
Lote 19 | CURITIBA | CONECTOR DADOS; TIPO CONECTOR: MACHO C/8 PINOS; MATERIAL CORPO: TERMOPLASTICO; COR: BRANCO; CATEGORIA CABO: CAT5E; FAIXA FREQUENCIA: N/A; IMPEDANCIA: N/A; SECAO CONDUTOR: N/A; INTERFACE COMUNICACAO: RJ45 | UN | 6 | 1 | 6 | 6 | NEXANS - Pino Jack Rj-45 8x8 Cat 5e Macho | 050249
Lote 19 | CURITIBA | CONECTOR DADOS; TIPO CONECTOR: MACHO; MATERIAL CORPO: TERMOPLASTICO; COR: TRANSPARENTE; CATEGORIA CABO: CAT6; FAIXA FREQUENCIA: N/A; IMPEDANCIA: N/A; SECAO CONDUTOR: N/A; INTERFACE COMUNICACAO: RJ45 | UN | 2000 | 0.48 | 960 | 2000 | FC - FCRJ45T6N | 085384
Lote 19 | CURITIBA | CONECTOR DADOS; TIPO CONECTOR: MACHO; MATERIAL CORPO: TERMOPLASTICO; COR: TRANSPARENTE; CATEGORIA CABO: CAT6; FAIXA FREQUENCIA: N/A; IMPEDANCIA: N/A; SECAO CONDUTOR: N/A; INTERFACE COMUNICACAO: RJ45 | UN | 25 | 1.55 | 38.75 | 25 | FC - FCRJ45T6N | 085384
Lote 20 | CURITIBA | BATERIA; EMERGENCIA; MATERIAL CARGA: CHUMBO ACIDO; TENSAO: 12V; CORRENTE TIPO: CC; CAPACIDADE: 7AH; COMPRIMENTO: 151MM; LARGURA: 65MM; ALTURA: 94MM | UN | 4 | 221.26 | 885.04 | 4 | WEG - VRLA 12V/7AH 13293745 | 114588
Lote 20 | CURITIBA | BATERIA; RECARREGAVEL CILINDRICA; MATERIAL CARGA: ION SODIO; TENSAO: 3,6V; CAPACIDADE: 10AH; DIAMETRO: 18,4MM; ALTURA: 65MM | UN | 500 | 23.67 | 11835 | 500 | max day - termo | 114503
Lote 20 | CURITIBA | BATERIA; RECARREGAVEL CILINDRICA; MATERIAL CARGA: ION SODIO; TENSAO: 3,6V; CAPACIDADE: 10AH; DIAMETRO: 18,4MM; ALTURA: 65MM | UN | 200 | 23.67 | 4734 | 200 | max day - termo | 114503
Lote 20 | CURITIBA | BATERIA; RECARREGAVEL PRISMATICA; MATERIAL CARGA: ION SODIO; TENSAO: 2,9V; CAPACIDADE: 50AH; COMPRIMENTO: 39,5MM; LARGURA: 148MM; ALTURA: 102MM | UN | 200 | 118.15 | 23630 | 200 | elgin - termo | 114518
Lote 20 | CURITIBA | BATERIA; RECARREGAVEL; MATERIAL CARGA: ION LITIO; TENSAO: 7,4V; CORRENTE TIPO: CC; CORRENTE: 2200MAH; DIAMETRO: 18MM; LARGURA: 65MM; ALTURA: 36MM; FORNECIMENTO: UNIDADE | UN | 2 | 53.84 | 107.68 | 2 | SANYO - COM FIO | 114769
Lote 20 | CURITIBA | BATERIA; TRACIONARIA RECARREGAVEL; MATERIAL CARGA: CHUMBO ACIDO; TENSAO: 6V; CAPACIDADE: 202AH; COMPRIMENTO: 179MM; LARGURA: 262MM; ALTURA: 273MM | UN | 14 | 3035.52 | 42497.28 | 14 | MOURA - 6ML225 6V | 114585
Lote 20 | CURITIBA | CAIXA DERIVACAO; TIPO CAIXA: PASSAGEM SOBREPOR; MATERIAL CORPO: TERMOPLASTICO; TRATAMENTO SUPERFICIE: N/A; COR: CINZA; FECHAMENTO: CEGA C/TAMPA; DIAMETRO NOMINAL: N/A; ROSCA: N/A; CLASSIFICACAO AREA TRABALHO: N/A; COMPRIMENTO: 110MM; LARGURA: 70MM; ALTURA: 65MM | UN | 96 | 23.09 | 2216.64 | 96 | ROHDINA - Caixa Rohdbox 110X70X65 | 114282
Lote 20 | CURITIBA | CAIXA PASSAGEM; MATERIAL: TERMOPLASTICO; COR: CINZA; TAMPA: C/TAMPA; LARGURA: 170MM; ALTURA: 145MM; PROFUNDIDADE: 90MM | UN | 2 | 16.59 | 33.18 | 2 | STECK - Caixa De Passagem 170 X 145 X 90mm Sex171 | 114446
Lote 20 | CURITIBA | CAIXA PASSAGEM; SOBREPOR; MATERIAL: TERMOPLASTICO; COR: CINZA; FIXACAO: PARAFUSO; TAMPA: C/TAMPA; NUMERO FUROS: 2 FUROS; DIAMETRO FURO: 22MM; LARGURA: 65MM; ALTURA: 100MM; PROFUNDIDADE: 65MM | UN | 8 | 18.14 | 145.12 | 8 | STECK - CAIXA DE PASSAGEM 65X100X65 | 111451
Lote 20 | CURITIBA | CAIXA PASSAGEM; SOBREPOR; MATERIAL: TERMOPLASTICO; COR: CINZA; FIXACAO: PARAFUSO; TAMPA: C/TAMPA; NUMERO FUROS: 2 FUROS; DIAMETRO FURO: 22MM; LARGURA: 65MM; ALTURA: 100MM; PROFUNDIDADE: 65MM | UN | 8 | 18.14 | 145.12 | 8 | STECK - CAIXA DE PASSAGEM 65X100X65 | 111451
Lote 20 | CURITIBA | CAIXA PROTECAO; SOBREPOR P/BOTOEIRA; MATERIAL CORPO: TERMOPLASTICO; COR: CINZA; COMPRIMENTO: 65MM; LARGURA: 65MM; ALTURA: 130MM; 3 FUROS 22MM | UN | 8 | 23.86 | 190.88 | 8 | SIBRATEC - BOTÃO LIGA | 114551
Lote 20 | CURITIBA | CAIXA PROTECAO; SOBREPOR P/BOTOEIRA; MATERIAL CORPO: TERMOPLASTICO; COR: CINZA; COMPRIMENTO: 65MM; LARGURA: 65MM; ALTURA: 130MM; 3 FUROS 22MM | UN | 8 | 23.86 | 190.88 | 8 | SIBRATEC - BOTÃO LIGA | 114551
Lote 20 | CURITIBA | CAIXA PROTECAO; SOBREPOR P/BOTOEIRA; MATERIAL CORPO: TERMOPLASTICO; COR: CINZA; FECHAMENTO: C/TAMPA; LARGURA: 65MM; ALTURA: 80MM; PROFUNDIDADE: 65MM; C/1 FURO | UN | 16 | 27.55 | 440.8 | 16 | METALTEX - 7017 | 114552
Lote 20 | CURITIBA | PROTETOR SURTO; TENSAO NOMINAL: 127A220V; CORRENTE NOMINAL: 40KA; TENSAO OPERACAO: 275V; TEMPO RESPOSTA: 25MS; FAIXA TEMPERATURA: -40A80GRC; POLO: 4 POLOS; CLASSE: CLASSE 2; LARGURA: 72MM; ALTURA: 90MM; PROFUNDIDADE: 65MM | UN | 7 | 103.5 | 724.5 | 7 | ANTISURTOS - A4OP2-175 | 089364
Lote 21 | CURITIBA | CABO ELETRICO PP; TIPO CABO: FLEXIVEL; TENSAO ISOLACAO: 750V; NUMERO CONDUTORES: 3 CONDUTORES; SECAO CONDUTOR: 1,5MM2; CLASSE ENCORDOAMENTO: CLASSE 4; MATERIAL CONDUTOR: COBRE; MATERIAL ISOLACAO: POLICLORETO VINILA; COR ISOLACAO: PRETA; MATERIAL COBERTURA | UN | 2 | 546.4 | 1092.8 | 2 | SIL/CORFIO | 107972
Lote 21 | CURITIBA | CABO ELETRICO PP; TIPO CABO: FLEXIVEL; TENSAO ISOLACAO: 750V; NUMERO CONDUTORES: 3 CONDUTORES; SECAO CONDUTOR: 1,5MM2; CLASSE ENCORDOAMENTO: CLASSE 4; MATERIAL CONDUTOR: COBRE; MATERIAL ISOLACAO: POLICLORETO VINILA; COR ISOLACAO: PRETA; MATERIAL COBERTURA | UN | 2 | 546.4 | 1092.8 | 2 | SIL/CORFIO | 107972
Lote 21 | CURITIBA | CABO ELETRICO PP; TIPO CABO: FLEXIVEL; TENSAO ISOLACAO: 750V; NUMERO CONDUTORES: 3 CONDUTORES; SECAO CONDUTOR: 2,5MM2; CLASSE ENCORDOAMENTO: CLASSE 4; MATERIAL CONDUTOR: COBRE; MATERIAL ISOLACAO: POLICLORETO VINILA ANTICHAMAS; COR ISOLACAO: AZUL; MATERIAL | UN | 266 | 7.37 | 1960.42 | 266 | SIL/CORFIO | 114199
Lote 21 | CURITIBA | CABO ELETRICO PP; TIPO CABO: FLEXIVEL; TENSAO ISOLACAO: 750V; NUMERO CONDUTORES: 3 CONDUTORES; SECAO CONDUTOR: 4MM2; CLASSE ENCORDOAMENTO: CLASSE 5; MATERIAL CONDUTOR: COBRE; MATERIAL ISOLACAO: POLICLORETO VINILA; COR ISOLACAO: AZUL MARROM VERDE/AMARELO; MATERIAL COBERTURA: POLIPROPILENO; COR COBERTURA: PRETO; TEMPERATURA OPERACAO: N/A; NORMA CONSTRUCAO: NBR NM 247-5; COMPRIMENTO: 100M | UN | 1400 | 10.77 | 15078 | 1400 | SIL/CORFIO | 114262
Lote 21 | CURITIBA | CABO ELETRICO PP; TIPO CABO: FLEXIVEL; TENSAO ISOLACAO: 750V; NUMERO CONDUTORES: 4 CONDUTORES; SECAO CONDUTOR: 0,75MM2; CLASSE ENCORDOAMENTO: CLASSE 5; MATERIAL CONDUTOR: COBRE; MATERIAL ISOLACAO: POLICLORETO VINILA ANTICHAMAS; COR ISOLACAO: PRETO VERDE-A | UN | 2 | 439.22 | 878.44 | 2 | SIL/CORFIO | 114201
Lote 21 | CURITIBA | CABO ELETRICO PP; TIPO CABO: FLEXIVEL; TENSAO ISOLACAO: 750V; NUMERO CONDUTORES: 4 CONDUTORES; SECAO CONDUTOR: 1,5MM2; CLASSE ENCORDOAMENTO: CLASSE 5; MATERIAL CONDUTOR: COBRE; MATERIAL ISOLACAO: POLICLORETO VINILA; COR ISOLACAO: AZUL MARROM PRETO VERDE/A | UN | 2 | 654.9 | 1309.8 | 2 | SIL/CORFIO | 114202
Lote 21 | CURITIBA | CABO ELETRICO PP; TIPO CABO: FLEXIVEL; TENSAO ISOLACAO: 750V; NUMERO CONDUTORES: 4 CONDUTORES; SECAO CONDUTOR: 1MM2; CLASSE ENCORDOAMENTO: CLASSE 5; MATERIAL CONDUTOR: COBRE; MATERIAL ISOLACAO: POLICLORETO VINILA; COR ISOLACAO: AZUL MARROM PRETO VERDE/AMA | UN | 2 | 465.89 | 931.78 | 2 | SIL/CORFIO | 114203
Lote 21 | CURITIBA | CABO ELETRICO PP; TIPO CABO: FLEXIVEL; TENSAO ISOLACAO: 750V; NUMERO CONDUTORES: 5 CONDUTORES; SECAO CONDUTOR: 1,5MM2; CLASSE ENCORDOAMENTO: CLASSE 5; MATERIAL CONDUTOR: COBRE; MATERIAL ISOLACAO: POLICLORETO VINILA ANTICHAMAS; COR ISOLACAO: AZUL BRANCO PR | UN | 2 | 305.16 | 610.32 | 2 | TOPFIO (50M) | 114206
Lote 21 | CURITIBA | CABO ELETRICO; CONTROLE PP; TENSAO ISOLACAO: 500V; NUMERO CONDUTORES: 6 CONDUTORES; SECAO CONDUTOR: 0,5MM2; MATERIAL CONDUTOR: COBRE; MATERIAL ISOLACAO: POLICLORETO VINILA; TEMPERATURA OPERACAO: 70GRC; NORMA CONSTRUCAO: NBR 7289; DIAMETRO: 8MM | UN | 60 | 11.16 | 669.6 | 60 | SIL/CORFIO | 085294
Lote 21 | CURITIBA | CABO ELETRICO; FLEXIVEL; NUMERO CONDUTORES: 2 CONDUTORES; SECAO CONDUTOR: 1,50MM2; MATERIAL CONDUTOR: COBRE; MATERIAL ISOLACAO: POLICLORETO VINILA; COR ISOLACAO: AZUL VERMELHO; COR COBERTURA: PRETO; DIAMETRO: 2MM | UN | 340 | 9.31 | 3165.4 | 340 | SIL/CORFIO | 114565
Lote 21 | CURITIBA | CABO ELETRICO; FLEXIVEL; TENSAO ISOLACAO: 750V; NUMERO CONDUTORES: 1 CONDUTOR; SECAO CONDUTOR: 0,5MM2; CLASSE ENCORDOAMENTO: CLASSE 5; MATERIAL CONDUTOR: COBRE; MATERIAL ISOLACAO: POLICLORETO VINILA; COR ISOLACAO: VERMELHO; TEMPERATURA OPERACAO: 70GRC; FORNECIMENTO: ROLO 100M | UN | 2 | 86.43 | 172.86 | 2 | foxcabos | 114501
Lote 21 | CURITIBA | CABO ELETRICO; FLEXIVEL; TENSAO ISOLACAO: 750V; NUMERO CONDUTORES: 1 CONDUTOR; SECAO CONDUTOR: 1,5MM2; CLASSE ENCORDOAMENTO: CLASSE 4; MATERIAL CONDUTOR: COBRE; MATERIAL ISOLACAO: POLICLORETO VINILA ANTICHAMAS; COR ISOLACAO: CINZA; FORNECIMENTO: ROLO 100M | UN | 5 | 127.75 | 638.75 | 5 | SIL/CORFIO | 114761
Lote 21 | CURITIBA | CABO ELETRICO; FLEXIVEL; TENSAO ISOLACAO: 750V; NUMERO CONDUTORES: 1 CONDUTOR; SECAO CONDUTOR: 2,5MM2; MATERIAL CONDUTOR: COBRE; MATERIAL ISOLACAO: COMPOSTO BORRACHA SILICONE; COR ISOLACAO: VERMELHO; NORMA CONSTRUCAO: NBR NM 247-3; FORNECIMENTO: ROLO 100M | UN | 2 | 194.78 | 389.56 | 2 | SIL/CORFIO | 106850
Lote 21 | CURITIBA | CABO ELETRICO; FLEXIVEL; TENSAO ISOLACAO: 750V; NUMERO CONDUTORES: 1 CONDUTOR; SECAO CONDUTOR: 2,5MM2; MATERIAL CONDUTOR: COBRE; MATERIAL ISOLACAO: COMPOSTO BORRACHA SILICONE; COR ISOLACAO: VERMELHO; NORMA CONSTRUCAO: NBR NM 247-3; FORNECIMENTO: ROLO 100M | UN | 2 | 194.78 | 389.56 | 2 | SIL/CORFIO | 106850
Lote 21 | CURITIBA | CABO ELETRICO; FLEXIVEL; TENSAO ISOLACAO: 750V; NUMERO CONDUTORES: 2 CONDUTORES; SECAO CONDUTOR: 0,75MM2; CLASSE ENCORDOAMENTO: CLASSE 5; MATERIAL CONDUTOR: COBRE; MATERIAL ISOLACAO: POLICLORETO VINILA; COR ISOLACAO: AZUL PRETO; FORNECIMENTO: ROLO 100M | UN | 2 | 241.92 | 483.84 | 2 | SIL/CORFIO | 114577
Lote 21 | CURITIBA | CABO ELETRICO; FLEXIVEL; TENSAO ISOLACAO: 750V; NUMERO CONDUTORES: 4 CONDUTORES; SECAO CONDUTOR: 1,5MM2; CLASSE ENCORDOAMENTO: CLASSE 5; MATERIAL CONDUTOR: COBRE; MATERIAL ISOLACAO: POLICLORETO VINILA; COR ISOLACAO: AZUL MARROM PRETO VERDE/AMARELO; FORNECIMENTO: METRO | UN | 5 | 12.61 | 63.05 | 5 | COBRECOM | 114495
Lote 21 | CURITIBA | CABO ELETRICO; FLEXIVEL; TENSAO ISOLACAO: 750V; NUMERO CONDUTORES: 5 CONDUTORES; SECAO CONDUTOR: 2,5MM2; CLASSE ENCORDOAMENTO: CLASSE 5; MATERIAL CONDUTOR: COBRE; MATERIAL ISOLACAO: POLICLORETO VINILA; COR ISOLACAO: AZUL BRANCO PRETO VERDE-AMARELO VERMELHO; TEMPERATURA OPERACAO: 70GRC; NORMA CONSTRUCAO: NBR NM 247-5; COMPRIMENTO: 100M | UN | 2 | 1548.12 | 3096.24 | 2 | IBERICA | 114576
Lote 21 | CURITIBA | CABO ELETRICO; FLEXIVEL; TENSAO ISOLACAO: 750V; SECAO CONDUTOR: 1,0MM2; MATERIAL CONDUTOR: COBRE; MATERIAL COBERTURA: POLICLORETO VINILA; COR COBERTURA: PRETA; FORNECIMENTO: METRO | UN | 30 | 1.75 | 52.5 | 30 | SIL/CORFIO | 114369
Lote 21 | CURITIBA | CABO ELETRICO; FLEXIVEL; TENSAO ISOLACAO: 750V; SECAO CONDUTOR: 1,0MM2; MATERIAL CONDUTOR: COBRE; MATERIAL COBERTURA: POLICLORETO VINILA; COR COBERTURA: VERMELHO; FORNECIMENTO: 100 METRO | UN | 10 | 84.36 | 843.6 | 10 | SIL/CORFIO | 085218
Lote 21 | CURITIBA | CABO ELETRICO; FLEXIVEL; TENSAO ISOLACAO: 750V; SECAO CONDUTOR: 1,0MM2; MATERIAL CONDUTOR: COBRE; MATERIAL COBERTURA: POLICLORETO VINILA; COR COBERTURA: VERMELHO; FORNECIMENTO: METRO | UN | 30 | 1.75 | 52.5 | 30 | SIL/CORFIO | 114370
Lote 21 | CURITIBA | CABO ELETRICO; FLEXIVEL; TENSAO ISOLACAO: 750V; SECAO CONDUTOR: 1,0MM2; MATERIAL CONDUTOR: COBRE; MATERIAL COBERTURA: POLICLORETO VINILA; COR COBERTURA: VERMELHO; FORNECIMENTO: ROLO 100M | UN | 8 | 111.36 | 890.88 | 8 | SIL/CORFIO | 114575
Lote 21 | CURITIBA | CABO ELETRICO; FLEXIVEL; TENSAO ISOLACAO: 750V; SECAO CONDUTOR: 1,0MM2; MATERIAL CONDUTOR: COBRE; MATERIAL COBERTURA: POLICLORETO VINILA; COR COBERTURA: VERMELHO; FORNECIMENTO: ROLO 100M | UN | 8 | 111.36 | 890.88 | 8 | SIL/CORFIO | 114575
Lote 21 | CURITIBA | CABO ELETRICO; MULTIPOLAR 4 VIAS; TENSAO ISOLACAO: 0,6/1KV; SECAO CONDUTOR: 10MM2; MATERIAL CONDUTOR: COBRE; MATERIAL ISOLACAO: COMPOSTO BORRACHA ETILENO PROPILENO; COR COBERTURA: PRETO; FORNECIMENTO: METRO | UN | 452 | 34.34 | 15521.68 | 452 | SIL/CORFIO | 114436
Lote 21 | CURITIBA | CABO ELETRICO; MULTIPOLAR 4 VIAS; TENSAO ISOLACAO: 0,6/1KV; SECAO CONDUTOR: 10MM2; MATERIAL CONDUTOR: COBRE; MATERIAL ISOLACAO: COMPOSTO BORRACHA ETILENO PROPILENO; COR COBERTURA: PRETO; FORNECIMENTO: METRO | UN | 50 | 34.34 | 1717 | 50 | SIL/CORFIO | 114436
Lote 21 | CURITIBA | CABO ELETRICO; PP; TENSAO ISOLACAO: 0,6/1KV; NUMERO CONDUTORES: 6 CONDUTORES; SECAO CONDUTOR: 1,5MM2; MATERIAL CONDUTOR: COBRE; MATERIAL COBERTURA: COMPOSTO BORRACHA ETILENO PROPILENO; FORNECIMENTO: METRO | UN | 100 | 7.01 | 701 | 100 | BR CABOS | 114316
Lote 21 | CURITIBA | CABO ELETRICO; TENSAO ISOLACAO: 500V; NUMERO CONDUTORES: 3 CONDUTORES; SECAO CONDUTOR: 2,5MM2; MATERIAL CONDUTOR: COBRE; MATERIAL COBERTURA: POLICLORETO VINILA; COR COBERTURA: PRETO; FORNECIMENTO: METRO | UN | 80 | 7.76 | 620.8 | 80 | SIL/CORFIO | 113553
Lote 21 | CURITIBA | CABO ELETRICO; TIPO CABO: FLEXIVEL; TENSAO ISOLACAO: 1KV; NUMERO CONDUTORES: 1 CONDUTOR; SECAO CONDUTOR: 0,75MM2; CLASSE ENCORDOAMENTO: CLASSE 5; MATERIAL CONDUTOR: COBRE; MATERIAL ISOLACAO: COMPOSTO BORRACHA SILICONE; COR ISOLACAO: AZUL; MATERIAL COBERTU | UN | 4 | 128.33 | 513.32 | 4 | RCM CABOS ELETRICOS - 750V | 114157
Lote 21 | CURITIBA | CABO ELETRICO; TIPO CABO: FLEXIVEL; TENSAO ISOLACAO: 1KV; NUMERO CONDUTORES: 1 CONDUTOR; SECAO CONDUTOR: 0,75MM2; CLASSE ENCORDOAMENTO: CLASSE 5; MATERIAL CONDUTOR: COBRE; MATERIAL ISOLACAO: COMPOSTO BORRACHA SILICONE; COR ISOLACAO: BRANCO; MATERIAL COBER | UN | 4 | 128.33 | 513.32 | 4 | RCM CABOS ELETRICOS - 750V | 114158
Lote 21 | CURITIBA | CABO ELETRICO; TIPO CABO: FLEXIVEL; TENSAO ISOLACAO: 1KV; NUMERO CONDUTORES: 1 CONDUTOR; SECAO CONDUTOR: 0,75MM2; CLASSE ENCORDOAMENTO: CLASSE 5; MATERIAL CONDUTOR: COBRE; MATERIAL ISOLACAO: COMPOSTO BORRACHA SILICONE; COR ISOLACAO: PRETO; MATERIAL COBERT | UN | 4 | 128.33 | 513.32 | 4 | RCM CABOS ELETRICOS - 750V | 114159
Lote 21 | CURITIBA | CABO ELETRICO; TIPO CABO: FLEXIVEL; TENSAO ISOLACAO: 1KV; NUMERO CONDUTORES: 1 CONDUTOR; SECAO CONDUTOR: 0,75MM2; CLASSE ENCORDOAMENTO: CLASSE 5; MATERIAL CONDUTOR: COBRE; MATERIAL ISOLACAO: COMPOSTO BORRACHA SILICONE; COR ISOLACAO: VERDE; MATERIAL COBERT | UN | 4 | 128.33 | 513.32 | 4 | RCM CABOS ELETRICOS - 750V | 114160
Lote 21 | CURITIBA | CABO ELETRICO; TIPO CABO: FLEXIVEL; TENSAO ISOLACAO: 1KV; NUMERO CONDUTORES: 1 CONDUTOR; SECAO CONDUTOR: 0,75MM2; CLASSE ENCORDOAMENTO: CLASSE 5; MATERIAL CONDUTOR: COBRE; MATERIAL ISOLACAO: COMPOSTO BORRACHA SILICONE; COR ISOLACAO: VERMELHO; MATERIAL COB | UN | 4 | 128.33 | 513.32 | 4 | RCM CABOS ELETRICOS - 750V | 114161
Lote 21 | CURITIBA | CABO ELETRICO; TIPO CABO: FLEXIVEL; TENSAO ISOLACAO: 1KV; NUMERO CONDUTORES: 1 CONDUTOR; SECAO CONDUTOR: 2,5MM2; CLASSE ENCORDOAMENTO: CLASSE 4; MATERIAL CONDUTOR: COBRE; MATERIAL ISOLACAO: POLICLORETO VINILA ANTICHAMAS; COR ISOLACAO: AZUL; | UN | 800 | 2.33 | 1864 | 800 | SIL/CORFIO | 086619
Lote 21 | CURITIBA | CABO ELETRICO; TIPO CABO: FLEXIVEL; TENSAO ISOLACAO: 1KV; NUMERO CONDUTORES: 1 CONDUTOR; SECAO CONDUTOR: 2,5MM2; CLASSE ENCORDOAMENTO: CLASSE 4; MATERIAL CONDUTOR: COBRE; MATERIAL ISOLACAO: POLICLORETO VINILA ANTICHAMAS; COR ISOLACAO: PRETO; MATERIAL COBE | UN | 200 | 2.59 | 518 | 200 | SIL/CORFIO | 086621
Lote 21 | CURITIBA | CABO ELETRICO; TIPO CABO: FLEXIVEL; TENSAO ISOLACAO: 1KV; NUMERO CONDUTORES: 1 CONDUTOR; SECAO CONDUTOR: 2,5MM2; CLASSE ENCORDOAMENTO: CLASSE 4; MATERIAL CONDUTOR: COBRE; MATERIAL ISOLACAO: POLICLORETO VINILA ANTICHAMAS; COR ISOLACAO: VERDE; | UN | 100 | 2.23 | 223 | 100 | SIL/CORFIO | 114319
Lote 21 | CURITIBA | CABO ELETRICO; TIPO CABO: FLEXIVEL; TENSAO ISOLACAO: 1KV; NUMERO CONDUTORES: 1 CONDUTOR; SECAO CONDUTOR: 6MM2; CLASSE ENCORDOAMENTO: CLASSE 4; MATERIAL CONDUTOR: COBRE; MATERIAL ISOLACAO: POLICLORETO VINILA ANTICHAMAS; COR ISOLACAO: PRETO; MATERIAL COBERT | UN | 5 | 448.92 | 2244.6 | 5 | SIL/CORFIO | 114176
Lote 21 | CURITIBA | CABO ELETRICO; TIPO CABO: FLEXIVEL; TENSAO ISOLACAO: 1KV; NUMERO CONDUTORES: 1 CONDUTOR; SECAO CONDUTOR: 6MM2; CLASSE ENCORDOAMENTO: CLASSE 4; MATERIAL CONDUTOR: COBRE; MATERIAL ISOLACAO: POLICLORETO VINILA; COR ISOLACAO: VERMELHO; MATERIAL COBERTURA: N/A | UN | 5 | 462.5 | 2312.5 | 5 | SIL/CORFIO | 114177
Lote 21 | CURITIBA | CABO ELETRICO; TIPO CABO: FLEXIVEL; TENSAO ISOLACAO: 750V; 0.7MM; NUMERO CONDUTORES: 1 CONDUTOR; SECAO CONDUTOR: 1MM2; CLASSE ENCORDOAMENTO: CLASSE 4; MATERIAL CONDUTOR: COBRE; MATERIAL ISOLACAO: POLICLORETO VINILA ANTICHAMAS; COR ISOLACAO: AZUL; MATERIAL COBERTURA: N/A; COR COBERTURA: N/A; TEMPERATURA OPERACAO: 70GRC; NORMA CONSTRUCAO: NBR NM 247-3; COMPRIMENTO: 100M | UN | 30 | 87.79 | 2633.7 | 30 | SIL/CORFIO | 114287
Lote 21 | CURITIBA | CABO ELETRICO; TIPO CABO: FLEXIVEL; TENSAO ISOLACAO: 750V; NUMERO CONDUTORES: 1 CONDUTOR; SECAO CONDUTOR: 0,75MM2; CLASSE ENCORDOAMENTO: CLASSE 4; MATERIAL CONDUTOR: COBRE; MATERIAL ISOLACAO: POLICLORETO VINILA ANTICHAMAS; COR ISOLACAO: AZUL; MATERIAL COB | UN | 4 | 81.43 | 325.72 | 4 | RCM CABOS ELETRICOS - 750V | 114178
Lote 21 | CURITIBA | CABO ELETRICO; TIPO CABO: FLEXIVEL; TENSAO ISOLACAO: 750V; NUMERO CONDUTORES: 1 CONDUTOR; SECAO CONDUTOR: 1,5MM2; CLASSE ENCORDOAMENTO: CLASSE 4; MATERIAL CONDUTOR: COBRE; MATERIAL ISOLACAO: POLICLORETO VINILA ANTICHAMAS; COR ISOLACAO: AMARELO; MATERIAL C | UN | 5 | 115.62 | 578.1 | 5 | SIL/CORFIO | 114162
Lote 21 | CURITIBA | CABO ELETRICO; TIPO CABO: FLEXIVEL; TENSAO ISOLACAO: 750V; NUMERO CONDUTORES: 1 CONDUTOR; SECAO CONDUTOR: 1,5MM2; CLASSE ENCORDOAMENTO: CLASSE 4; MATERIAL CONDUTOR: COBRE; MATERIAL ISOLACAO: POLICLORETO VINILA ANTICHAMAS; COR ISOLACAO: AMARELO; MATERIAL C | UN | 5 | 97.13 | 485.65 | 5 | SIL/CORFIO | 114162
Lote 21 | CURITIBA | CABO ELETRICO; TIPO CABO: FLEXIVEL; TENSAO ISOLACAO: 750V; NUMERO CONDUTORES: 1 CONDUTOR; SECAO CONDUTOR: 1,5MM2; CLASSE ENCORDOAMENTO: CLASSE 4; MATERIAL CONDUTOR: COBRE; MATERIAL ISOLACAO: POLICLORETO VINILA ANTICHAMAS; COR ISOLACAO: AZUL; MATERIAL COBE | UN | 5 | 119.72 | 598.6 | 5 | Fergusom/ Fs-1.5 | 106842
Lote 21 | CURITIBA | CABO ELETRICO; TIPO CABO: FLEXIVEL; TENSAO ISOLACAO: 750V; NUMERO CONDUTORES: 1 CONDUTOR; SECAO CONDUTOR: 1,5MM2; CLASSE ENCORDOAMENTO: CLASSE 4; MATERIAL CONDUTOR: COBRE; MATERIAL ISOLACAO: POLICLORETO VINILA ANTICHAMAS; COR ISOLACAO: VERDE; MATERIAL COB | UN | 10 | 103.17 | 1031.7 | 10 | Fio Elétrico 1,5mm Cabo Flexível 1 5mm Rolo 100m Metros 750v Cobertura Verde - SIL | 114828
Lote 21 | CURITIBA | CABO ELETRICO; TIPO CABO: FLEXIVEL; TENSAO ISOLACAO: 750V; NUMERO CONDUTORES: 1 CONDUTOR; SECAO CONDUTOR: 1,5MM2; CLASSE ENCORDOAMENTO: CLASSE 4; MATERIAL CONDUTOR: COBRE; MATERIAL ISOLACAO: POLICLORETO VINILA; COR ISOLACAO: AZUL; MATERIAL COBERTURA: N/A; | UN | 10 | 120.23 | 1202.3 | 10 | Cabo FlexSil 750V 1,50mm² Azul - Rolo 50m - SIL | 108381
Lote 21 | CURITIBA | CABO ELETRICO; TIPO CABO: FLEXIVEL; TENSAO ISOLACAO: 750V; NUMERO CONDUTORES: 1 CONDUTOR; SECAO CONDUTOR: 1,5MM2; CLASSE ENCORDOAMENTO: CLASSE 4; MATERIAL CONDUTOR: COBRE; MATERIAL ISOLACAO: POLICLORETO VINILA; COR ISOLACAO: AZUL; MATERIAL COBERTURA: N/A; | UN | 6 | 120.23 | 721.38 | 6 | Cabo FlexSil 750V 1,50mm² Azul - Rolo 50m - SIL | 108381
Lote 21 | CURITIBA | CABO ELETRICO; TIPO CABO: FLEXIVEL; TENSAO ISOLACAO: 750V; NUMERO CONDUTORES: 1 CONDUTOR; SECAO CONDUTOR: 1,5MM2; CLASSE ENCORDOAMENTO: CLASSE 4; MATERIAL CONDUTOR: COBRE; MATERIAL ISOLACAO: POLICLORETO VINILA; COR ISOLACAO: VERDE-AMARELO; MATERIAL COBERT | UN | 10 | 125.71 | 1257.1 | 10 | SIL/CORFIO | 114179
Lote 21 | CURITIBA | CABO ELETRICO; TIPO CABO: FLEXIVEL; TENSAO ISOLACAO: 750V; NUMERO CONDUTORES: 1 CONDUTOR; SECAO CONDUTOR: 1MM2; CLASSE ENCORDOAMENTO: CLASSE 4; MATERIAL CONDUTOR: COBRE; MATERIAL ISOLACAO: POLICLORETO VINILA ANTICHAMAS; COR ISOLACAO: PRETO; MATERIAL COBER | UN | 10 | 87.38 | 873.8 | 10 | SIL/CORFIO (ROLO 100M) | 085180
Lote 21 | CURITIBA | CABO ELETRICO; TIPO CABO: FLEXIVEL; TENSAO ISOLACAO: 750V; NUMERO CONDUTORES: 1 CONDUTOR; SECAO CONDUTOR: 1MM2; CLASSE ENCORDOAMENTO: CLASSE 4; MATERIAL CONDUTOR: COBRE; MATERIAL ISOLACAO: POLICLORETO VINILA ANTICHAMAS; COR ISOLACAO: VERMELHO; MATERIAL CO | UN | 12 | 88.3 | 1059.6 | 12 | SIL/CORFIO (ROLO 100M) | 114180
Lote 21 | CURITIBA | CABO ELETRICO; TIPO CABO: FLEXIVEL; TENSAO ISOLACAO: 750V; NUMERO CONDUTORES: 1 CONDUTOR; SECAO CONDUTOR: 2,5MM2; CLASSE ENCORDOAMENTO: CLASSE 4; MATERIAL CONDUTOR: COBRE; MATERIAL ISOLACAO: POLICLORETO VINILA ANTICHAMAS; COR ISOLACAO: VERDE-AMARELO; MATERIAL COBERTURA: N/A; COR COBERTURA: N/A; TEMPERATURA OPERACAO: 70GRC; NORMA CONSTRUCAO: NBR NM 247-3; COMPRIMENTO: 100M | UN | 6 | 191.72 | 1150.32 | 6 | PIXFILL | 114253
Lote 21 | CURITIBA | CABO ELETRICO; TIPO CABO: FLEXIVEL; TENSAO ISOLACAO: 750V; NUMERO CONDUTORES: 1 CONDUTOR; SECAO CONDUTOR: 2,5MM2; CLASSE ENCORDOAMENTO: CLASSE 4; MATERIAL CONDUTOR: COBRE; MATERIAL ISOLACAO: POLICLORETO VINILA ANTICHAMAS; COR ISOLACAO: VERDE-AMARELO; MATERIAL COBERTURA: N/A; COR COBERTURA: N/A; TEMPERATURA OPERACAO: 70GRC; NORMA CONSTRUCAO: NBR NM 247-3; COMPRIMENTO: 100M | UN | 2 | 191.72 | 383.44 | 2 | PIXFILL | 114253
Lote 21 | CURITIBA | CABO ELETRICO; TIPO CABO: FLEXIVEL; TENSAO ISOLACAO: 750V; NUMERO CONDUTORES: 1 CONDUTOR; SECAO CONDUTOR: 6MM2; CLASSE ENCORDOAMENTO: CLASSE 4; MATERIAL CONDUTOR: COBRE; MATERIAL ISOLACAO: POLICLORETO VINILA ANTICHAMAS; COR ISOLACAO: VERDE-AMARELO; MATERI | UN | 2 | 434.17 | 868.34 | 2 | SIL/CORFIO | 114194
Lote 21 | CURITIBA | CABO INSTRUMENTACAO; USO: SINAL; TENSAO ISOLACAO: 300V; NUMERO CONDUTORES: 4 CONDUTORES; SECAO CONDUTOR: 1,0MM2; CLASSE ENCORDOAMENTO: CLASSE 5; MATERIAL CONDUTOR: COBRE ELETROLITICO; MATERIAL ISOLACAO: POLICLORETO VINILA; COR ISOLACAO: PRETO; COMPRIMENTO: 1M | UN | 5 | 16.88 | 84.4 | 5 | 2M | 114514
Lote 21 | CURITIBA | CABO INSTRUMENTACAO; USO: SINAL; TENSAO ISOLACAO: 300V; NUMERO CONDUTORES: 4 CONDUTORES; SECAO CONDUTOR: 1,50MM2; CLASSE ENCORDOAMENTO: CLASSE 5; MATERIAL CONDUTOR: COBRE ELETROLITICO; MATERIAL ISOLACAO: POLICLORETO VINILA; COR ISOLACAO: PRETO; COMPRIMENTO: 1M | UN | 5 | 22.41 | 112.05 | 5 | CCABOS | 114513
Lote 21 | CURITIBA | CABO MONTADO; BALANCEADO; FUNCAO CABO: AUDIO ESTEREO; MATERIAL CONDUTOR: COBRE; MATERIAL COBERTURA: POLICLORETO VINILA; COR COBERTURA: PRETO; EXTREMIDADE A: P10 STEREO; EXTREMIDADE B: P10 MONO; COMPRIMENTO CABO: 2M | UN | 2 | 53.45 | 106.9 | 2 | CIRILO CABOS | 114399
Lote 22 | CURITIBA | CABO MONTADO; ADAPTADOR; FUNCAO CABO: CONECTOR; EXTREMIDADE A: USB A 2.0; EXTREMIDADE B: USB B; COMPRIMENTO CABO: 1M; USO: IMPRESSORA | UN | 2 | 10.28 | 20.56 | 2 | VENTION | 114750
Lote 22 | CURITIBA | CABO MONTADO; PATCH CORDS CAT 6; FUNCAO CABO: CONEXAO ETHERNET; MATERIAL CONDUTOR: COBRE; MATERIAL COBERTURA: COMPOSTO BORRACHA; EXTREMIDADE A: CONECTOR RJ45; EXTREMIDADE B: CONECTOR RJ45; COMPRIMENTO CABO: 1,5M | UN | 2 | 32.83 | 65.66 | 2 | chip sce | 114401
Lote 22 | CURITIBA | CABO REDE; ETHERNET; CAT CAB: CAT5; N° PAR: 4 PARES; MAT ISOL: POLIMERO; MATERIAL COBERTURA: POLIETILENO | UN | 50 | 2.81 | 140.5 | 50 | mptcable | 055472
Lote 22 | CURITIBA | CABO REDE; ETHERNET; CATEGORIA CABO: CAT5E; NUMERO PARES: 4 PARES; MATERIAL ISOLACAO: POLICLORETO VINILA; MATERIAL COBERTURA: POLICLORETO VINILA; COR COBERTURA: AZUL; COMPRIMENTO: 40M | UN | 305 | 2.91 | 887.55 | 305 | LIFE DATA / DEKO | 064426
Lote 22 | CURITIBA | CABO REDE; REDE: ETHERNET; CATEGORIA CABO: CAT6; NUMERO PARES: 4 PARES; MATERIAL ISOLACAO: POLICLORETO VINILA; MATERIAL COBERTURA: POLICLORETO VINILA; COR COBERTURA: AZUL; TIPO BLINDAGEM: N/A; COMPRIMENTO: 305M | UN | 32 | 808.79 | 25881.28 | 32 | SOHOPLUS | 051469
Lote 23 | CURITIBA | SENSOR TEMPERATURA; NTC; FAIXA TEMPERATURA: -55A125GRC; MATERIAL: ACO INOX; RESISTENCIA: 10KOHMS; NUMERO FIOS: 2 FIOS; CONEXAO ELETRICA: CABO | UN | 10 | 29.59 | 295.9 | 10 | GAUGE | 089918
Lote 23 | CURITIBA | TERMISTOR; NTC; RESISTENCIA: 10KOHMS; POTENCIA: 0,5W; TEMPERATURA OPERACAO: -55A125GRC; MF11 | UN | 200 | 0.58 | 116 | 200 | Mf11 | 090241
Lote 23 | CURITIBA | TERMISTOR; NTC; RESISTENCIA: 10KOHMS; POTENCIA: 0,5W; TEMPERATURA OPERACAO: -55A125GRC; MF11 | UN | 100 | 0.58 | 58 | 100 | Mf11 | 090241
Lote 23 | CURITIBA | TERMISTOR; PTC; RESINA ETOXILINA; RESISTENCIA: 10KOHMS; TEMPERATURA OPERACAO: -40A125GRC; CONEXAO ELETRICA: 2 PINOS | UN | 200 | 1.65 | 330 | 200 | Termistor PTC 10R | 086187
Lote 23 | CURITIBA | TERMISTOR; PTC; RESINA ETOXILINA; RESISTENCIA: 10KOHMS; TEMPERATURA OPERACAO: -40A125GRC; CONEXAO ELETRICA: 2 PINOS | UN | 100 | 0.58 | 58 | 100 | Termistor PTC 10R | 086187
Lote 23 | CURITIBA | TERMISTOR; TIPO NTC 10K MF52; TAMANHO 3.00 MM. | UN | 20 | 1.36 | 27.2 | 20 | TERMISTOR NTC 10K 3MM MF52 | 090244
Lote 24 | CURITIBA | CASE; P/ARDUINO; MATERIAL CORPO: ACRILICO; COR CORPO: TRANSPARENTE; COMPRIMENTO: 80MM; LARGURA: 65MM; ALTURA: 18MM; 07517/USINAINFO | UN | 5 | 26.58 | 132.9 | 5 | robomix | 114432
Lote 24 | CURITIBA | DRIVER MOTOR PONTE H DUPLA; ARDUINO; L298N | UN | 10 | 21.34 | 213.4 | 10 | PONTE H L298N | 061358
Lote 24 | CURITIBA | ESTEIRA; ARDUINO; PRODUTO: ESTEIRA; MATERIAL CORPO: MADEIRA MDF; COR: MARROM; LARGURA: 90MM; COMPRIMENTO: 390MM; ESPESSURA: 140MM; APLICACAO: MOVIMENTACAO; CONTAGEM DE PRODUTOS; DADOS COMPLEMENTARES: TENSAO ALIMENTACAO RECOMENDADA: 7-12V | UN | 4 | 452.12 | 1808.48 | 4 | EA300 V3 | 114303
Lote 24 | CURITIBA | IMA; TIPO IMA: CILINDRO; MATERIAL CORPO: NEODIMIO; COR: NATURAL; TEMPERATURA MAXIMA: 80GRC; DIAMETRO: 10MM; ESPESSURA: 10MM | UN | 20 | 4.56 | 91.2 | 20 | OXIMAG | 108106
Lote 24 | CURITIBA | KIT; ARDUINO; CAIXAR ORGANIZADORA; MODULO JOYSTICK KY-023; MODULO RELE 5V 10A 1 CANAL KY-019; SENSOR SOM KY-037; SENSOR SOM KY-038; SENSOR REFLEXIVO INFRAVERMELHO KY-033; SENSOR OBSTACULO KY-032; SENSOR CHAMA INFRAVERMELHO KY-026; SENSOR EFEITO HALL KY-024; SENSOR TOQUE KY-036; SENSOR TEMPERATURA KY-028; MODULO BUZZER ATIVO KY-012; MODULO BUZZER PASSIVO KY-006; MODULO LED RGB 5MM KY-016; MODULO LED RGB SMD KY-009; MODULO LED 2 CORES 5MM KY-011; MODULO LED 2 CORES 3MM KY-029; SENSOR MAGNETICO KY-025; SENSOR MAGNETICO MINI KY-021; SENSOR PULSO INFRAVERMELHO KY-039; MODULO LED PISCA 7 CORES KY-034; MODULO DIODO LASER KY-008; MODULO PUSH BUTTON SWITCH KY-004; SENSOR DE VIBRACAO KY-002; MODULO ENCODER KY-040; MODULO LIGHT CUP KY-027; TILT KY-017; INCL IMP KY-020; SENSOR LUMI FOT KY-018; UMID TEMP DHT11 KY-015; SENSOR HALL ANALÓG KY-035; SENSOR HALL KY-003; TEMP DS18B20 KY-001; ANALÓG TEMP KY-013; MODULO EMISSOR IR KY-005; MOD REC EM IR KY-022; SEN VIB KY-031; SEN CONT KY010; 10012/USINAINFO | UN | 3 | 137.4 | 412.2 | 3 | BTE/37 Sensores E Modulos | 114433
Lote 24 | CURITIBA | KIT; INICIANTE P/ARDUINO; 1 PLACA UNO R3; 1 CABO USB 2.0 30CM; 1 PROTOBOARD 400 PONTOS; 30 JUMPER MACHO MACHO; 1 DISPLAY 7 SEGUIMENTOS 1 DIGITO; 1 SENSOR OPTICO REFLEXIVO TCRT500; 1 SENSOR TEMPERATURA NTC; 1 SENSOR LUZ LDR; 1 BUZZER ATIVO 5V; 2 LED VERMELHO; 2 LED AMARELO; 2 LED VERDE; 6 RESISTOR 330; 2 RESISTOR 1K; 2 RESISTOR 10K; 1 POTENCIANOMETRO 10K; 5 CHAVES TACTIL PUSH BOTTON | UN | 12 | 109.22 | 1310.64 | 12 | ROBOTICA EDUCACIONAL | 114737
Lote 24 | CURITIBA | MODULO BAROMETRO; APLICACAO: ARDUINO; BMP180 | UN | 3 | 11.16 | 33.48 | 3 | GENERICO | 114350
Lote 24 | CURITIBA | MODULO ELETRONICO; APLICACAO: ARDUINO BLUETOOTH; RS232 HC-05 WMS | UN | 7 | 41.61 | 291.27 | 7 | Generico/hc05 | 085716
Lote 24 | CURITIBA | MODULO ELETRONICO; TIPO MODULO: ENTRADA P/CARTAO MICRO SD; TENSAO ALIMENTACAO: 3,3-5V; CORRENTE TIPO ENTRADA: CC; PROTOCOLO COMUNICACAO: TCP/IP, UDP, ICMP, ARP IPV4, IGMP, PPPOE, ETHERNET; CONEXAO: 4 CONEXOES INDEPENDENTES SIMULTANEAMENTE; USO: ARDUINO; VELOCIDADE CONEXAO 10/100MBPS; W5100 | UN | 2 | 138.03 | 276.06 | 2 | ELETROGATE | 114654
Lote 24 | CURITIBA | MODULO ELETRONICO; TIPO MODULO: MICROCONTROLADOR ARDUINO ATMEGA328P 328PB; ALIMENTACAO: FONTE EXTERNA; PINO VIN; TENSAO ENTRADA: 6-20V; CORRENTE TIPO: CC; CORRENTE: 40MA; FREQUENCIA: 16MHZ; VELOCIDADE: 16MHZ; MEMORIA: FLASH: 32KB; SRAM: 2KB; EEPROM: 1KB; CONEXAO: 14 PINOS; COMPRIMENTO: 43,2MM; LARGURA: 17,6MM; ALTURA: 18MM; ACESSORIO: 1 CABO MINI-USB | UN | 32 | 33.85 | 1083.2 | 32 | OEM ATMEGA 328P | 114764
Lote 24 | CURITIBA | MODULO ELETRONICO; TIPO MODULO: RELE; FUNCAO MODULO: OPTOACOPLADOR; TENSAO ALIMENTACAO: 5V; TENSAO ENTRADA: 28V/30V/125V/250V; CORRENTE TIPO ENTRADA: CA/CC; CORRENTE ENTRADA: 10A; NUMERO SAIDA: 3; COMPRIMENTO: 46MM; LARGURA: 25MM; ALTURA: 18MM; COMPATIBILIDADE: ARDUINO AVR PIC ARM RASPBERRY PI; SINAL: LED INDICADOR; NUMERO BURACOS: 4 BURACOS 3MM; CONTATOS: NORMAL ABERTO NORMAL FECHADO COMUM; PESO: 18G C/EMBALAGEM | UN | 5 | 16.2 | 81 | 5 | AUTOMA | 114362
Lote 24 | CURITIBA | MODULO ELETRONICO; TIPO MODULO: RELE; TENSAO ALIMENTACAO: 5V; 4 CANAIS ACIONAMENTO INDEPENDENTE; C/OPTOACOPLADOR; ALIMENTACAO PINO GND VCC; LED INDIVIDUAL | UN | 20 | 28.03 | 560.6 | 20 | RYNDACK | 085727
Lote 24 | CURITIBA | MODULO MEDIDOR TEMPERATURA; APLICACAO: ARDUINO; BMP280 | UN | 5 | 12.08 | 60.4 | 5 | CURTO CIRCUITO | 086168
Lote 24 | CURITIBA | MODULO POTENCIA PWM; APLICACAO: ARDUINO; BTS7960 | UN | 30 | 114.17 | 3425.1 | 30 | FJ IMPORTS | 086169
Lote 24 | CURITIBA | MOTOR CORRENTE CONTINUA; MICRO MOTOR N21; TENSAO OPERACAO: 3-6V; ROTACAO: 17000RPM; DIAMETRO: 10MM; COMPRIMENTO: 18MM | UN | 15 | 6.5 | 97.5 | 15 | WJ | 114738
Lote 24 | CURITIBA | PLACA ARDUINO UNO R3 COMPATIVEL + CABO USB 2.0 - B | UN | 100 | 54.03 | 5403 | 100 | GENERICO | 113672
Lote 24 | CURITIBA | PLACA ARDUINO UNO R3 COMPATIVEL + CABO USB 2.0 - B | UN | 60 | 54.03 | 3241.8 | 60 | GENERICO | 113672
Lote 24 | CURITIBA | PLACA ARDUINO UNO R3 COMPATIVEL + CABO USB 2.0 - B | UN | 40 | 54.03 | 2161.2 | 40 | GENERICO | 113672
Lote 24 | CURITIBA | SENSOR COR; P/ARDUINO; TENSAO ALIMENTACAO: 2,7A5,5V; COMPRIMENTO: 31MM; LARGURA: 24MM; ALTURA: 10MM | UN | 2 | 69.65 | 139.3 | 2 | TCS3200/ TCS230 | 089765
Lote 24 | CURITIBA | STENCIL; CALOR DIRETO P/NOTEBOOK; MATERIAL CORPO: ALUMINIO; COR: CINZA; FORNECIMENTO: 144 PECAS | UN | 2 | 120.28 | 240.56 | 2 | TMYLOKU | 108015
Lote 24 | CURITIBA | STENCIL; MEMORIA; MATERIAL CORPO: ACO INOX; COR: BRANCA; LARGURA: 5MM; ALTURA: 10MM; FORNECIMENTO: EMBALAGEM 12 UNIDADES | UN | 4 | 71.68 | 286.72 | 4 | GENERICO | 108014
Lote 25 | CURITIBA | FILAMENTO; IMPRESSAO 3D; MATERIAL CORPO: ACIDO POLILATICO; COR: BRANCO GESSO; TEMPERATURA OPERACAO: 54GRC; ESPESSURA: 1,75MM; FORNECIMENTO: CARRETEL 500G | UN | 6 | 78.47 | 470.82 | 6 | 3D FILA | 085127
Lote 26 | CURITIBA | CAIXA PROTECAO; P/DISJUNTOR; MATERIAL CORPO: ACRILONITRILA BUTADIENO ESTIRENO; TRATAMENTO SUPERFICIE: S/TRATAMENTO SUPERFICIE; COR: BRANCO; FECHAMENTO: PARAFUSO; GRAU PROTECAO: IP20; COMPRIMENTO: 61MM; LARGURA: 57MM; ALTURA: 45MM; P/CABO TOMADA 20A, 4.8MM2; 2PINOS, 1TERRA | UN | 35 | 22.7 | 794.5 | 35 | SOPRANO | 114440
Lote 26 | CURITIBA | CAIXA REDUCAO; ULTRA 90GR; MATERIAL CORPO: POLIAMIDA PA66 REFORCO FIBRA VIDRO; MATERIAL ENGRENAGEM: AÇO SINTERIZADO; RELACAO ENGRENAGEM: 1:1; FURO: C/FURO ENTRATA SAIDA 5MM; COMPRIMENTO: 40MM; LARGURA: 40MM; PESO: 102,6G; PROFUNDIDADE FURO ENTRADA: 10,5MM; FURO PASSANTE ORIFICIOS MONTAGEM: ROSCA M3; FOLGA M3 ENTRADA P/MONTAGEM UP; CIRCULO PARAFUSO 32MM C/ESPACAMENTO 60GR | UN | 2 | 822.46 | 1644.92 | 2 | STEMOS | 114674
Lote 26 | CURITIBA | CARREGADOR PORTATIL; P/PILHAS RECARREGAVEIS AA/AAA/BATERIA; TENSAO ALIMENTACAO: 100-240V; TENSAO SAIDA: 9V; LARGURA: 98MM; ALTURA: 47MM | UN | 10 | 3.1 | 31 | 10 | ALLIGHT | 114645
Lote 26 | CURITIBA | PINCEL LIMPEZA; ANTI-ESTATICO; MATERIAL CABO: POLIPROPILENO; COR CABO: PRETO; COMPRIMENTO: 140MM | UN | 40 | 26.87 | 1074.8 | 40 | STATRON | 108005
Lote 26 | CURITIBA | PROTETOR CABO; PASSA CABO PISO; MATERIAL CORPO: POLICLORETO VINILA; TRATAMENTO SUPERFICIE: EMBORRACHADO; ACABAMENTO: S/ACABAMENTO; COR: PRETO AMARELO; COMPRIMENTO: 1M; LARGURA: 250MM; ALTURA: 50MM | UN | 37 | 246.19 | 9109.03 | 37 | MAPASEG | 089358
Lote 26 | CURITIBA | SOQUETE; P/LAMPADA T5 C/RABICHO; FORMATO: REDONDO; DIAMETRO: 20MM; MATERIAL: TERMOPLASTICO; TRATAMENTO SUPERFICIE: PINTADO; TENSAO ISOLACAO: 250V; COR: BRANCA; COMPRIMENTO CORPO: 1M | UN | 400 | 3.88 | 1552 | 400 | DECORLUX | 089985
Lote 26 | CURITIBA | SUPORTE BATERIA; MATERIAL CORPO: TERMOPLASTICO; COR: PRETO; CAPACIDADE: 1 BATERIA 18250 | UN | 6 | 14.84 | 89.04 | 6 | OEM | 089991
Lote 26 | CURITIBA | SUPORTE FIXACAO; TIPO SUPORTE: PLACA 4X2; MATERIAL CORPO: TERMOPLASTICO; COR: N/A; CAPACIDADE: 3 MODULOS; MONTAGEM: PARAFUSO; ESPESSURA: N/A; LARGURA: 2POL; ALTURA: 4POL; ACESSORIO: N/A; APLICACAO: TOMADA/INTERRUPTORES | UN | 10 | 4.56 | 45.6 | 10 | SCHNEIDER | 089999
Lote 27 | CURITIBA | KIT/CONJUNTO; TIPO KIT/CONJUNTO: BASE CHASSI 2 RODAS; 1 PLATAFORMA INCOLOR; ACRILICO; 2 MOTORES 2-6V C/CAIXA REDUCAO; 2 RODAS; COMPOSTO BORRACHA; 1 SUPORTE PILHAS; ROBOTICAS EDUCACIONAIS; DIMENSOES: 150X210MM | UN | 6 | 46.27 | 277.62 | 6 | ROBOMIX | 085709
Lote 27 | CURITIBA | KIT/CONJUNTO; TIPO KIT/CONJUNTO: CHAVE SELETORA; 1 CHAVE SELETORA 3 POSICOES 22MM C/RETENCAO CONTATO 2NA; 1 BOTAO EMERGENCIA CONTATO 1NA 1NF; 2 SINALIZADORES COR VERMELHA 22M; 220V; C/TERMINAL LIGACAO FEMEA P/PINO BANANA 4MM | UN | 10 | 41.71 | 417.1 | 10 | Metaltex | 114384
Lote 27 | CURITIBA | KIT/CONJUNTO; TIPO KIT/CONJUNTO: DISJUNTOR MOTOR FAIXA AJUSTE 2,5-4A; 1 DISJUNTOR MOTOR FAIXA AJUSTE 2,5-4A; 1 CONTATO AUXILIAR NA; 1 CONTATO AUXILIAR NF MONTADO PLACA COMANDO COR BEGE; TERMINAIS LIGACAO FEMEA P/PINO BANANA DIAMETRO 4MM | UN | 24 | 123.48 | 2963.52 | 24 | BRASILTEC | 114385
Lote 27 | CURITIBA | KIT/CONJUNTO; TIPO KIT/CONJUNTO: DISJUNTOR MOTOR FAIXA AJUSTE 2,5-4A; 1 DISJUNTOR MOTOR FAIXA AJUSTE 2,5-4A; 1 CONTATO AUXILIAR NA; 1 CONTATO AUXILIAR NF MONTADO PLACA COMANDO COR BEGE; TERMINAIS LIGACAO FEMEA P/PINO BANANA DIAMETRO 4MM | UN | 16 | 123.48 | 1975.68 | 16 | BRASILTEC | 114385
Lote 27 | CURITIBA | KIT/CONJUNTO; TIPO KIT/CONJUNTO: MODEL B ANATEL; 01X RASPBERRY PI 3 MODEL B ANATEL; 01X CASE DE ACRILICO P/RASPBERRY PI 3 MODEL B; 01X FONTE CHAVEADA 5V 3A; 01X CARTAO MEMORIA MICROSD 16GB CLASSE 10 SANDISK; 01X CABO HDMI | UN | 20 | 746.8 | 14936 | 20 | raspberry pi | 108002
Lote 28 | CURITIBA | CHAVE COMUTADORA; REVERSORA ROTATIVA; TENSAO COMUTACAO: 690V; CORRENTE: 20A; LARGURA: 64MM; ALTURA: 64MM; DADOS COMPLEMENTARES: PLACA MONTAGEM PLACA FRONTAL PUNHO TAMANHO S1; C/EIXO METALICO QUADRADO 6MM; MATERIAL CAIXA: TERMOPLASTICO; MATERIAL EIXO ALAVANCA: ACO; PESO: 170G | UN | 7 | 347.36 | 2431.52 | 7 | EATON | 114532
Lote 28 | CURITIBA | POTENCIOMETRO; ROTATIVO LINEAR; RESISTENCIA: 100KOHMS | UN | 40 | 3.59 | 143.6 | 40 | l20 | 089310
Lote 28 | CURITIBA | POTENCIOMETRO; TIPO CURVA: LINEAR; NUMERO VOLTAS: 1 VOLTA; RESISTENCIA: 10KOHMS; TENSAO MAXIMA: 200V; POTENCIA: 0,2W; CONEXAO ELETRICA: C/FURO SOLDAGEM FIO; COMPRIMENTO EIXO: 33MM; DIAMETRO EIXO: 6MM; DIAMETRO BASE: 24MM; PROFUNDIDADE BASE: 8,5MM | UN | 16 | 28.42 | 454.72 | 16 | elt | 085737
Lote 28 | CURITIBA | POTENCIOMETRO; TIPO CURVA: LINEAR; NUMERO VOLTAS: 1 VOLTA; RESISTENCIA: 10KOHMS; TENSAO MAXIMA: 200V; POTENCIA: 0,2W; CONEXAO ELETRICA: C/FURO SOLDAGEM FIO; COMPRIMENTO EIXO: 33MM; DIAMETRO EIXO: 6MM; DIAMETRO BASE: 24MM; PROFUNDIDADE BASE: 8,5MM | UN | 16 | 28.42 | 454.72 | 16 | elt | 085737
Lote 28 | CURITIBA | POTENCIOMETRO; TRIMPOT; TIPO HORIZONTAL; RESISTENCIA 10KOHMS 3362 | UN | 30 | 2.57 | 77.1 | 30 | TRIMPOT | 114291
Lote 31 | CURITIBA | BARRAMENTO ELETRICO; PENTE; NUMERO FASES: BIFASICO; NUMERO POLOS: 2 POLOS; MATERIAL INVOLUCRO: TERMOPLASTICO; NUMERO CONDUTOR: 16 CONDUTORES COBRE; CORRENTE NOMINAL: 80A; NORMA: DIN; COMPRIMENTO: 285MM | UN | 7 | 113.59 | 795.13 | 7 | steck | 114441
Lote 31 | CURITIBA | CHAVE COMUTADORA; LIGA/DESLIGA; NUMERO POLOS: 2 POLOS; ACIONAMENTO: ALAVANCA; COR: VERMELHO; TENSAO COMUTACAO: 1000V; CORRENTE TIPO: CA; CORRENTE: 15A; GRAU PROTECAO: IP40; DIAMETRO FURO: 12MM | UN | 2 | 25.12 | 50.24 | 2 | Chave Alavanca Metal 15A L/D 2 Polos 2 Posicões - 1221B Sibratec | 114515
Lote 31 | CURITIBA | CHAVE COMUTADORA; LIGA/DESLIGA; NUMERO POSICOES: 2 POSICOES; NUMERO POLOS: 4 POLOS; NUMERO FASES: TETRAPOLAR 3 FASES+NEUTRO; CORRENTE: 16A; MONTAGEM: PORTA PAINEL | UN | 8 | 210.49 | 1683.92 | 8 | METALEX | 114556
Lote 31 | CURITIBA | CHAVE COMUTADORA; LIGA/DESLIGA; NUMERO POSICOES: 2 POSICOES; NUMERO POLOS: 4 POLOS; NUMERO FASES: TETRAPOLAR 3 FASES+NEUTRO; CORRENTE: 16A; MONTAGEM: PORTA PAINEL | UN | 8 | 210.49 | 1683.92 | 8 | METALEX | 114556
Lote 31 | CURITIBA | CHAVE COMUTADORA; NUMERO POLOS: 2 POLOS; ACIONAMENTO: ALAVANCA; TENSAO COMUTACAO: 250V; CORRENTE: 15A | UN | 3 | 12.22 | 36.66 | 3 | DNI | 114748
Lote 31 | CURITIBA | CHAVE COMUTADORA; NUMERO POSICOES: 2 POSICOES; ACIONAMENTO: 1 ALAVANCA; TENSAO COMUTACAO: 125-250V; CORRENTE TIPO: CA; CORRENTE: 15-20A; POTENCIA: 3750W; COMPRIMENTO: 29MM; LARGURA: 54MM; ALTURA: 16MM | UN | 10 | 31.04 | 310.4 | 10 | ALTRONIC | 114749
Lote 31 | CURITIBA | CHAVE COMUTADORA; SELETORA; ANGULO COMUTACAO: 45GR; NUMERO POSICOES: 2 POSICOES; ACIONAMENTO: ALAVANCA; COR: PRETO; CONTATO: 1NA; GRAU PROTECAO: IP66; DIAMETRO FURO: 22MM; DADOS COMPLEMENTARES: ATUACAO: 90GR FIXA; DIAGRAMA: CONTATOS ALTERNADOS | UN | 32 | 12.85 | 411.2 | 32 | SCHNEIDER | 114373
Lote 31 | CURITIBA | CHAVE COMUTADORA; SELETORA; ANGULO COMUTACAO: 45GR; NUMERO POSICOES: 2 POSICOES; ACIONAMENTO: ALAVANCA; COR: PRETO; CONTATO: 1NA; GRAU PROTECAO: IP66; DIAMETRO FURO: 22MM; DADOS COMPLEMENTARES: ATUACAO: 90GR FIXA; DIAGRAMA: CONTATOS ALTERNADOS | UN | 3 | 12.85 | 38.55 | 3 | SCHNEIDER | 114373
Lote 31 | CURITIBA | CHAVE SECCIONADORA; TIPO CHAVE: PAINEL; NUMERO POLOS: 3 POLOS; TIPO FUSIVEL: N/A; ACIONAMENTO: N/A; TRAVA: N/A; TENSAO COMUTACAO: 690V; CORRENTE TIPO: CA; CORRENTE: 20A; CONTATO: N/A; GRAU PROTECAO: N/A; PN: KP0N-20-3P/METALTEX | UN | 2 | 191.28 | 382.56 | 2 | KP0N-20-3P/METALTEX | 114283
Lote 32 | CURITIBA | CIRCUITO INTEGRADO; 4N35; FUNCAO: OCTOACOPLADOR; TENSAO ALIMENTACAO: 6V; CORRENTE: 2,5A; COMPRIMENTO: 7,3MM; ALTURA: 3,5MM; ESTILO MONTAGEM: THROUGH HOLE; CAIXA GABINETE:PDIP 6; NUMERO CANAIS: 1 CANAL; TENSAO ISOLAMENTO: 3550VRMS; TIPO SAIDA: FOTOTRANSISTOR NPN; TAXA TRANSFERENCIA CORRENTE MINIMA: 100PCT; TAXA TRANSFERENCIA CORRENTE MAXIMA: SE CORRENTE DIRETA: 60MA; VF TENSAO SENTIDO DIRETO: 1,5V; TENSAO EMISSOR COLETOR MAXIMA: 30V; CORRENTE COLETOR MAXIMA: 100MA; TENSAO SATURACAO EMISSOR COLETOR MAXIMA: 300MV; TEMPO ASCENSAO: 10US; TEMPO QUEDA: 10US; VR TENSAO SENTIDO INVERSO: 6V; DISSIPACAO POTENCIA: 350MW; TEMPERATURA OPERACIONAL MINIMA: -55GRC; TEMPERATURA OPERACIONAL MAXIMA: +100GRC; CONFIGURACAO: 1 CANAL; TAXA TRANSFERENCIA CORRENTE: 100PCT | UN | 15 | 16.49 | 247.35 | 15 | Fairchild Semiconductor | 114706
Lote 32 | CURITIBA | KIT; RECEPTOR EMISSOR; 1 LED EMISSOR INFRAVERMELHO MODELO IR333C ENCAPSULAMENTO TRANSPARENTE; 1 FOTOTRANSISTOR P/RECEBER SINAIS MODELO PT333-3B C/ENCAPSULAMENTO PRETO; DIAMETRO 5MM | UN | 20 | 3.01 | 60.2 | 20 | fornell Modelo: TIL78 | 114742
Lote 32 | CURITIBA | TIRISTOR; TENSAO BASE COLETOR: 500V; CORRENTE COLETOR: 12A; TIPO INVOLUCRO: TO-220; BT151-500 | UN | 20 | 476.85 | 9537 | 20 | proesi Modelo: 830302 | 090268
Lote 32 | CURITIBA | TRANSISTOR; BC337; TIPO MONTAGEM: PTH; TENSAO BASE COLETOR: 50V; TENSAO COLETOR EMISSOR: 45V; TENSAO BASE EMISSOR: 5V; CAPACIDADE DISSIPACAO: 1.5MW; CORRENTE COLETOR: 800MA; TIPO INVOLUCRO: TO-92; CONEXAO ELETRICA: 3 PINOS; DIAMETRO: 0,53MM; COMPRIMENTO: 4,19MM; LARGURA: 5,2MM; ALTURA: 12,7MM | UN | 20 | 1.07 | 21.4 | 20 | instituto digitaL Modelo: BC337 NPN | 114740
Lote 32 | CURITIBA | TRANSISTOR; BC548; TENSAO BASE COLETOR: 30V; TENSAO COLETOR EMISSOR: 30V; TENSAO BASE EMISSOR: 5V; CAPACIDADE DISSIPACAO: 500MW; CORRENTE COLETOR: 100MA; CONEXAO ELETRICA: 3 PINOS; COMPRIMENTO: 3,6MM; LARGURA: 4,6MM; ALTURA: 17,1MM | UN | 800 | 0.29 | 232 | 800 | Modelo: 850215 | 108013
Lote 32 | CURITIBA | TRANSISTOR; TIPO BC558 | UN | 50 | 3.01 | 150.5 | 50 | proesi Modelo: 850250 | 085619
Lote 32 | CURITIBA | TRANSISTOR; TIPO BC547. | UN | 50 | 0.44 | 22 | 50 | Fairchild Modelo (MPN): BC547 NPN Epitaxial Silicon Transistor | 026601
Lote 32 | CURITIBA | TRANSISTOR; TIPO MONTAGEM: FURO PASSANTE; TENSAO NOMINAL: 500V; TENSAO BASE EMISSOR: 20V; CAPACIDADE DISSIPACAO: 74W; CORRENTE COLETOR: 4,5A; IRF 831 | UN | 20 | 6.6 | 132 | 20 | Fairchild Modelo (MPN): BC549 NPN Epitaxial Silicon Transistor | 114739
Lote 33 | CURITIBA | CHAVE PARTIDA; DIRETA; NUMERO FASE: TRIFASICO; CORRENTE TIPO: CA; TENSAO ALIMENTACAO: 220V; CORRENTE: 18A; 12.5; ENTRADA P/COMANDO REMOTO | UN | 3 | 357.3 | 1071.9 | 3 | LOJA STRAHL CH-SGE1-PAI | 114314
Lote 33 | CURITIBA | FONTE ALIMENTACAO; CHAVEADA; TENSAO ENTRADA: 100-240V; CORRENTE TIPO: CC; CORRENTE ENTRADA: 1A; TENSAO SAIDA: 12V | UN | 10 | 32.88 | 328.8 | 10 | almeida - 1a 12v fonte chaveada | 114735
Lote 33 | CURITIBA | FONTE ALIMENTACAO; CHAVEADA; TENSAO ENTRADA: 127/220V; CORRENTE TIPO: CA; TENSAO SAIDA: 15V; CORRENTE TIPO: CA; CORRENTE SAIDA: 200MA; SAIDA PADRAO P4 2,1MM; CABO 1,5M | UN | 2 | 62.47 | 124.94 | 2 | almeida - 15v 200ma | 114663
Lote 33 | CURITIBA | FONTE ALIMENTACAO; TIPO FONTE: CHAVEADA BIVOLT AUTOMATICA; TENSAO ENTRADA: 85/264V 120/370V; CORRENTE TIPO: CA/CC; CORRENTE ENTRADA: 2,5A; TENSAO SAIDA: 24V; CORRENTE TIPO: CA/CC; POTENCIA: 60W; DADOS COMPLEMENTARES: COMPRIMENTO: 100MM; LARGURA: 40MM; ALTURA: 90MM | UN | 14 | 221.26 | 3097.64 | 14 | Marca: Almeida - Modelo: AL-1724G5 | 114671
Lote 33 | CURITIBA | FONTE ALIMENTACAO; TIPO FONTE: CHAVEADA BIVOLT AUTOMATICA; TENSAO ENTRADA: 85/264V 120/370V; CORRENTE TIPO: CA/CC; CORRENTE ENTRADA: 2,5A; TENSAO SAIDA: 24V; CORRENTE TIPO: CA/CC; POTENCIA: 60W; DADOS COMPLEMENTARES: COMPRIMENTO: 100MM; LARGURA: 40MM; ALTURA: 90MM | UN | 7 | 221.26 | 1548.82 | 7 | Marca: Almeida - Modelo: AL-1724G5 | 114671
Lote 33 | CURITIBA | VOLTIMETRO; DIGITAL; TENSAO ENTRADA: 30V; CORRENTE: 18MA; RESISTENCIA: 100KOHMS; TOLERANCIA: ±1PCT | UN | 2 | 41.71 | 83.42 | 2 | cinestec MET0030 | 090501
Lote 33 | CURITIBA | VOLTIMETRO; DIGITAL; TENSAO ENTRADA: 4,5-32V; CORRENTE TIPO: CC; CORRENTE: 23MA; TOLERANCIA: ±1PCT; TEMPERATURA OPERACAO: -10A65GRC; VERDE | UN | 2 | 21.05 | 42.1 | 2 | Modelo: Display 3 Dígitos Marca: OEM | 114747
Lote 34 | CURITIBA | SENSOR LUMINOSIDADE; LDR 10MM; COMPRIMENTO: 30MM | UN | 10 | 5.53 | 55.3 | 10 | Erkatron Comercial Eletrônica | 089788
Lote 34 | CURITIBA | SENSOR LUMINOSIDADE; LDR 10MM; COMPRIMENTO: 30MM | UN | 5 | 5.63 | 28.15 | 5 | Erkatron Comercial Eletrônica | 089788
Lote 34 | CURITIBA | SENSOR LUMINOSIDADE; LDR; RANGE: 400-600LUX; TENSAO ALIMENTACAO: 150V; CONEXAO ELETRICA: TERMINAL SOLDAVEL; COMPRIMENTO: 30MM; LARGURA: 7MM; 09470/USINAINFO | UN | 400 | 3.59 | 1436 | 400 | https://www.autocorerobotica.com.br/modulo-sensor-de-luz-ldr-3-pinos?utm_source=Site&utm_medium=GoogleShopping&utm_campaign=IntegracaoGoogle&srsltid=AfmBOopEWtOcJy3gfHBSMEyvU5Lm1AZ47tnK8NiwSrQDGDyN2FBl8t2RbL4 | 108009
Lote 34 | CURITIBA | SENSOR LUMINOSIDADE; LDR; RANGE: 400-600LUX; TENSAO ALIMENTACAO: 150V; CONEXAO ELETRICA: TERMINAL SOLDAVEL; COMPRIMENTO: 30MM; LARGURA: 7MM; 09470/USINAINFO | UN | 200 | 3.59 | 718 | 200 | https://www.autocorerobotica.com.br/modulo-sensor-de-luz-ldr-3-pinos?utm_source=Site&utm_medium=GoogleShopping&utm_campaign=IntegracaoGoogle&srsltid=AfmBOopEWtOcJy3gfHBSMEyvU5Lm1AZ47tnK8NiwSrQDGDyN2FBl8t2RbL4 | 108009
Lote 34 | CURITIBA | SENSOR LUMINOSIDADE; LDR; RANGE: 400-600LUX; TENSAO ALIMENTACAO: 150V; CONEXAO ELETRICA: TERMINAL SOLDAVEL; COMPRIMENTO: 30MM; LARGURA: 7MM; 09470/USINAINFO | UN | 5 | 2.81 | 14.05 | 5 | https://www.autocorerobotica.com.br/modulo-sensor-de-luz-ldr-3-pinos?utm_source=Site&utm_medium=GoogleShopping&utm_campaign=IntegracaoGoogle&srsltid=AfmBOopEWtOcJy3gfHBSMEyvU5Lm1AZ47tnK8NiwSrQDGDyN2FBl8t2RbL4 | 108009
Lote 34 | CURITIBA | SENSOR LUZ; LDR; TENSAO ALIMENTACAO: 3,3-5V; CORRENTE TIPO: CA; SAIDA SENSOR: DIGITAL; CONEXAO ELETRICA: 3 PINOS; G15002/ELETROGATE | UN | 4 | 18.43 | 73.72 | 4 | eletrogate | 089791
Lote 34 | CURITIBA | SENSOR LUZ; ULTRAVIOLETA; TENSAO ALIMENTACAO: 2,5-5V; SAIDA SENSOR: ANALOGICA; COMPRIMENTO: 30MM; LARGURA: 220MM; COMPRIMENTO ONDA UV: 240-37OMM; REGIAO ATIVA: 0,076MM2; TEMPERATURA TRABALHO: -20A85GR | UN | 5 | 43.07 | 215.35 | 5 | Sensor de Luz UV Ultravioleta Guva-S12SD | 089792
Lote 34 | CURITIBA | SENSOR POEIRA; INFRAVERMELHO; TENSAO ALIMENTACAO: 7V; CORRENTE TIPO: CC; COMPRIMENTO: 46MM; LARGURA: 30MM; ALTURA: 17MM | UN | 3 | 75.08 | 225.24 | 3 | Generic OEM | 089836
Lote 34 | CURITIBA | SENSOR TEMPERATURA; TERMOPAR J; MATERIAL: ACO INOX; DIAMETRO: 100MM; COMPRIMENTO CABO: 1,5M | UN | 5 | 31.23 | 156.15 | 5 | Sensor Termopar | 089929
Lote 35 | CURITIBA | CAPACITOR; ELETROLITICO; CAPACITANCIA NOMINAL: 100UF; TOLERANCIA: ±10PCT; TENSAO NOMINAL: 50V | UN | 200 | 1.07 | 214 | 200 | Capacitor Eletrolítico 1000uf x 50V | 107989
Lote 35 | CURITIBA | CAPACITOR; ELETROLITICO; CAPACITANCIA NOMINAL: 100UF; TOLERANCIA: ±10PCT; TENSAO NOMINAL: 50V | UN | 40 | 1.07 | 42.8 | 40 | Capacitor Eletrolítico 1000uf x 50V | 107989
Lote 35 | CURITIBA | CAPACITOR; ELETROLITICO; CAPACITANCIA NOMINAL: 10UF; TOLERANCIA: ±10PCT; TENSAO NOMINAL: 50V | UN | 40 | 0.68 | 27.2 | 40 | EPCOS | 114734
Lote 35 | CURITIBA | CAPACITOR; ELETROLITICO; CAPACITANCIA NOMINAL: 47UF; TENSAO NOMINAL: 50V; TEMPERATURA OPERACAO: -40A105GRC; DIAMETRO: 6MM; ALTURA: 12MM | UN | 10 | 0.39 | 3.9 | 10 | Capacitor Eletrolítico 47uF x 50V Capxon | 108087
Lote 35 | CURITIBA | CAPACITOR; ELETROLITICO; MATERIAL CORPO: ALUMINIO; CAPACITANCIA NOMINAL: 100UF; TOLERANCIA: ±20PCT; TENSAO NOMINAL: 50V; DIAMETRO: 8MM; ALTURA: 10,5MM | UN | 40 | 0.58 | 23.2 | 40 | Modelo: 4.004.003 | 114354
Lote 35 | CURITIBA | CAPACITOR; ELETROLITICO; MATERIAL CORPO: ALUMINIO; CAPACITANCIA NOMINAL: 47UF; TOLERANCIA: ±20PCT; TENSAO NOMINAL: 100V; MONTAGEM: SMD; TEMPERATURA OPERACAO: -55A105GRC; TEMPERATURA OPERACAO -55A105GRC | UN | 40 | 4.27 | 170.8 | 40 | Soldafria | 114405
Lote 35 | CURITIBA | CAPACITOR; ELETROLITICO; MATERIAL CORPO: ALUMINIO; CAPACITANCIA NOMINAL: 47UF; TOLERANCIA: ±20PCT; TENSAO NOMINAL: 100V; MONTAGEM: SMD; TEMPERATURA OPERACAO: -55A105GRC; TEMPERATURA OPERACAO -55A105GRC | UN | 20 | 0.49 | 9.8 | 20 | Soldafria | 114405
Lote 35 | CURITIBA | CAPACITOR; FIXO; ELETROLITICO; CAPACITANCIA 4,7 UF; TENSAO NOMINAL 50 VOLTS | UN | 10 | 0.29 | 2.9 | 10 | huang | 114637
Lote 35 | CURITIBA | CAPACITOR; MATERIAL CORPO: CERAMICA; CAPACITANCIA NOMINAL: 100NF; TOLERANCIA: 10PCT; TENSAO NOMINAL: 50V; MONTAGEM: SMD; 1206 | UN | 100 | 0.1 | 10 | 100 | CASA DO RESISTOR | 114330
Lote 35 | CURITIBA | CAPACITOR; MATERIAL CORPO: CERAMICA; CAPACITANCIA NOMINAL: 10NF; TENSAO NOMINAL: 50V; MONTAGEM: SMD; 0805 | UN | 100 | 1.07 | 107 | 100 | CASA DO RESISTOR | 114331
Lote 35 | CURITIBA | CAPACITOR; MATERIAL CORPO: CERAMICA; CAPACITANCIA NOMINAL: 10NF; TENSAO NOMINAL: 50V; MONTAGEM: SMD; 0805 | UN | 20 | 1.07 | 21.4 | 20 | CASA DO RESISTOR | 114331
Lote 35 | CURITIBA | CAPACITOR; MATERIAL CORPO: CERAMICA; CAPACITANCIA NOMINAL: 150PF; TENSAO NOMINAL: 50V | UN | 40 | 0.39 | 15.6 | 40 | Capacitor Cerâmico de Disco | 114728
Lote 35 | CURITIBA | CAPACITOR; MATERIAL CORPO: CERAMICA; CAPACITANCIA NOMINAL: 47NF; TENSAO NOMINAL: 50V | UN | 40 | 0.58 | 23.2 | 40 | Capacitor cerâmico tipo disco de 47nF / 50V e tolerância de +/- 10%. | 114729
Lote 35 | CURITIBA | CAPACITOR; TIPO CAPACITOR: ELETROLITICO; CAPACITANCIA NOMINAL: 1000UF; TOLERANCIA: ±20PCT; TENSAO NOMINAL: 35V; CORRENTE TIPO: CC; NUMERO FASES: N/A; POTENCIA: N/A; MONTAGEM: PTH; CONEXAO ELETRICA: TERMINAL SOLDAVEL; POSICAO TERMINAL: RADIAL | UN | 20 | 1.46 | 29.2 | 20 | diversas 1000X35V | 085320
Lote 35 | CURITIBA | CAPACITOR; TIPO CAPACITOR: ELETROLITICO; CAPACITANCIA NOMINAL: 2,2UF; TOLERANCIA: ±10PCT; TENSAO NOMINAL: 50V; CORRENTE TIPO: CC; NUMERO FASES: N/A; POTENCIA: N/A; MONTAGEM: PTH; CONEXAO ELETRICA: TERMINAL SOLDAVEL; POSICAO TERMINAL: RADIAL | UN | 40 | 1.36 | 54.4 | 40 | Epcos | 114163
Lote 35 | CURITIBA | CONECTOR ELETRICO; MC4; TENSAO: 1000V IEC/ 15000V UL; CORRENTE: 50A; MATERIAL CORPO: TERMOPLASTICO; COR: PRETA; CONEXAO: PV-AZB4 FEMEA; DIAMETRO CONEXAO: 4MM/6MM; LARGURA: 40MM; ALTURA: 110MM; COMPRIMENTO: 20MM; DADOS COMPLEMENTARES: TENSAO NOMINAL IMPULSO 12KV | UN | 100 | 10.38 | 1038 | 100 | Staubli | 114309
Lote 35 | CURITIBA | CONECTOR ELETRICO; MC4; TENSAO: 1000V IEC/ 15000V UL; CORRENTE: 50A; MATERIAL CORPO: TERMOPLASTICO; COR: PRETA; CONEXAO: PV-AZS4 MACHO; DIAMETRO CONEXAO: 4MM/6MM; LARGURA: 40MM; ALTURA: 110MM; COMPRIMENTO: 20MM; DADOS COMPLEMENTARES: TENSAO NOMINAL IMPULSO 12KV | UN | 100 | 7.86 | 786 | 100 | Staubli | 114310
Lote 35 | CURITIBA | CONECTOR ELETRICO; PINO BANANA C/MOLA PETALA; TENSAO: 500V; CORRENTE: 15A; MATERIAL CORPO: LATAO NIQUELADO POLIPROPILENO; COR: PRETA; CONEXAO: MACHO; DIAMETRO CONEXAO: 8,5MM; TEMPERATURA OPERACAO: -25A70GRC; DIAMETRO CONDUTOR: 4MM; NUMERO FUROS: 1 FURO; COMPRIMENTO: 46MM; DADOS COMPLEMENTARES: RESISTENCIA: 1MOHM | UN | 600 | 2.62 | 1572 | 600 | Conector Fêmea Borne termoplástico furo 4mm - Vermelho b17 | 113739
Lote 35 | CURITIBA | CONECTOR ELETRICO; PINO BANANA C/MOLA PETALA; TENSAO: 500V; CORRENTE: 15A; MATERIAL CORPO: LATAO NIQUELADO POLIPROPILENO; COR: VERMELHA; CONEXAO: MACHO; DIAMETRO CONEXAO: 8,5MM; TEMPERATURA OPERACAO: -25A70GRC; DIAMETRO CONDUTOR: 4MM; NUMERO FUROS: 1 FURO; COMPRIMENTO: 46MM; DADOS COMPLEMENTARES: RESISTENCIA: 1MOHM | UN | 600 | 3.78 | 2268 | 600 | Conector Fêmea Borne termoplástico furo 4mm - Vermelho b17 | 113740
Lote 35 | CURITIBA | CONECTOR ELETRICO; PLUG MONO MACHO; TENSAO: 50V; MATERIAL CORPO: LATAO POLIURETANO POLIACETAL; TRATAMENTO SUPERFICIE: NIQUELADO; CONEXAO: P10; DIAMETRO CONEXAO: 1/4POL; TEMPERATURA OPERACAO: -20A65GRC; SECAO CONDUTOR: 18AWG; NUMERO POLOS: 2 POLOS; DIAMETRO CORPO: 14,5MM; NORMA: IEC 60603-11 EIA RS-453 IEC 68-2-20; DADOS COMPLEMENTARES: TEMPO VIDA: 1000 CICLOS ACOPLAMENTO; RESISTENCIA DIELETRICA: 1KVDC; RESISTENCIA ISOLAMENTO 2 INICIAL 1 GO; DIAMETRO EXTERNO CABO: 4-7MM; FIACAO: CONTATO SOLDA | UN | 5 | 29 | 145 | 5 | P10 Macho | 114642
Lote 35 | CURITIBA | DISPLAY LCD 20X4 COM MODULO I2C; COR: BACKLIGHT AZUL ESCRITA BRANCA; TENSAO ALIMENTACAO: 5V; DIAMETRO: 98MM; LARGURA: 60MM; ALTURA: 14MM | UN | 2 | 68.48 | 136.96 | 2 | SK - Displays | 113582
Lote 35 | CURITIBA | DISPLAY; LCD 16X2; COR: BACKLIGHT AZUL ESCRITA BRANCA; FORMATO: RETANGULAR; TENSAO ALIMENTACAO: 5V; DIAMETRO: 80MM; LARGURA: 36MM; ALTURA: 12MM; DADOS COMPLEMENTARES: USO BASE INTERFACE | UN | 40 | 21.53 | 861.2 | 40 | Display LCD 16x2 C/ BlackLight AZUL | 113666
Lote 35 | CURITIBA | DISPLAY; LCD; COR: VERDE; FORMATO: QUADRADO; FIXACAO: 4 PINOS; INTERFACE COMUNICACAO: I2C; TENSAO ALIMENTACAO: 5V; TAMANHO: 16X20; LARGURA: 32MM; ALTURA: 80MM; PROFUNDIDADE: 12MM | UN | 5 | 30.85 | 154.25 | 5 | magalu | 114388
Lote 35 | CURITIBA | FUSIVEL LAMINA MINI 05 AMP | UN | 100 | 0.97 | 97 | 100 | ZX | 114137
Lote 35 | CURITIBA | FUSIVEL LAMINA MINI 10 AMP | UN | 100 | 1.07 | 107 | 100 | DNI/317010 | 113343
Lote 35 | CURITIBA | FUSIVEL LAMINA MINI 15 AMP | UN | 100 | 0.97 | 97 | 100 | DNI/316015 | 114136
Lote 35 | CURITIBA | GARRA JACARE; C/ENTRADA PINO BANANA 4MM; MATERIAL: LATAO TERMOPLASTICO; TRATAMENTO SUPERFICIE: NIQUELADO; 500V; 10A; COR: PRETO; 0,001OHM; GJ44 | UN | 20 | 6.84 | 136.8 | 20 | Casa da Robótica | 137807
Lote 35 | CURITIBA | GARRA JACARE; C/ENTRADA PINO BANANA 4MM; MATERIAL: LATAO TERMOPLASTICO; TRATAMENTO SUPERFICIE: NIQUELADO; 500V; 10A; COR: VERMELHO; 0,001OHM; GJ44 | UN | 20 | 6.84 | 136.8 | 20 | Casa da Robótica | 137808
Lote 35 | CURITIBA | GARRA JACARE; MATERIAL: LATAO; TRATAMENTO SUPERFICIE: NIQUELADO; MATERIAL REVESTIMENTO: TERMOPLASTICO; COR: PRETO; RESISTENCIA ISOLAMENTO: 300000M OHMS 500V; CORRENTE NOMINAL: 10A | UN | 100 | 2.13 | 213 | 100 | ELETRODEX | 136501
Lote 35 | CURITIBA | GARRA JACARE; MATERIAL: LATAO; TRATAMENTO SUPERFICIE: NIQUELADO; MATERIAL REVESTIMENTO: TERMOPLASTICO; COR: VERMELHO; RESISTENCIA ISOLAMENTO: 300000M OHMS 500V; CORRENTE NOMINAL: 10A | UN | 100 | 2.13 | 213 | 100 | ELETRODEX | 136498
Lote 35 | CURITIBA | GARRA JACARE; P/ENGATE PINO 4MM; MATERIAL: LATAO; MATERIAL REVESTIMENTO: TERMOPLASTICO; COR: VERMELHO; COMPRIMENTO: 60MM; LARGURA: 10MM | UN | 10 | 10.86 | 108.6 | 10 | Importado | 135749
Lote 35 | CURITIBA | GARRA JACARE; P/ENGATE PINO 4MM; MATERIAL: LATAO; TRATAMENTO SUPERFICIE: NIQUELADO; MATERIAL REVESTIMENTO: TERMOPLASTICO; COR: PRETO; COMPRIMENTO: 60MM; LARGURA: 10MM; CORRENTE NOMINAL 10A; COMPRIMENTO CONEXAO: 23,5MM; COMPRIMENTO GARRA: 36,50MM | UN | 10 | 10.86 | 108.6 | 10 | GJ36 | 135750
Lote 35 | CURITIBA | GARRA JACARE; PEQUENA NEGATIVO; MATERIAL: ACO; MATERIAL REVESTIMENTO: COMPOSTO BORRACHA; COR: PRETO; COMPRIMENTO: 27MM | UN | 10 | 5.24 | 52.4 | 10 | WD-025 | 135747
Lote 35 | CURITIBA | GARRA JACARE; PEQUENA POSITIVO; MATERIAL: ACO; MATERIAL REVESTIMENTO: COMPOSTO BORRACHA; COR: VERMELHO; COMPRIMENTO: 27MM | UN | 10 | 5.24 | 52.4 | 10 | WD-025 | 135748
Lote 35 | CURITIBA | INDUTOR; MATERIAL CORPO: TERMOPLASTICO; TENSAO NOMINAL: 10V; CORRENTE NOMINAL: 100MA; INDUTANCIA NOMINAL: 680UH; RESISTENCIA: 10OHMS; TIPO MONTAGEM: RADIAL | UN | 20 | 8.63 | 172.6 | 20 | modelo 0410 | 114741
Lote 35 | CURITIBA | MODULO ELETRONICO; TENSAO ALIMENTACAO: 3-3,6V; CONEXAO: GPIO; SPI; INTERFACE LCD; INTERFACE CAMERA; UART; I2C; I2S; TEMPERATURA OPERACAO: -45A65GRC; LARGURA: 63MM; ALTURA: 3MM; PROFUNDIDADE: 28MM; DEVKITC-1 ESP32-S3 N16R8 | UN | 30 | 91.47 | 2744.1 | 30 | OEM Modelo: HY-P332 | 108003
Lote 35 | CURITIBA | PLACA ELETRONICA; ARDUINO MEGA 2560 R3 C/CABO USB; TENSAO ALIMENTACAO: 7-12V; CORRENTE: CC; NUMERO PINOS: 54 PINOS DIGITAIS 16 PINOS ANALOGICOS; CONEXAO: USB; LARGURA: 53,3MM; PROFUNDIDADE: 101,52MM | UN | 20 | 202.05 | 4041 | 20 | mega2560 | 108006
Lote 35 | CURITIBA | PLACA ELETRONICA; ARDUINO; MODELO: R3; TENSAO ALIMENTACAO: 7-12V; CORRENTE: CC; MEMORIA RAM: 32KB; VELOCIDADE MEMORIA: 16MHZ; CONEXAO: MICRO USB; LARGURA: 17,8MM; ALTURA: 6,7MM; PROFUNDIDADE: 48,4MM; 08223/USINAINFO | UN | 5 | 122.71 | 613.55 | 5 | Cdr Modelo UNO SMD R3 BOARD PLACA PROGRAMAÇÃO ARDUINO | 108116
Lote 35 | CURITIBA | PLACA ELETRONICA; ARDUINO; TENSAO ALIMENTACAO: 5V; LARGURA: 57MM; ALTURA: 20MM; PROFUNDIDADE: 57MM | UN | 5 | 24.74 | 123.7 | 5 | OEM | 114434
Lote 35 | CURITIBA | PLACA; TIPO PLACA: CIRCUITO IMPRESSO; MATERIAL CORPO: FENOLITE; TRATAMENTO SUPERFICIE: COBREADO; FACE: SIMPLES; ACABAMENTO: VERNIZ; COR: VERDE; ESPESSURA: 1.6MM;FORNECIMENTO: M2 | UN | 5 | 137.35 | 686.75 | 5 | eletrogate | 114297
Lote 35 | CURITIBA | PLACA; TIPO PLACA: CIRCUITO IMPRESSO; MATERIAL CORPO: FENOLITE; TRATAMENTO SUPERFICIE: COBREADO; FACE: SIMPLES; ACABAMENTO: VERNIZ; COR: VERDE; ESPESSURA: 1.6MM;FORNECIMENTO: M2 | UN | 5 | 137.35 | 686.75 | 5 | eletrogate | 114297
Lote 35 | CURITIBA | PLACA; TIPO PLACA: CIRCUITO IMPRESSO; MATERIAL CORPO: FENOLITE; TRATAMENTO SUPERFICIE: COBREADO; FACE: SIMPLES; ACABAMENTO: VERNIZ; COR: VERDE; ESPESSURA: 1.6MM;FORNECIMENTO: M2 | UN | 5 | 137.35 | 686.75 | 5 | eletrogate | 114297
Lote 35 | CURITIBA | PLACA; TIPO PLACA: CIRCUITO IMPRESSO; MATERIAL CORPO: FENOLITE; TRATAMENTO SUPERFICIE: COBREADO; FACE: SIMPLES; ACABAMENTO: VERNIZ; COR: VERDE; ESPESSURA: 1.6MM;FORNECIMENTO: M2 | UN | 5 | 137.35 | 686.75 | 5 | eletrogate | 114297
Lote 35 | CURITIBA | PLACA; TIPO PLACA: CIRCUITO IMPRESSO; MATERIAL CORPO: FENOLITE; TRATAMENTO SUPERFICIE: COBREADO; FACE: SIMPLES; ACABAMENTO: VERNIZ; COR: VERDE; ESPESSURA: 1.6MM;FORNECIMENTO: M2 | UN | 5 | 137.35 | 686.75 | 5 | eletrogate | 114297
Lote 35 | CURITIBA | PLACA; TIPO PLACA: CIRCUITO IMPRESSO; MATERIAL CORPO: FENOLITE; TRATAMENTO SUPERFICIE: COBREADO; FACE: SIMPLES; ACABAMENTO: VERNIZ; COR: VERDE; ESPESSURA: 1.6MM;FORNECIMENTO: M2 | UN | 5 | 137.35 | 686.75 | 5 | eletrogate | 114297
Lote 35 | CURITIBA | REGULADOR DE TENSAO; TENSAO ENTRADA: 8-20V; TENSAO SAIDA: 5V; TIPO 7805 | UN | 20 | 2.91 | 58.2 | 20 | Código: IC-L7909 piscaled | 114292
Lote 35 | CURITIBA | REGULADOR DE TENSAO; TENSAO ENTRADA: 8-20V; TENSAO SAIDA: 5V; TIPO 7805 | UN | 20 | 2.09 | 41.8 | 20 | Código: IC-L7909 piscaled | 114292
Lote 35 | CURITIBA | REGULADOR DE TENSAO; TENSAO ENTRADA: 8-20V; TENSAO SAIDA: 5V; TIPO 7805 | UN | 10 | 2.09 | 20.9 | 10 | Código: IC-L7909 piscaled | 114292
Lote 35 | CURITIBA | RELE 12V 5 PINOS 250VAC/10A | UN | 10 | 32.5 | 325 | 10 | importado | 085557
Lote 35 | CURITIBA | RELE MINIATURA; TEMPORIZADOR; TENSAO ALIMENTACAO: 24-240V; CORRENTE TIPO: CA/CC; FREQUENCIA: 50/60HZ; CONTATO: 2NAF; RTW-ET02-MATE05 WEG | UN | 10 | 164.9 | 1649 | 10 | JNG Modelo JK9261 | 086179
Lote 35 | CURITIBA | RELE MINIATURA; TENSAO ALIMENTACAO: 12V; CORRENTE TIPO: CC; CONTATO: 1NAF; TENSAO COMUTACAO: 250V; CORRENTE TIPO: CA; CORRENTE MAXIMA: 10A; NUMERO PINOS: 5 PINOS | UN | 200 | 10.67 | 2134 | 200 | DNI Modelo Mini Relé Auxiliar 11129685 | 089529
Lote 35 | CURITIBA | RELE MINIATURA; TENSAO ALIMENTACAO: 12V; CORRENTE TIPO: CC; CONTATO: 1NAF; TENSAO COMUTACAO: 250V; CORRENTE TIPO: CA; CORRENTE MAXIMA: 10A; NUMERO PINOS: 5 PINOS | UN | 60 | 10.67 | 640.2 | 60 | DNI Modelo Mini Relé Auxiliar 11129685 | 089529
Lote 35 | CURITIBA | RELE MINIATURA; TENSAO ALIMENTACAO: 12V; CORRENTE TIPO: CC; TENSAO COMUTACAO: 120V; CORRENTE TIPO: CC; CORRENTE MAXIMA: 2A; NUMERO PINOS: 8 PINOS; LARGURA: 10MM; ALTURA: 20MM; PROFUNDIDADE: 11,5MM | UN | 2 | 33.76 | 67.52 | 2 | SRC-05VDC-SH | 089528
Lote 35 | CURITIBA | RELE MONITOR; TIPO RELE: SEGURANCA; MONTAGEM: TRILHO DIN; TENSAO ALIMENTACAO: 24V; CORRENTE TIPO: CA/CC; FREQUENCIA: 60HZ; CONTATO: 3NA 1NF; GRAU PROTECAO: IP20; CPA-D/WEG | UN | 10 | 723.33 | 7233.3 | 10 | OPX-457-T2 | 108122
Lote 35 | CURITIBA | RELE TEMPORIZADOR; TENSAO ALIMENTACAO: 250V; CORRENTE TIPO: CA; FREQUENCIA: 50-60HZ; CONTATO: 2NA 2NF; TENSAO COMUTACAO: 30V; CORRENTE TIPO: CC; CORRENTE MAXIMA: 5A; GRAU PROTECAO: IP20 | UN | 10 | 156.36 | 1563.6 | 10 | Weg | 089576
Lote 35 | CURITIBA | ROTULADOR ELETRONICO; RESOLUCAO: 230DPI; ALIMENTACAO: BATERIA; COR: PRETO; TECLADO: QWERTY; CONEXAO: WIFI; MOSTRADOR: DISPLAY LCD; VELOCIDADE IMPRESSAO: 7.5MM/S; TIPO FITA: TERMICA; LARGURA FITA: 12MM | UN | 2 | 2179.59 | 4359.18 | 2 | PTM95BK | 113728
Lote 35 | CURITIBA | ROTULADOR ELETRONICO; RESOLUCAO: 230DPI; ALIMENTACAO: BATERIA; COR: PRETO; TECLADO: QWERTY; CONEXAO: WIFI; MOSTRADOR: DISPLAY LCD; VELOCIDADE IMPRESSAO: 7.5MM/S; TIPO FITA: TERMICA; LARGURA FITA: 12MM | UN | 2 | 383.44 | 766.88 | 2 | PTM95BK | 113728
Lote 35 | CURITIBA | TRANSFORMADOR; CORRENTE PRIMARIA: 1A; TENSAO ENTRADA: 127/220V; TENSAO SAIDA: 12+12V; POTENCIA: 24W; LARGURA: 48MM; ALTURA: 60MM; COMPRIMENTO: 25MM | UN | 60 | 56.26 | 3375.6 | 60 | metaltex | 090409
Lote 35 | CURITIBA | TRANSFORMADOR; CORRENTE PRIMARIA: 1A; TENSAO ENTRADA: 127/220V; TENSAO SAIDA: 12+12V; POTENCIA: 24W; LARGURA: 48MM; ALTURA: 60MM; COMPRIMENTO: 25MM | UN | 40 | 56.26 | 2250.4 | 40 | metaltex | 090409
Lote 35 | CURITIBA | TRANSFORMADOR; CORRENTE PRIMARIA: 500MA; TENSAO ENTRADA: 110/220V; TENSAO SAIDA: 9+9V | UN | 15 | 30.07 | 451.05 | 15 | saravati | 090412
Lote 36 | NOROESTE | CABO ELETRICO NU; SECAO CONDUTOR: 0,25MM2; MATERIAL CONDUTOR: LATAO; FORNECIMENTO: ROLO 8KG; USO: MAQUINA ELETROEROSAO GFCUTE600 | UN | 3 | 577.44 | 1732.32 | 3 | eletro system Modelo: P183 | 107428
Lote 36 | NOROESTE | CABO ELETRICO NU; SECAO CONDUTOR: 0,25MM2; MATERIAL CONDUTOR: LATAO; FORNECIMENTO: ROLO 8KG; USO: MAQUINA ELETROEROSAO GFCUTE600 | UN | 3 | 577.44 | 1732.32 | 3 | eletro system Modelo: P183 | 107428
Lote 36 | NOROESTE | CABO ELETRICO PP; TIPO CABO: FLEXIVEL; TENSAO ISOLACAO: 750V; NUMERO CONDUTORES: 3 CONDUTORES; SECAO CONDUTOR: 2,5MM2; CLASSE ENCORDOAMENTO: CLASSE 4; MATERIAL CONDUTOR: COBRE; MATERIAL ISOLACAO: POLICLORETO VINILA ANTICHAMAS; COR ISOLACAO: AZUL; MATERIAL | UN | 1 | 756.31 | 756.31 | 1 | SIL/CORFIO | 114199
Lote 36 | NOROESTE | CABO ELETRICO PP; TIPO CABO: FLEXIVEL; TENSAO ISOLACAO: 750V; NUMERO CONDUTORES: 3 CONDUTORES; SECAO CONDUTOR: 2,5MM2; CLASSE ENCORDOAMENTO: CLASSE 4; MATERIAL CONDUTOR: COBRE; MATERIAL ISOLACAO: POLICLORETO VINILA ANTICHAMAS; COR ISOLACAO: AZUL; MATERIAL | UN | 1 | 756.31 | 756.31 | 1 | SIL/CORFIO | 114199
Lote 36 | NOROESTE | CABO ELETRICO PP; TIPO CABO: FLEXIVEL; TENSAO ISOLACAO: 750V; NUMERO CONDUTORES: 3 CONDUTORES; SECAO CONDUTOR: 2,5MM2; CLASSE ENCORDOAMENTO: CLASSE 5; MATERIAL CONDUTOR: COBRE; MATERIAL ISOLACAO: POLICLORETO VINILA ANTICHAMAS; COR ISOLACAO: AZUL PRETO VERDE-AMARELO; MATERIAL COBERTURA: N/A; COR COBERTURA: N/A; TEMPERATURA OPERACAO: 70GRC; NORMA CONSTRUCAO: NBR NM 247-5; COMPRIMENTO: 100M | UN | 30 | 356.28 | 10688.4 | 30 | ‎Corfio | 114255
Lote 36 | NOROESTE | CABO ELETRICO PP; TIPO CABO: FLEXIVEL; TENSAO ISOLACAO: 750V; NUMERO CONDUTORES: 3 CONDUTORES; SECAO CONDUTOR: 6MM2; CLASSE ENCORDOAMENTO: CLASSE 5; MATERIAL CONDUTOR: COBRE; MATERIAL ISOLACAO: POLICLORETO VINILA ANTICHAMAS; COR ISOLACAO: AZUL PRETO VERDE | UN | 10 | 10.09 | 100.9 | 10 | Condumig | 114200
Lote 36 | NOROESTE | CABO ELETRICO PP; TIPO CABO: FLEXIVEL; TENSAO ISOLACAO: 750V; NUMERO CONDUTORES: 4 CONDUTORES; SECAO CONDUTOR: 2,5MM2; CLASSE ENCORDOAMENTO: CLASSE 5; MATERIAL CONDUTOR: COBRE; MATERIAL ISOLACAO: POLICLORETO VINILA ANTICHAMAS; COR ISOLACAO: AZUL BRANCO PR | UN | 5 | 1090.77 | 5453.85 | 5 | Diversos | 114204
Lote 36 | NOROESTE | CABO ELETRICO PP; TIPO CABO: FLEXIVEL; TENSAO ISOLACAO: 750V; NUMERO CONDUTORES: 4 CONDUTORES; SECAO CONDUTOR: 2,5MM2; CLASSE ENCORDOAMENTO: CLASSE 5; MATERIAL CONDUTOR: COBRE; MATERIAL ISOLACAO: POLICLORETO VINILA ANTICHAMAS; COR ISOLACAO: PRETO; MATERIA | UN | 5 | 1363.72 | 6818.6 | 5 | megatron 4 X 2.5MM | 114205
Lote 36 | NOROESTE | CABO ELETRICO; 1.5MM2 FLEXIVEL; TENSAO ISOLACAO: 750V; MATERIAL CONDUTOR: COBRE; MATERIAL ISOLACAO: POLICLORETO VINILA; COR COBERTURA: AZUL; FORNECIMENTO: ROLO 100M | UN | 6 | 98.75 | 592.5 | 6 | RCM | 107712
Lote 36 | NOROESTE | CABO ELETRICO; 5 VIAS; MATERIAL CONDUTOR: COBRE; MATERIAL COBERTURA: POLIPROPILENO; COR COBERTURA: PRETA; DIAMETRO: 2,5MM; COMPRIMENTO: 50M | UN | 20 | 600.72 | 12014.4 | 20 | multifrio refrigeração 5x2,5mm | 114394
Lote 36 | NOROESTE | CABO ELETRICO; AFT; TENSAO ISOLACAO: 300V; NUMERO CONDUTORES: 4 CONDUTORES; SECAO CONDUTOR: 22AWG; CLASSE ENCORDOAMENTO: CLASSE 5; TEMPERA: MOLE; MATERIAL CONDUTOR: COBRE ELETROLITICO; MATERIAL ISOLACAO: COBRE ELETROLITICO ESTANHADO; MATERIAL COBERTURA: POLIETILENO; COR COBERTURA: PRETA; TEMPERATURA OPERACAO: 70GRC; FORNECIMENTO: ROLO 50M | UN | 50 | 7.76 | 388 | 50 | Datalink | 114455
Lote 36 | NOROESTE | CABO ELETRICO; FLEXIVEL; NUMERO CONDUTORES: 2 CONDUTORES; SECAO CONDUTOR: 1,50MM2; MATERIAL CONDUTOR: COBRE; MATERIAL ISOLACAO: POLICLORETO VINILA; COR ISOLACAO: AZUL VERMELHO; COR COBERTURA: PRETO; DIAMETRO: 2MM | UN | 20 | 10 | 200 | 20 | SIL/CORFIO | 114565
Lote 36 | NOROESTE | CABO ELETRICO; FLEXIVEL; NUMERO CONDUTORES: 2 CONDUTORES; SECAO CONDUTOR: 1,50MM2; MATERIAL CONDUTOR: COBRE; MATERIAL ISOLACAO: POLICLORETO VINILA; COR ISOLACAO: AZUL VERMELHO; COR COBERTURA: PRETO; DIAMETRO: 2MM | UN | 10 | 10 | 100 | 10 | SIL/CORFIO | 114565
Lote 36 | NOROESTE | CABO ELETRICO; FLEXIVEL; SECAO CONDUTOR: 1,5MM2; MATERIAL CONDUTOR: COBRE; MATERIAL ISOLACAO: POLICLORETO VINILA; MATERIAL COBERTURA: POLICLORETO VINILA; COR COBERTURA: PRETO; FORNECIMENTO: ROLO 25M | UN | 1 | 30.85 | 30.85 | 1 | Diversos | 114458
Lote 36 | NOROESTE | CABO ELETRICO; FLEXIVEL; SECAO CONDUTOR: 1,5MM2; MATERIAL CONDUTOR: COBRE; MATERIAL ISOLACAO: POLICLORETO VINILA; MATERIAL COBERTURA: POLICLORETO VINILA; COR COBERTURA: PRETO; FORNECIMENTO: ROLO 25M | UN | 1 | 30.85 | 30.85 | 1 | Diversos | 114458
Lote 36 | NOROESTE | CABO ELETRICO; FLEXIVEL; TENSAO ISOLACAO: 1KV; NUMERO CONDUTORES: 2 CONDUTORES; SECAO CONDUTOR: 4MM2; CLASSE ENCORDOAMENTO: CLASSE 5; TEMPERA: MOLE; MATERIAL CONDUTOR: COBRE NU; MATERIAL COBERTURA: POLICLORETO VINILA; COR COBERTURA: PRETO; TEMPERATURA OPERACAO: 70GRC; FORNECIMENTO: METRO | UN | 100 | 11.74 | 1174 | 100 | Diversos | 114506
Lote 36 | NOROESTE | CABO ELETRICO; FLEXIVEL; TENSAO ISOLACAO: 450/750V; SECAO CONDUTOR: 6MM2; CLASSE ENCORDOAMENTO: CLASSE 4; MATERIAL CONDUTOR: COBRE; MATERIAL ISOLACAO: POLICLORETO VINILA; COR COBERTURA: AZUL; TEMPERATURA OPERACAO: 70GRC; NORMA CONSTRUCAO: NBR NM280 NBR NM247-2; DIAMETRO: 4,5MM; COMPRIMENTO: 100M | UN | 20 | 336.98 | 6739.6 | 20 | Diversos | 114568
Lote 36 | NOROESTE | CABO ELETRICO; FLEXIVEL; TENSAO ISOLACAO: 500V; NUMERO CONDUTORES: 4 CONDUTORES; SECAO CONDUTOR: 2,5MM2; MATERIAL CONDUTOR: COBRE; MATERIAL ISOLACAO: POLICLORETO VINILA; MATERIAL COBERTURA: COMPOSTO BORRACHA; COR COBERTURA: PRETO; FORNECIMENTO: 20M | UN | 50 | 42.55 | 2127.5 | 50 | SIL PP 4X1 BOB | 114456
Lote 36 | NOROESTE | CABO ELETRICO; FLEXIVEL; TENSAO ISOLACAO: 500V; NUMERO CONDUTORES: 4 CONDUTORES; SECAO CONDUTOR: 2,5MM2; MATERIAL CONDUTOR: COBRE; MATERIAL ISOLACAO: POLICLORETO VINILA; MATERIAL COBERTURA: COMPOSTO BORRACHA; COR COBERTURA: PRETO; FORNECIMENTO: 20M | UN | 20 | 42.55 | 851 | 20 | SIL PP 4X1 BOB | 114456
Lote 36 | NOROESTE | CABO ELETRICO; FLEXIVEL; TENSAO ISOLACAO: 500V; NUMERO CONDUTORES: 4 CONDUTORES; SECAO CONDUTOR: 2,5MM2; MATERIAL CONDUTOR: COBRE; MATERIAL ISOLACAO: POLICLORETO VINILA; MATERIAL COBERTURA: COMPOSTO BORRACHA; COR COBERTURA: PRETO; FORNECIMENTO: 20M | UN | 4 | 42.55 | 170.2 | 4 | SIL PP 4X1 BOB | 114456
Lote 36 | NOROESTE | CABO ELETRICO; FLEXIVEL; TENSAO ISOLACAO: 750V; NUMERO CONDUTORES: 1 CONDUTOR; SECAO CONDUTOR: 1,5MM2; CLASSE ENCORDOAMENTO: CLASSE 4; MATERIAL CONDUTOR: COBRE; MATERIAL ISOLACAO: POLICLORETO VINILA ANTICHAMAS; COR ISOLACAO: BRANCA; TEMPERATURA OPERACAO: 70GRC; NORMA CONSTRUCAO: NBR NM 247-3; FORNECIMENTO: METRO | UN | 500 | 0.97 | 485 | 500 | corfio | 114376
Lote 36 | NOROESTE | CABO ELETRICO; FLEXIVEL; TENSAO ISOLACAO: 750V; NUMERO CONDUTORES: 1 CONDUTOR; SECAO CONDUTOR: 2,5MM2; MATERIAL CONDUTOR: COBRE; MATERIAL ISOLACAO: COMPOSTO BORRACHA SILICONE; COR ISOLACAO: AZUL; NORMA CONSTRUCAO: NBR NM 247-3; FORNECIMENTO: ROLO 100M | UN | 3 | 184.64 | 553.92 | 3 | Sil Flexsil | 086740
Lote 36 | NOROESTE | CABO ELETRICO; FLEXIVEL; TENSAO ISOLACAO: 750V; NUMERO CONDUTORES: 1 CONDUTOR; SECAO CONDUTOR: 2,5MM2; MATERIAL CONDUTOR: COBRE; MATERIAL ISOLACAO: COMPOSTO BORRACHA SILICONE; COR ISOLACAO: VERDE; NORMA CONSTRUCAO: NBR NM 247-3; FORNECIMENTO: ROLO 100M | UN | 2 | 217.13 | 434.26 | 2 | Sil Flexsil | 086741
Lote 36 | NOROESTE | CABO ELETRICO; FLEXIVEL; TENSAO ISOLACAO: 750V; NUMERO CONDUTORES: 1 CONDUTOR; SECAO CONDUTOR: 2,5MM2; MATERIAL CONDUTOR: COBRE; MATERIAL ISOLACAO: COMPOSTO BORRACHA SILICONE; COR ISOLACAO: VERMELHO; NORMA CONSTRUCAO: NBR NM 247-3; FORNECIMENTO: ROLO 100M | UN | 10 | 194.78 | 1947.8 | 10 | SIL/CORFIO | 106850
Lote 36 | NOROESTE | CABO ELETRICO; FLEXIVEL; TENSAO ISOLACAO: 750V; NUMERO CONDUTORES: 4 CONDUTORES; SECAO CONDUTOR: 10MM2; CLASSE ENCORDOAMENTO: CLASSE 5; MATERIAL CONDUTOR: COBRE; MATERIAL ISOLACAO: POLICLORETO VINILA ANTICHAMAS; COR ISOLACAO: AZUL BRANCO PRETO | UN | 100 | 46.17 | 4617 | 100 | Diversos | 114589
Lote 36 | NOROESTE | CABO ELETRICO; FLEXIVEL; TENSAO ISOLACAO: 750V; NUMERO CONDUTORES: 4 CONDUTORES; SECAO CONDUTOR: 2,5MM; MATERIAL CONDUTOR: COBRE; MATERIAL COBERTURA: POLICLORETO VINILA; COR COBERTURA: PRETO; FORNECIMENTO: METRO | UN | 10 | 13.87 | 138.7 | 10 | Diversos | 114450
Lote 36 | NOROESTE | CABO ELETRICO; FLEXIVEL; TENSAO ISOLACAO: 750V; NUMERO CONDUTORES: 5 CONDUTORES; SECAO CONDUTOR: 2,5MM2; CLASSE ENCORDOAMENTO: CLASSE 5; MATERIAL CONDUTOR: COBRE; MATERIAL ISOLACAO: POLICLORETO VINILA; COR ISOLACAO: AZUL BRANCO PRETO VERDE-AMARELO VERMELHO; TEMPERATURA OPERACAO: 70GRC; NORMA CONSTRUCAO: NBR NM 247-5; COMPRIMENTO: 100M | UN | 20 | 332.13 | 6642.6 | 20 | IBERICA | 114576
Lote 36 | NOROESTE | CABO ELETRICO; FLEXIVEL; TENSAO ISOLACAO: 750V; SECAO CONDUTOR: 1,5MM2; MATERIAL CONDUTOR: COBRE; MATERIAL COBERTURA: POLICLORETO VINILA; COR COBERTURA: AZUL | UN | 500 | 1.41 | 705 | 500 | corfio | 085219
Lote 36 | NOROESTE | CABO ELETRICO; FLEXIVEL; TENSAO ISOLACAO: 750V; SECAO CONDUTOR: 1,5MM2; MATERIAL CONDUTOR: COBRE; MATERIAL ISOLACAO: POLICLORETO VINILA; COR COBERTURA: VERMELHO; FORNECIMENTO: ROLO 100M | UN | 20 | 128.62 | 2572.4 | 20 | corfio | 114538
Lote 36 | NOROESTE | CABO ELETRICO; FLEXIVEL; TENSAO ISOLACAO: 750V; SECAO CONDUTOR: 2,50MM2; CLASSE ENCORDOAMENTO: CLASSE 4; MATERIAL CONDUTOR: COBRE; MATERIAL ISOLACAO: POLICLORETO VINILA; COR ISOLACAO: AZUL; TEMPERATURA OPERACAO: 70GRC; COMPRIMENTO: 100M; FORNECIMENTO: ROLO | UN | 20 | 219.61 | 4392.2 | 20 | RY | 114543
Lote 36 | NOROESTE | CABO ELETRICO; FLEXIVEL; TENSAO ISOLACAO: 750V; SECAO CONDUTOR: 2,50MM2; CLASSE ENCORDOAMENTO: CLASSE 4; MATERIAL CONDUTOR: COBRE; MATERIAL ISOLACAO: POLICLORETO VINILA; COR ISOLACAO: VERDE; TEMPERATURA OPERACAO: 70GRC; COMPRIMENTO: 100M; FORNECIMENTO: ROLO | UN | 20 | 219.61 | 4392.2 | 20 | RY | 114545
Lote 36 | NOROESTE | CABO ELETRICO; FLEXIVEL; TENSAO ISOLACAO: 750V; SECAO CONDUTOR: 2,50MM2; CLASSE ENCORDOAMENTO: CLASSE 4; MATERIAL CONDUTOR: COBRE; MATERIAL ISOLACAO: POLICLORETO VINILA; COR ISOLACAO: VERMELHA; TEMPERATURA OPERACAO: 70GRC; DIAMETRO: 2MM; COMPRIMENTO: 100M | UN | 20 | 2.23 | 44.6 | 20 | corfio | 114544
Lote 36 | NOROESTE | CABO ELETRICO; FLEXIVEL; TENSAO ISOLACAO: 750V; SECAO CONDUTOR: 2,5MM; MATERIAL CONDUTOR: COBRE; COR ISOLACAO: VERDE; MATERIAL COBERTURA: POLICLORETO VINILA; FORNECIMENTO: METRO | UN | 45 | 1.94 | 87.3 | 45 | Fergusom/ Fs-2.5 | 114321
Lote 36 | NOROESTE | CABO ELETRICO; FLEXIVEL; TENSAO ISOLACAO: 750V; SECAO CONDUTOR: 2,5MM2; CLASSE ENCORDOAMENTO: CLASSE 4; MATERIAL CONDUTOR: COBRE; MATERIAL ISOLACAO: TERMOPLASTICO; COR ISOLACAO: AMARELO; DIAMETRO: 3,55MM; FORNECIMENTO: METRO | UN | 45 | 1.94 | 87.3 | 45 | corfio | 114378
Lote 36 | NOROESTE | CABO ELETRICO; FLEXIVEL; TENSAO ISOLACAO: 750V; SECAO CONDUTOR: 2,5MM2; CLASSE ENCORDOAMENTO: CLASSE 4; MATERIAL CONDUTOR: COBRE; MATERIAL ISOLACAO: TERMOPLASTICO; COR ISOLACAO: AZUL; DIAMETRO: 3,55MM; FORNECIMENTO: METRO | UN | 45 | 1.94 | 87.3 | 45 | corfio | 085221
Lote 36 | NOROESTE | CABO ELETRICO; PP FLEXIVEL; TENSAO ISOLACAO: 1KV; NUMERO CONDUTORES: 3 CONDUTORES; SECAO CONDUTOR: 2,5MM2; MATERIAL CONDUTOR: COBRE; MATERIAL ISOLACAO: POLICLORETO VINILA; MATERIAL COBERTURA: POLICLORETO VINILA; COR COBERTURA: PRETA; TEMPERATURA OPERACAO: 90GRC; FORNECIMENTO: ROLO 25M | UN | 50 | 7.28 | 364 | 50 | Corfio Modelo: P1216 | 114457
Lote 36 | NOROESTE | CABO ELETRICO; PP; CONDUTOR COBRE NU TEMPERA MOLE; 03 CONDUTORES; SECAO NOMINAL 2.50 MM2; CLASSE ENCORDOAMENTO 05; CLASSE TENSAO 750.00 V; ISOLACAO PVC ANTI-CHAMA E COBERTURA PVC; ESPESSURA ISOLACAO 0.80 MM E COBERTURA 1.10 MM; COR ISOLACAO AZUL, PRETO, V | UN | 60 | 9 | 540 | 60 | corfio | 026615
Lote 36 | NOROESTE | CABO ELETRICO; PP; CONDUTOR COBRE NU TEMPERA MOLE; 03 CONDUTORES; SECAO NOMINAL 2.50 MM2; CLASSE ENCORDOAMENTO 05; CLASSE TENSAO 750.00 V; ISOLACAO PVC ANTI-CHAMA E COBERTURA PVC; ESPESSURA ISOLACAO 0.80 MM E COBERTURA 1.10 MM; COR ISOLACAO AZUL, PRETO, V | UN | 30 | 9 | 270 | 30 | corfio | 026615
Lote 36 | NOROESTE | CABO ELETRICO; PP; NUMERO CONDUTORES: 5 CONDUTORES; SECAO CONDUTOR: 1,5MM2; MATERIAL CONDUTOR: COBRE; MATERIAL COBERTURA: TERMOPLASTICO; COR COBERTURA: PRETA; FORNECIMENTO: METRO | UN | 25 | 9.26 | 231.5 | 25 | Diversos | 114315
Lote 36 | NOROESTE | CABO ELETRICO; PP; TENSAO ISOLACAO: 0,6/1KV; NUMERO CONDUTORES: 4 CONDUTORES; SECAO CONDUTOR: 2,5MM2; MATERIAL CONDUTOR: COBRE; MATERIAL COBERTURA: COMPOSTO BORRACHA ETILENO PROPILENO; FORNECIMENTO: METRO | UN | 50 | 10.96 | 548 | 50 | COBRECOM | 114317
Lote 36 | NOROESTE | CABO ELETRICO; SOLAR FLEXIVEL; TENSAO ISOLACAO: 1,8KV; SECAO CONDUTOR: 4MM; CLASSE ENCORDOAMENTO: CLASSE 5; TEMPERA: MOLE; MATERIAL CONDUTOR: COBRE; MATERIAL COBERTURA: POLIPROPILENO; COR COBERTURA: PRETA; DIAMETRO: 4MM; FORNECIMENTO: METRO | UN | 200 | 24.57 | 4914 | 200 | Prysmian Tecsun - preto | 114325
Lote 36 | NOROESTE | CABO ELETRICO; SOLAR FLEXIVEL; TENSAO ISOLACAO: 1,8KV; SECAO CONDUTOR: 4MM; CLASSE ENCORDOAMENTO: CLASSE 5; TEMPERA: MOLE; MATERIAL CONDUTOR: COBRE; MATERIAL COBERTURA: POLIPROPILENO; COR COBERTURA: PRETA; DIAMETRO: 4MM; FORNECIMENTO: METRO | UN | 200 | 24.57 | 4914 | 200 | Prysmian Tecsun - preto | 114325
Lote 36 | NOROESTE | CABO ELETRICO; SOLAR FLEXIVEL; TENSAO ISOLACAO: 1,8KV; SECAO CONDUTOR: 4MM2; CLASSE ENCORDOAMENTO: CLASSE 5; TEMPERA: MOLE; MATERIAL CONDUTOR: COBRE ESTANHADO; MATERIAL ISOLACAO: COMPOSTO TERMOFIXO POLIOLEFINICO; COR ISOLACAO: VERDE AMARELO; TEMPERATURA OPERACAO: -40A120GRC; NORMA CONSTRUCAO: NBR 16.612; FORNECIMENTO: METRO | UN | 100 | 7.95 | 795 | 100 | Prysmian | 114326
Lote 36 | NOROESTE | CABO ELETRICO; SOLAR FLEXIVEL; TENSAO ISOLACAO: 1,8KV; SECAO CONDUTOR: 4MM2; CLASSE ENCORDOAMENTO: CLASSE 5; TEMPERA: MOLE; MATERIAL CONDUTOR: COBRE; MATERIAL ISOLACAO: COMPOSTO TERMOFIXO POLIOLEFINICO; COR ISOLACAO: VERMELHO; TEMPERATURA OPERACAO: -40A120GRC; NORMA CONSTRUCAO: NBR 16.612; FORNECIMENTO: METRO | UN | 200 | 5.34 | 1068 | 200 | Prysmian Tecsun -vermelho | 114327
Lote 36 | NOROESTE | CABO ELETRICO; TENSAO ISOLACAO: 500V; NUMERO CONDUTORES: 3 CONDUTORES; SECAO CONDUTOR: 2,5MM2; MATERIAL CONDUTOR: COBRE; MATERIAL COBERTURA: POLICLORETO VINILA; COR COBERTURA: PRETO; FORNECIMENTO: METRO | UN | 400 | 7.76 | 3104 | 400 | SIL/CORFIO | 113553
Lote 36 | NOROESTE | CABO ELETRICO; TENSAO ISOLACAO: 750V; NUMERO CONDUTORES: 4 CONDUTORES; MATERIAL CONDUTOR: COBRE; MATERIAL ISOLACAO: POLIPROPILENO; COR ISOLACAO: PRETO; MATERIAL COBERTURA: POLICLORETO VINILA; FORNECIMENTO: METRO | UN | 25 | 11.06 | 276.5 | 25 | Cabo Flex PP 4x2,5mm Preto 1 Metro | 114451
Lote 36 | NOROESTE | CABO ELETRICO; TENSAO ISOLACAO: 750V; NUMERO CONDUTORES: 4 CONDUTORES; MATERIAL CONDUTOR: COBRE; MATERIAL ISOLACAO: POLIPROPILENO; COR ISOLACAO: PRETO; MATERIAL COBERTURA: POLICLORETO VINILA; FORNECIMENTO: METRO | UN | 5 | 11.06 | 55.3 | 5 | Cabo Flex PP 4x2,5mm Preto 1 Metro | 114451
Lote 36 | NOROESTE | CABO ELETRICO; TIPO CABO: FLEXIVEL; TENSAO ISOLACAO: 1KV; NUMERO CONDUTORES: 1 CONDUTOR; SECAO CONDUTOR: 1,5MM2; CLASSE ENCORDOAMENTO: CLASSE 4; MATERIAL CONDUTOR: COBRE; MATERIAL ISOLACAO: POLICLORETO VINILA ANTICHAMAS; COR ISOLACAO: AMARELO; MATERIAL COBERTURA: N/A; COR COBERTURA: N/A; TEMPERATURA OPERACAO: 70GRC; NORMA CONSTRUCAO: NBR NM 247-3; COMPRIMENTO: 100M | UN | 6 | 323.3 | 1939.8 | 6 | rcm cabos eletricos - 750v | 114274
Lote 36 | NOROESTE | CABO ELETRICO; TIPO CABO: FLEXIVEL; TENSAO ISOLACAO: 1KV; NUMERO CONDUTORES: 1 CONDUTOR; SECAO CONDUTOR: 1,5MM2; CLASSE ENCORDOAMENTO: CLASSE 4; MATERIAL CONDUTOR: COBRE; MATERIAL ISOLACAO: POLICLORETO VINILA ANTICHAMAS; COR ISOLACAO: PRETO; MATERIAL COBE | UN | 10 | 160.82 | 1608.2 | 10 | Sil | 114827
Lote 36 | NOROESTE | CABO ELETRICO; TIPO CABO: FLEXIVEL; TENSAO ISOLACAO: 1KV; NUMERO CONDUTORES: 1 CONDUTOR; SECAO CONDUTOR: 1,5MM2; CLASSE ENCORDOAMENTO: CLASSE 4; MATERIAL CONDUTOR: COBRE; MATERIAL ISOLACAO: POLICLORETO VINILA ANTICHAMAS; COR ISOLACAO: PRETO; MATERIAL COBE | UN | 5 | 160.82 | 804.1 | 5 | Sil | 114827
Lote 36 | NOROESTE | CABO ELETRICO; TIPO CABO: FLEXIVEL; TENSAO ISOLACAO: 1KV; NUMERO CONDUTORES: 1 CONDUTOR; SECAO CONDUTOR: 2,5MM2; CLASSE ENCORDOAMENTO: CLASSE 4; MATERIAL CONDUTOR: COBRE; MATERIAL ISOLACAO: POLICLORETO VINILA ANTICHAMAS; COR ISOLACAO: AMARELO; MATERIAL CO | UN | 6 | 300 | 1800 | 6 | cobrecom | 114165
Lote 36 | NOROESTE | CABO ELETRICO; TIPO CABO: FLEXIVEL; TENSAO ISOLACAO: 1KV; NUMERO CONDUTORES: 1 CONDUTOR; SECAO CONDUTOR: 2,5MM2; CLASSE ENCORDOAMENTO: CLASSE 4; MATERIAL CONDUTOR: COBRE; MATERIAL ISOLACAO: POLICLORETO VINILA ANTICHAMAS; COR ISOLACAO: AZUL; | UN | 100 | 190 | 19000 | 100 | SIL/CORFIO | 086619
Lote 36 | NOROESTE | CABO ELETRICO; TIPO CABO: FLEXIVEL; TENSAO ISOLACAO: 1KV; NUMERO CONDUTORES: 1 CONDUTOR; SECAO CONDUTOR: 2,5MM2; CLASSE ENCORDOAMENTO: CLASSE 4; MATERIAL CONDUTOR: COBRE; MATERIAL ISOLACAO: POLICLORETO VINILA ANTICHAMAS; COR ISOLACAO: AZUL; | UN | 5 | 181.54 | 907.7 | 5 | SIL/CORFIO | 086619
Lote 36 | NOROESTE | CABO ELETRICO; TIPO CABO: FLEXIVEL; TENSAO ISOLACAO: 1KV; NUMERO CONDUTORES: 1 CONDUTOR; SECAO CONDUTOR: 2,5MM2; CLASSE ENCORDOAMENTO: CLASSE 4; MATERIAL CONDUTOR: COBRE; MATERIAL ISOLACAO: POLICLORETO VINILA ANTICHAMAS; COR ISOLACAO: AZUL; MATERIAL COBER | UN | 6 | 272.5 | 1635 | 6 | eletrofm | 114166
Lote 36 | NOROESTE | CABO ELETRICO; TIPO CABO: FLEXIVEL; TENSAO ISOLACAO: 1KV; NUMERO CONDUTORES: 1 CONDUTOR; SECAO CONDUTOR: 2,5MM2; CLASSE ENCORDOAMENTO: CLASSE 4; MATERIAL CONDUTOR: COBRE; MATERIAL ISOLACAO: POLICLORETO VINILA ANTICHAMAS; COR ISOLACAO: BRANCO; MATERIAL COB | UN | 6 | 231.18 | 1387.08 | 6 | SIL HEPR 2,5 BC BOB | 114167
Lote 36 | NOROESTE | CABO ELETRICO; TIPO CABO: FLEXIVEL; TENSAO ISOLACAO: 1KV; NUMERO CONDUTORES: 1 CONDUTOR; SECAO CONDUTOR: 2,5MM2; CLASSE ENCORDOAMENTO: CLASSE 4; MATERIAL CONDUTOR: COBRE; MATERIAL ISOLACAO: POLICLORETO VINILA ANTICHAMAS; COR ISOLACAO: PRETO; MATERIAL COBE | UN | 600 | 2.59 | 1554 | 600 | SIL/CORFIO | 086621
Lote 36 | NOROESTE | CABO ELETRICO; TIPO CABO: FLEXIVEL; TENSAO ISOLACAO: 1KV; NUMERO CONDUTORES: 1 CONDUTOR; SECAO CONDUTOR: 2,5MM2; CLASSE ENCORDOAMENTO: CLASSE 4; MATERIAL CONDUTOR: COBRE; MATERIAL ISOLACAO: POLICLORETO VINILA ANTICHAMAS; COR ISOLACAO: VERDE; MATERIAL COBE | UN | 6 | 273.54 | 1641.24 | 6 | AGRUPAMENTO DE FIOS ELETRICOS Modelo: 1KV HEPR 90C | 114168
Lote 36 | NOROESTE | CABO ELETRICO; TIPO CABO: FLEXIVEL; TENSAO ISOLACAO: 1KV; NUMERO CONDUTORES: 1 CONDUTOR; SECAO CONDUTOR: 2,5MM2; CLASSE ENCORDOAMENTO: CLASSE 4; MATERIAL CONDUTOR: COBRE; MATERIAL ISOLACAO: POLICLORETO VINILA ANTICHAMAS; COR ISOLACAO: VERMELHO; MATERIAL C | UN | 6 | 216.05 | 1296.3 | 6 | cobrecom | 114170
Lote 36 | NOROESTE | CABO ELETRICO; TIPO CABO: FLEXIVEL; TENSAO ISOLACAO: 1KV; NUMERO CONDUTORES: 1 CONDUTOR; SECAO CONDUTOR: 4MM2; CLASSE ENCORDOAMENTO: CLASSE 4; MATERIAL CONDUTOR: COBRE; MATERIAL ISOLACAO: POLICLORETO VINILA ANTICHAMAS; COR ISOLACAO: BRANCO; MATERIAL COBER | UN | 4 | 499.45 | 1997.8 | 4 | Modelo: 4886 | 114173
Lote 36 | NOROESTE | CABO ELETRICO; TIPO CABO: FLEXIVEL; TENSAO ISOLACAO: 1KV; NUMERO CONDUTORES: 1 CONDUTOR; SECAO CONDUTOR: 4MM2; CLASSE ENCORDOAMENTO: CLASSE 4; MATERIAL CONDUTOR: COBRE; MATERIAL ISOLACAO: POLICLORETO VINILA; COR ISOLACAO: AZUL; MATERIAL COBERTURA: N/A; CO | UN | 4 | 383.41 | 1533.64 | 4 | SIL HEPR 4 AZ BOB | 114174
Lote 36 | NOROESTE | CABO ELETRICO; TIPO CABO: FLEXIVEL; TENSAO ISOLACAO: 1KV; NUMERO CONDUTORES: 1 CONDUTOR; SECAO CONDUTOR: 4MM2; CLASSE ENCORDOAMENTO: CLASSE 4; MATERIAL CONDUTOR: COBRE; MATERIAL ISOLACAO: POLICLORETO VINILA; COR ISOLACAO: PRETO; MATERIAL COBERTURA: N/A; PROTECAO: 70GRC; FORNECIMENTO: 100M | UN | 4 | 369.6 | 1478.4 | 4 | RY | 114175
Lote 36 | NOROESTE | CABO ELETRICO; TIPO CABO: FLEXIVEL; TENSAO ISOLACAO: 750V; NUMERO CONDUTORES: 1 CONDUTOR; SECAO CONDUTOR: 1,5MM2; CLASSE ENCORDOAMENTO: CLASSE 4; MATERIAL CONDUTOR: COBRE; MATERIAL ISOLACAO: POLICLORETO VINILA ANTICHAMAS; COR ISOLACAO: AZUL; MATERIAL COBE | UN | 20 | 119.72 | 2394.4 | 20 | Fergusom/ Fs-1.5 | 106842
Lote 36 | NOROESTE | CABO ELETRICO; TIPO CABO: FLEXIVEL; TENSAO ISOLACAO: 750V; NUMERO CONDUTORES: 1 CONDUTOR; SECAO CONDUTOR: 1,5MM2; CLASSE ENCORDOAMENTO: CLASSE 4; MATERIAL CONDUTOR: COBRE; MATERIAL ISOLACAO: POLICLORETO VINILA ANTICHAMAS; COR ISOLACAO: AZUL; MATERIAL COBE | UN | 20 | 119.72 | 2394.4 | 20 | Fergusom/ Fs-1.5 | 106842
Lote 36 | NOROESTE | CABO ELETRICO; TIPO CABO: FLEXIVEL; TENSAO ISOLACAO: 750V; NUMERO CONDUTORES: 1 CONDUTOR; SECAO CONDUTOR: 1,5MM2; CLASSE ENCORDOAMENTO: CLASSE 4; MATERIAL CONDUTOR: COBRE; MATERIAL ISOLACAO: POLICLORETO VINILA ANTICHAMAS; COR ISOLACAO: AZUL; MATERIAL COBE | UN | 3 | 119.72 | 359.16 | 3 | Fergusom/ Fs-1.5 | 106842
Lote 36 | NOROESTE | CABO ELETRICO; TIPO CABO: FLEXIVEL; TENSAO ISOLACAO: 750V; NUMERO CONDUTORES: 1 CONDUTOR; SECAO CONDUTOR: 1,5MM2; CLASSE ENCORDOAMENTO: CLASSE 4; MATERIAL CONDUTOR: COBRE; MATERIAL ISOLACAO: POLICLORETO VINILA ANTICHAMAS; COR ISOLACAO: AZUL; MATERIAL COBE | UN | 2 | 119.72 | 239.44 | 2 | Fergusom/ Fs-1.5 | 106842
Lote 36 | NOROESTE | CABO ELETRICO; TIPO CABO: FLEXIVEL; TENSAO ISOLACAO: 750V; NUMERO CONDUTORES: 1 CONDUTOR; SECAO CONDUTOR: 1,5MM2; CLASSE ENCORDOAMENTO: CLASSE 4; MATERIAL CONDUTOR: COBRE; MATERIAL ISOLACAO: POLICLORETO VINILA ANTICHAMAS; COR ISOLACAO: BRANCO; MATERIAL CO | UN | 10 | 95.81 | 958.1 | 10 | corfio | 106843
Lote 36 | NOROESTE | CABO ELETRICO; TIPO CABO: FLEXIVEL; TENSAO ISOLACAO: 750V; NUMERO CONDUTORES: 1 CONDUTOR; SECAO CONDUTOR: 1,5MM2; CLASSE ENCORDOAMENTO: CLASSE 4; MATERIAL CONDUTOR: COBRE; MATERIAL ISOLACAO: POLICLORETO VINILA ANTICHAMAS; COR ISOLACAO: PRETO; MATERIAL COBERTURA: N/A; COR COBERTURA: N/A; TEMPERATURA OPERACAO: 70GRC; NORMA CONSTRUCAO: N/A; COMPRIMENTO: 100M | UN | 2 | 112.84 | 225.68 | 2 | Cobrecom | 114267
Lote 36 | NOROESTE | CABO ELETRICO; TIPO CABO: FLEXIVEL; TENSAO ISOLACAO: 750V; NUMERO CONDUTORES: 1 CONDUTOR; SECAO CONDUTOR: 1,5MM2; CLASSE ENCORDOAMENTO: CLASSE 4; MATERIAL CONDUTOR: COBRE; MATERIAL ISOLACAO: POLICLORETO VINILA ANTICHAMAS; COR ISOLACAO: VERMELHO; MATERIAL | UN | 10 | 107.99 | 1079.9 | 10 | DACOTA | 106844
Lote 36 | NOROESTE | CABO ELETRICO; TIPO CABO: FLEXIVEL; TENSAO ISOLACAO: 750V; NUMERO CONDUTORES: 1 CONDUTOR; SECAO CONDUTOR: 1,5MM2; CLASSE ENCORDOAMENTO: CLASSE 4; MATERIAL CONDUTOR: COBRE; MATERIAL ISOLACAO: POLICLORETO VINILA ANTICHAMAS; COR ISOLACAO: VERMELHO; MATERIAL | UN | 2 | 107.99 | 215.98 | 2 | DACOTA | 106844
Lote 36 | NOROESTE | CABO ELETRICO; TIPO CABO: FLEXIVEL; TENSAO ISOLACAO: 750V; NUMERO CONDUTORES: 1 CONDUTOR; SECAO CONDUTOR: 1,5MM2; CLASSE ENCORDOAMENTO: CLASSE 4; MATERIAL CONDUTOR: COBRE; MATERIAL ISOLACAO: POLICLORETO VINILA ANTICHAMAS; COR ISOLACAO: VERMELHO; MATERIAL | UN | 2 | 107.99 | 215.98 | 2 | DACOTA | 106844
Lote 36 | NOROESTE | CABO ELETRICO; TIPO CABO: FLEXIVEL; TENSAO ISOLACAO: 750V; NUMERO CONDUTORES: 1 CONDUTOR; SECAO CONDUTOR: 1,5MM2; CLASSE ENCORDOAMENTO: CLASSE 4; MATERIAL CONDUTOR: COBRE; MATERIAL ISOLACAO: POLICLORETO VINILA; COR ISOLACAO: AMARELO; MATERIAL COBERTURA: N | UN | 30 | 100.76 | 3022.8 | 30 | corfio | 106841
Lote 36 | NOROESTE | CABO ELETRICO; TIPO CABO: FLEXIVEL; TENSAO ISOLACAO: 750V; NUMERO CONDUTORES: 1 CONDUTOR; SECAO CONDUTOR: 1,5MM2; CLASSE ENCORDOAMENTO: CLASSE 4; MATERIAL CONDUTOR: COBRE; MATERIAL ISOLACAO: POLICLORETO VINILA; COR ISOLACAO: AMARELO; MATERIAL COBERTURA: N | UN | 10 | 100.76 | 1007.6 | 10 | corfio | 106841
Lote 36 | NOROESTE | CABO ELETRICO; TIPO CABO: FLEXIVEL; TENSAO ISOLACAO: 750V; NUMERO CONDUTORES: 1 CONDUTOR; SECAO CONDUTOR: 1,5MM2; CLASSE ENCORDOAMENTO: CLASSE 4; MATERIAL CONDUTOR: COBRE; MATERIAL ISOLACAO: POLICLORETO VINILA; COR ISOLACAO: AZUL CLARO; MATERIAL COBERTURA: N/A; COR COBERTURA: N/A; TEMPERATURA OPERACAO: 70GRC; NORMA CONSTRUCAO: NBR 5410; COMPRIMENTO: 100M | UN | 5 | 149.77 | 748.85 | 5 | HEPR/P701 | 114280
Lote 36 | NOROESTE | CABO ELETRICO; TIPO CABO: FLEXIVEL; TENSAO ISOLACAO: 750V; NUMERO CONDUTORES: 1 CONDUTOR; SECAO CONDUTOR: 1,5MM2; CLASSE ENCORDOAMENTO: CLASSE 4; MATERIAL CONDUTOR: COBRE; MATERIAL ISOLACAO: POLICLORETO VINILA; COR ISOLACAO: AZUL; MATERIAL COBERTURA: N/A; | UN | 20 | 117.73 | 2354.6 | 20 | Cabo FlexSil 750V 1,50mm² Azul - Rolo 50m - SIL | 108381
Lote 36 | NOROESTE | CABO ELETRICO; TIPO CABO: FLEXIVEL; TENSAO ISOLACAO: 750V; NUMERO CONDUTORES: 1 CONDUTOR; SECAO CONDUTOR: 1,5MM2; CLASSE ENCORDOAMENTO: CLASSE 4; MATERIAL CONDUTOR: COBRE; MATERIAL ISOLACAO: POLICLORETO VINILA; COR ISOLACAO: BRANCO; MATERIAL COBERTURA: N/A; COR COBERTURA: N/A; TEMPERATURA OPERACAO: 70GRC; NORMA CONSTRUCAO: NBR NM 280; COMPRIMENTO: 100M | UN | 3 | 97.26 | 291.78 | 3 | RY | 114244
Lote 36 | NOROESTE | CABO ELETRICO; TIPO CABO: FLEXIVEL; TENSAO ISOLACAO: 750V; NUMERO CONDUTORES: 1 CONDUTOR; SECAO CONDUTOR: 1,5MM2; CLASSE ENCORDOAMENTO: CLASSE 4; MATERIAL CONDUTOR: COBRE; MATERIAL ISOLACAO: POLICLORETO VINILA; COR ISOLACAO: PRETO; MATERIAL COBERTURA: N/A; COR COBERTURA: N/A; TEMPERATURA OPERACAO: 70GRC; NORMA CONSTRUCAO: NBR NM 280; COMPRIMENTO: 100M | UN | 20 | 120.06 | 2401.2 | 20 | SIL | 114245
Lote 36 | NOROESTE | CABO ELETRICO; TIPO CABO: FLEXIVEL; TENSAO ISOLACAO: 750V; NUMERO CONDUTORES: 1 CONDUTOR; SECAO CONDUTOR: 1,5MM2; CLASSE ENCORDOAMENTO: CLASSE 4; MATERIAL CONDUTOR: COBRE; MATERIAL ISOLACAO: POLICLORETO VINILA; COR ISOLACAO: PRETO; MATERIAL COBERTURA: N/A; COR COBERTURA: N/A; TEMPERATURA OPERACAO: 70GRC; NORMA CONSTRUCAO: NBR 5410; COMPRIMENTO: 100M | UN | 8 | 149.77 | 1198.16 | 8 | HEPR/P701 | 114281
Lote 36 | NOROESTE | CABO ELETRICO; TIPO CABO: FLEXIVEL; TENSAO ISOLACAO: 750V; NUMERO CONDUTORES: 1 CONDUTOR; SECAO CONDUTOR: 1,5MM2; CLASSE ENCORDOAMENTO: CLASSE 4; MATERIAL CONDUTOR: COBRE; MATERIAL ISOLACAO: POLICLORETO VINILA; COR ISOLACAO: PRETO; MATERIAL COBERTURA: N/A; COR COBERTURA: N/A; TEMPERATURA OPERACAO: 70GRC; NORMA CONSTRUCAO: NBR NM 280; COMPRIMENTO: 100M | UN | 6 | 120.06 | 720.36 | 6 | SIL | 114245
Lote 36 | NOROESTE | CABO ELETRICO; TIPO CABO: FLEXIVEL; TENSAO ISOLACAO: 750V; NUMERO CONDUTORES: 1 CONDUTOR; SECAO CONDUTOR: 1,5MM2; CLASSE ENCORDOAMENTO: CLASSE 4; MATERIAL CONDUTOR: COBRE; MATERIAL ISOLACAO: POLICLORETO VINILA; COR ISOLACAO: VERDE; MATERIAL COBERTURA: N/A; COR COBERTURA: N/A; TEMPERATURA OPERACAO: 70GRC; NORMA CONSTRUCAO: NBR NM 280; COMPRIMENTO: 100M | UN | 3 | 100.01 | 300.03 | 3 | RY | 106846
Lote 36 | NOROESTE | CABO ELETRICO; TIPO CABO: FLEXIVEL; TENSAO ISOLACAO: 750V; NUMERO CONDUTORES: 1 CONDUTOR; SECAO CONDUTOR: 1,5MM2; CLASSE ENCORDOAMENTO: CLASSE 4; MATERIAL CONDUTOR: COBRE; MATERIAL ISOLACAO: POLICLORETO VINILA; COR ISOLACAO: VERDE-AMARELO; MATERIAL COBERT | UN | 20 | 125.71 | 2514.2 | 20 | SIL/CORFIO | 114179
Lote 36 | NOROESTE | CABO ELETRICO; TIPO CABO: FLEXIVEL; TENSAO ISOLACAO: 750V; NUMERO CONDUTORES: 1 CONDUTOR; SECAO CONDUTOR: 1,5MM2; CLASSE ENCORDOAMENTO: CLASSE 4; MATERIAL CONDUTOR: COBRE; MATERIAL ISOLACAO: POLICLORETO VINILA; COR ISOLACAO: VERMELHO; MATERIAL COBERTURA: N/A; COR COBERTURA: N/A; TEMPERATURA OPERACAO: 70GRC; NORMA CONSTRUCAO: NBR NM 280; COMPRIMENTO: 100M | UN | 20 | 110.8 | 2216 | 20 | SIL | 108383
Lote 36 | NOROESTE | CABO ELETRICO; TIPO CABO: FLEXIVEL; TENSAO ISOLACAO: 750V; NUMERO CONDUTORES: 1 CONDUTOR; SECAO CONDUTOR: 1,5MM2; CLASSE ENCORDOAMENTO: CLASSE 4; MATERIAL CONDUTOR: COBRE; MATERIAL ISOLACAO: POLICLORETO VINILA; COR ISOLACAO: VERMELHO; MATERIAL COBERTURA: N/A; COR COBERTURA: N/A; TEMPERATURA OPERACAO: 70GRC; NORMA CONSTRUCAO: NBR NM 280; COMPRIMENTO: 100M | UN | 5 | 110.8 | 554 | 5 | SIL | 108383
Lote 36 | NOROESTE | CABO ELETRICO; TIPO CABO: FLEXIVEL; TENSAO ISOLACAO: 750V; NUMERO CONDUTORES: 1 CONDUTOR; SECAO CONDUTOR: 1,5MM2; MATERIAL CONDUTOR: COBRE ELETROLITICO; MATERIAL ISOLACAO: COMPOSTO BORRACHA SILICONE; MATERIAL COBERTURA: POLICLORETO VINILA; COR COBERTURA: | UN | 6 | 99.04 | 594.24 | 6 | CORFIO NBR NM 247 | 106775
Lote 36 | NOROESTE | CABO ELETRICO; TIPO CABO: FLEXIVEL; TENSAO ISOLACAO: 750V; NUMERO CONDUTORES: 1 CONDUTOR; SECAO CONDUTOR: 1,5MM2; MATERIAL CONDUTOR: COBRE; MATERIAL ISOLACAO: COMPOSTO BORRACHA SILICONE; COR COBERTURA: AMARELA; NORMA CONSTRUCAO: NBR NM 247-3; ROLO 200M | UN | 3 | 97.05 | 291.15 | 3 | CORFIO NBR NM 247 | 085227
Lote 36 | NOROESTE | CABO ELETRICO; TIPO CABO: FLEXIVEL; TENSAO ISOLACAO: 750V; NUMERO CONDUTORES: 1 CONDUTOR; SECAO CONDUTOR: 1,5MM2; MATERIAL CONDUTOR: COBRE; MATERIAL ISOLACAO: COMPOSTO BORRACHA SILICONE; COR ISOLACAO: VERDE; NORMA CONSTRUCAO: NBR NM 247-3; ROLO 200M | UN | 10 | 244.12 | 2441.2 | 10 | corfio | 106776
Lote 36 | NOROESTE | CABO ELETRICO; TIPO CABO: FLEXIVEL; TENSAO ISOLACAO: 750V; NUMERO CONDUTORES: 1 CONDUTOR; SECAO CONDUTOR: 1,5MM2; MATERIAL CONDUTOR: COBRE; MATERIAL ISOLACAO: COMPOSTO BORRACHA SILICONE; COR ISOLACAO: VERMELHO; NORMA CONSTRUCAO: NBR NM 247-3; COMPRIMENTO: | UN | 4 | 67.64 | 270.56 | 4 | corfio | 106777
Lote 36 | NOROESTE | CABO ELETRICO; TIPO CABO: FLEXIVEL; TENSAO ISOLACAO: 750V; NUMERO CONDUTORES: 1 CONDUTOR; SECAO CONDUTOR: 1MM2; CLASSE ENCORDOAMENTO: CLASSE 4; MATERIAL CONDUTOR: COBRE; MATERIAL ISOLACAO: POLICLORETO VINILA ANTICHAMAS; COR ISOLACAO: PRETO; MATERIAL COBER | UN | 6 | 88.4 | 530.4 | 6 | SIL/CORFIO (ROLO 100M) | 085180
Lote 36 | NOROESTE | CABO ELETRICO; TIPO CABO: FLEXIVEL; TENSAO ISOLACAO: 750V; NUMERO CONDUTORES: 1 CONDUTOR; SECAO CONDUTOR: 1MM2; CLASSE ENCORDOAMENTO: CLASSE 4; MATERIAL CONDUTOR: COBRE; MATERIAL ISOLACAO: POLICLORETO VINILA ANTICHAMAS; COR ISOLACAO: VERMELHO; MATERIAL CO | UN | 6 | 88.3 | 529.8 | 6 | SIL/CORFIO (ROLO 100M) | 114180
Lote 36 | NOROESTE | CABO ELETRICO; TIPO CABO: FLEXIVEL; TENSAO ISOLACAO: 750V; NUMERO CONDUTORES: 1 CONDUTOR; SECAO CONDUTOR: 2,5MM2; CLASSE ENCORDOAMENTO: CLASSE 1; MATERIAL CONDUTOR: COBRE; MATERIAL ISOLACAO: POLICLORETO VINILA ANTICHAMAS; COR ISOLACAO: AMARELO; MATERIAL C | UN | 10 | 147.08 | 1470.8 | 10 | Copperline | 114181
Lote 36 | NOROESTE | CABO ELETRICO; TIPO CABO: FLEXIVEL; TENSAO ISOLACAO: 750V; NUMERO CONDUTORES: 1 CONDUTOR; SECAO CONDUTOR: 2,5MM2; CLASSE ENCORDOAMENTO: CLASSE 4; MATERIAL CONDUTOR: COBRE; MATERIAL ISOLACAO: POLICLORETO VINILA ANTICHAMAS; COR ISOLACAO: AZUL; MATERIAL COBE | UN | 10 | 133.27 | 1332.7 | 10 | Cobrecom | 085183
Lote 36 | NOROESTE | CABO ELETRICO; TIPO CABO: FLEXIVEL; TENSAO ISOLACAO: 750V; NUMERO CONDUTORES: 1 CONDUTOR; SECAO CONDUTOR: 2,5MM2; CLASSE ENCORDOAMENTO: CLASSE 4; MATERIAL CONDUTOR: COBRE; MATERIAL ISOLACAO: POLICLORETO VINILA ANTICHAMAS; COR ISOLACAO: AZUL; MATERIAL COBE | UN | 2 | 133.27 | 266.54 | 2 | Cobrecom | 085183
Lote 36 | NOROESTE | CABO ELETRICO; TIPO CABO: FLEXIVEL; TENSAO ISOLACAO: 750V; NUMERO CONDUTORES: 1 CONDUTOR; SECAO CONDUTOR: 2,5MM2; CLASSE ENCORDOAMENTO: CLASSE 4; MATERIAL CONDUTOR: COBRE; MATERIAL ISOLACAO: POLICLORETO VINILA; COR ISOLACAO: AZUL; MATERIAL COBERTURA: N/A; COR COBERTURA: N/A; TEMPERATURA OPERACAO: 70GRC; NORMA CONSTRUCAO: N/A; COMPRIMENTO: 100M | UN | 20 | 179.77 | 3595.4 | 20 | RY | 114248
Lote 36 | NOROESTE | CABO ELETRICO; TIPO CABO: FLEXIVEL; TENSAO ISOLACAO: 750V; NUMERO CONDUTORES: 1 CONDUTOR; SECAO CONDUTOR: 2,5MM2; CLASSE ENCORDOAMENTO: CLASSE 4; MATERIAL CONDUTOR: COBRE; MATERIAL ISOLACAO: POLICLORETO VINILA; COR ISOLACAO: BRANCO; MATERIAL COBERTURA: N/A; COR COBERTURA: N/A; TEMPERATURA OPERACAO: 70GRC; NORMA CONSTRUCAO: N/A; COMPRIMENTO: 100M | UN | 10 | 196.04 | 1960.4 | 10 | RY | 114249
Lote 36 | NOROESTE | CABO ELETRICO; TIPO CABO: FLEXIVEL; TENSAO ISOLACAO: 750V; NUMERO CONDUTORES: 1 CONDUTOR; SECAO CONDUTOR: 2,5MM2; CLASSE ENCORDOAMENTO: CLASSE 4; MATERIAL CONDUTOR: COBRE; MATERIAL ISOLACAO: POLICLORETO VINILA; COR ISOLACAO: PRETO; MATERIAL COBERTURA: N/A | UN | 10 | 171.3 | 1713 | 10 | Sil Flexsil | 114182
Lote 36 | NOROESTE | CABO ELETRICO; TIPO CABO: FLEXIVEL; TENSAO ISOLACAO: 750V; NUMERO CONDUTORES: 1 CONDUTOR; SECAO CONDUTOR: 2,5MM2; CLASSE ENCORDOAMENTO: CLASSE 4; MATERIAL CONDUTOR: COBRE; MATERIAL ISOLACAO: POLICLORETO VINILA; COR ISOLACAO: PRETO; MATERIAL COBERTURA: N/A | UN | 10 | 171.3 | 1713 | 10 | Sil Flexsil | 114182
Lote 36 | NOROESTE | CABO ELETRICO; TIPO CABO: FLEXIVEL; TENSAO ISOLACAO: 750V; NUMERO CONDUTORES: 1 CONDUTOR; SECAO CONDUTOR: 2,5MM2; CLASSE ENCORDOAMENTO: CLASSE 4; MATERIAL CONDUTOR: COBRE; MATERIAL ISOLACAO: POLICLORETO VINILA; COR ISOLACAO: PRETO; MATERIAL COBERTURA: N/A | UN | 1 | 171.3 | 171.3 | 1 | Sil Flexsil | 114182
Lote 36 | NOROESTE | CABO ELETRICO; TIPO CABO: FLEXIVEL; TENSAO ISOLACAO: 750V; NUMERO CONDUTORES: 1 CONDUTOR; SECAO CONDUTOR: 2,5MM2; CLASSE ENCORDOAMENTO: CLASSE 4; MATERIAL CONDUTOR: COBRE; MATERIAL ISOLACAO: POLICLORETO VINILA; COR ISOLACAO: PRETO; MATERIAL COBERTURA: N/A; COR COBERTURA: N/A; TEMPERATURA OPERACAO: 70GRC; NORMA CONSTRUCAO: N/A; COMPRIMENTO: 100M | UN | 20 | 186 | 3720 | 20 | RY | 114250
Lote 36 | NOROESTE | CABO ELETRICO; TIPO CABO: FLEXIVEL; TENSAO ISOLACAO: 750V; NUMERO CONDUTORES: 1 CONDUTOR; SECAO CONDUTOR: 2,5MM2; CLASSE ENCORDOAMENTO: CLASSE 4; MATERIAL CONDUTOR: COBRE; MATERIAL ISOLACAO: POLICLORETO VINILA; COR ISOLACAO: VERDE; MATERIAL COBERTURA: N/A | UN | 10 | 155.73 | 1557.3 | 10 | Conduscabo | 108382
Lote 36 | NOROESTE | CABO ELETRICO; TIPO CABO: FLEXIVEL; TENSAO ISOLACAO: 750V; NUMERO CONDUTORES: 1 CONDUTOR; SECAO CONDUTOR: 2,5MM2; CLASSE ENCORDOAMENTO: CLASSE 4; MATERIAL CONDUTOR: COBRE; MATERIAL ISOLACAO: POLICLORETO VINILA; COR ISOLACAO: VERDE; MATERIAL COBERTURA: N/A | UN | 2 | 155.73 | 311.46 | 2 | Conduscabo | 108382
Lote 36 | NOROESTE | CABO ELETRICO; TIPO CABO: FLEXIVEL; TENSAO ISOLACAO: 750V; NUMERO CONDUTORES: 1 CONDUTOR; SECAO CONDUTOR: 2,5MM2; CLASSE ENCORDOAMENTO: CLASSE 4; MATERIAL CONDUTOR: COBRE; MATERIAL ISOLACAO: POLICLORETO VINILA; COR ISOLACAO: VERDE-AMARELO; MATERIAL COBERT | UN | 20 | 191.77 | 3835.4 | 20 | RCM | 114183
Lote 36 | NOROESTE | CABO ELETRICO; TIPO CABO: FLEXIVEL; TENSAO ISOLACAO: 750V; NUMERO CONDUTORES: 1 CONDUTOR; SECAO CONDUTOR: 2,5MM2; CLASSE ENCORDOAMENTO: CLASSE 4; MATERIAL CONDUTOR: COBRE; MATERIAL ISOLACAO: POLICLORETO VINILA; COR ISOLACAO: VERMELHO; MATERIAL COBERTURA: | UN | 20 | 181.83 | 3636.6 | 20 | Corfio | 085186
Lote 36 | NOROESTE | CABO ELETRICO; TIPO CABO: FLEXIVEL; TENSAO ISOLACAO: 750V; NUMERO CONDUTORES: 1 CONDUTOR; SECAO CONDUTOR: 2,5MM2; CLASSE ENCORDOAMENTO: CLASSE 4; MATERIAL CONDUTOR: COBRE; MATERIAL ISOLACAO: POLICLORETO VINILA; COR ISOLACAO: VERMELHO; MATERIAL COBERTURA: | UN | 10 | 181.83 | 1818.3 | 10 | Corfio | 085186
Lote 36 | NOROESTE | CABO ELETRICO; TIPO CABO: FLEXIVEL; TENSAO ISOLACAO: 750V; NUMERO CONDUTORES: 1 CONDUTOR; SECAO CONDUTOR: 2,5MM2; CLASSE ENCORDOAMENTO: CLASSE 4; MATERIAL CONDUTOR: COBRE; MATERIAL ISOLACAO: POLICLORETO VINILA; COR ISOLACAO: VERMELHO; MATERIAL COBERTURA: | UN | 2 | 181.83 | 363.66 | 2 | Corfio | 085186
Lote 36 | NOROESTE | CABO ELETRICO; TIPO CABO: FLEXIVEL; TENSAO ISOLACAO: 750V; NUMERO CONDUTORES: 1 CONDUTOR; SECAO CONDUTOR: 4MM2; CLASSE ENCORDOAMENTO: CLASSE 4; MATERIAL CONDUTOR: COBRE; MATERIAL ISOLACAO: POLICLORETO VINILA ANTICHAMAS; COR ISOLACAO: AMARELO; MATERIAL COB | UN | 5 | 341.83 | 1709.15 | 5 | corfio | 114184
Lote 36 | NOROESTE | CABO ELETRICO; TIPO CABO: FLEXIVEL; TENSAO ISOLACAO: 750V; NUMERO CONDUTORES: 1 CONDUTOR; SECAO CONDUTOR: 4MM2; CLASSE ENCORDOAMENTO: CLASSE 4; MATERIAL CONDUTOR: COBRE; MATERIAL ISOLACAO: POLICLORETO VINILA ANTICHAMAS; COR ISOLACAO: AZUL; MATERIAL COBERT | UN | 5 | 317.14 | 1585.7 | 5 | corfio | 114185
Lote 36 | NOROESTE | CABO ELETRICO; TIPO CABO: FLEXIVEL; TENSAO ISOLACAO: 750V; NUMERO CONDUTORES: 1 CONDUTOR; SECAO CONDUTOR: 4MM2; CLASSE ENCORDOAMENTO: CLASSE 4; MATERIAL CONDUTOR: COBRE; MATERIAL ISOLACAO: POLICLORETO VINILA ANTICHAMAS; COR ISOLACAO: PRETO; MATERIAL COBER | UN | 5 | 317.14 | 1585.7 | 5 | corfio | 114186
Lote 36 | NOROESTE | CABO ELETRICO; TIPO CABO: FLEXIVEL; TENSAO ISOLACAO: 750V; NUMERO CONDUTORES: 1 CONDUTOR; SECAO CONDUTOR: 4MM2; CLASSE ENCORDOAMENTO: CLASSE 4; MATERIAL CONDUTOR: COBRE; MATERIAL ISOLACAO: POLICLORETO VINILA ANTICHAMAS; COR ISOLACAO: VERMELHO; MATERIAL CO | UN | 5 | 296.48 | 1482.4 | 5 | corfio | 114187
Lote 36 | NOROESTE | CABO ELETRICO; TIPO CABO: FLEXIVEL; TENSAO ISOLACAO: 750V; NUMERO CONDUTORES: 1 CONDUTOR; SECAO CONDUTOR: 4MM2; CLASSE ENCORDOAMENTO: CLASSE 4; MATERIAL CONDUTOR: COBRE; MATERIAL ISOLACAO: POLICLORETO VINILA; COR ISOLACAO: BRANCO; MATERIAL COBERTURA: N/A; | UN | 5 | 319.18 | 1595.9 | 5 | corfio | 114188
Lote 36 | NOROESTE | CABO ELETRICO; TIPO CABO: FLEXIVEL; TENSAO ISOLACAO: 750V; NUMERO CONDUTORES: 1 CONDUTOR; SECAO CONDUTOR: 4MM2; CLASSE ENCORDOAMENTO: CLASSE 4; MATERIAL CONDUTOR: COBRE; MATERIAL ISOLACAO: POLICLORETO VINILA; COR ISOLACAO: PRETO; MATERIAL COBERTURA: N/A; | UN | 10 | 324.13 | 3241.3 | 10 | corfio | 114189
Lote 36 | NOROESTE | CABO ELETRICO; TIPO CABO: FLEXIVEL; TENSAO ISOLACAO: 750V; NUMERO CONDUTORES: 1 CONDUTOR; SECAO CONDUTOR: 4MM2; CLASSE ENCORDOAMENTO: CLASSE 4; MATERIAL CONDUTOR: COBRE; MATERIAL ISOLACAO: POLICLORETO VINILA; COR ISOLACAO: VERDE; MATERIAL COBERTURA: N/A; | UN | 10 | 322.09 | 3220.9 | 10 | corfio | 114190
Lote 36 | NOROESTE | CABO ELETRICO; TIPO CABO: FLEXIVEL; TENSAO ISOLACAO: 750V; NUMERO CONDUTORES: 1 CONDUTOR; SECAO CONDUTOR: 4MM2; CLASSE ENCORDOAMENTO: CLASSE 4; MATERIAL CONDUTOR: COBRE; MATERIAL ISOLACAO: POLICLORETO VINILA; COR ISOLACAO: VERDE; MATERIAL COBERTURA: N/A; | UN | 5 | 322.09 | 1610.45 | 5 | corfio | 114190
Lote 36 | NOROESTE | CABO ELETRICO; TIPO CABO: FLEXIVEL; TENSAO ISOLACAO: 750V; NUMERO CONDUTORES: 1 CONDUTOR; SECAO CONDUTOR: 4MM2; CLASSE ENCORDOAMENTO: CLASSE 4; MATERIAL CONDUTOR: COBRE; MATERIAL ISOLACAO: POLICLORETO VINILA; COR ISOLACAO: VERMELHO; MATERIAL COBERTURA: N/ | UN | 10 | 346.78 | 3467.8 | 10 | corfio | 114191
Lote 36 | NOROESTE | CABO ELETRICO; TIPO CABO: FLEXIVEL; TENSAO ISOLACAO: 750V; NUMERO CONDUTORES: 1 CONDUTOR; SECAO CONDUTOR: 6MM2; CLASSE ENCORDOAMENTO: CLASSE 4; MATERIAL CONDUTOR: COBRE; MATERIAL ISOLACAO: POLICLORETO VINILA ANTICHAMAS; COR ISOLACAO: BRANCO; MATERIAL COBE | UN | 5 | 475.11 | 2375.55 | 5 | corfio | 114192
Lote 36 | NOROESTE | CABO ELETRICO; TIPO CABO: FLEXIVEL; TENSAO ISOLACAO: 750V; NUMERO CONDUTORES: 1 CONDUTOR; SECAO CONDUTOR: 6MM2; CLASSE ENCORDOAMENTO: CLASSE 4; MATERIAL CONDUTOR: COBRE; MATERIAL ISOLACAO: POLICLORETO VINILA ANTICHAMAS; COR ISOLACAO: VERDE; MATERIAL COBER | UN | 5 | 475.11 | 2375.55 | 5 | corfio | 114193
Lote 36 | NOROESTE | CABO ELETRICO; TIPO CABO: FLEXIVEL; TENSAO ISOLACAO: 750V; NUMERO CONDUTORES: 1 CONDUTOR; SECAO CONDUTOR: 6MM2; CLASSE ENCORDOAMENTO: CLASSE 4; MATERIAL CONDUTOR: COBRE; MATERIAL ISOLACAO: POLICLORETO VINILA ANTICHAMAS; COR ISOLACAO: VERDE-AMARELO; MATERI | UN | 1 | 434.17 | 434.17 | 1 | SIL/CORFIO | 114194
Lote 36 | NOROESTE | CABO ELETRICO; TIPO CABO: FLEXIVEL; TENSAO ISOLACAO: 750V; NUMERO CONDUTORES: 1 CONDUTOR; SECAO CONDUTOR: 6MM2; CLASSE ENCORDOAMENTO: CLASSE 4; MATERIAL CONDUTOR: COBRE; MATERIAL ISOLACAO: POLICLORETO VINILA; COR ISOLACAO: AMARELO; MATERIAL COBERTURA: N/A; COR COBERTURA: N/A; TEMPERATURA OPERACAO: 70GRC; NORMA CONSTRUCAO: N/A; COMPRIMENTO: 100M | UN | 5 | 481.99 | 2409.95 | 5 | FERGUSOM | 114251
Lote 36 | NOROESTE | CABO ELETRICO; TIPO CABO: FLEXIVEL; TENSAO ISOLACAO: 750V; NUMERO CONDUTORES: 1 CONDUTOR; SECAO CONDUTOR: 6MM2; CLASSE ENCORDOAMENTO: CLASSE 4; MATERIAL CONDUTOR: COBRE; MATERIAL ISOLACAO: POLICLORETO VINILA; COR ISOLACAO: AMARELO; MATERIAL COBERTURA: N/A; COR COBERTURA: N/A; TEMPERATURA OPERACAO: 70GRC; NORMA CONSTRUCAO: N/A; COMPRIMENTO: 100M | UN | 1 | 481.99 | 481.99 | 1 | FERGUSOM | 114251
Lote 36 | NOROESTE | CABO ELETRICO; TIPO CABO: FLEXIVEL; TENSAO ISOLACAO: 750V; NUMERO CONDUTORES: 1 CONDUTOR; SECAO CONDUTOR: 6MM2; CLASSE ENCORDOAMENTO: CLASSE 4; MATERIAL CONDUTOR: COBRE; MATERIAL ISOLACAO: POLICLORETO VINILA; COR ISOLACAO: AZUL; MATERIAL COBERTURA: N/A; C | UN | 5 | 475.3 | 2376.5 | 5 | corfio | 114195
Lote 36 | NOROESTE | CABO ELETRICO; TIPO CABO: FLEXIVEL; TENSAO ISOLACAO: 750V; NUMERO CONDUTORES: 1 CONDUTOR; SECAO CONDUTOR: 6MM2; CLASSE ENCORDOAMENTO: CLASSE 4; MATERIAL CONDUTOR: COBRE; MATERIAL ISOLACAO: POLICLORETO VINILA; COR ISOLACAO: AZUL; MATERIAL COBERTURA: N/A; C | UN | 1 | 475.3 | 475.3 | 1 | corfio | 114195
Lote 36 | NOROESTE | CABO ELETRICO; TIPO CABO: FLEXIVEL; TENSAO ISOLACAO: 750V; NUMERO CONDUTORES: 1 CONDUTOR; SECAO CONDUTOR: 6MM2; CLASSE ENCORDOAMENTO: CLASSE 4; MATERIAL CONDUTOR: COBRE; MATERIAL ISOLACAO: POLICLORETO VINILA; COR ISOLACAO: PRETO; MATERIAL COBERTURA: N/A; COR COBERTURA: N/A; TEMPERATURA OPERACAO: 70GRC; NORMA CONSTRUCAO: N/A; COMPRIMENTO: 100M | UN | 5 | 519.77 | 2598.85 | 5 | FERGUSOM | 114252
Lote 36 | NOROESTE | CABO ELETRICO; TIPO CABO: FLEXIVEL; TENSAO ISOLACAO: 750V; NUMERO CONDUTORES: 1 CONDUTOR; SECAO CONDUTOR: 6MM2; CLASSE ENCORDOAMENTO: CLASSE 4; MATERIAL CONDUTOR: COBRE; MATERIAL ISOLACAO: POLICLORETO VINILA; COR ISOLACAO: PRETO; MATERIAL COBERTURA: N/A; COR COBERTURA: N/A; TEMPERATURA OPERACAO: 70GRC; NORMA CONSTRUCAO: N/A; COMPRIMENTO: 100M | UN | 1 | 519.77 | 519.77 | 1 | FERGUSOM | 114252
Lote 36 | NOROESTE | CABO ELETRICO; TIPO CABO: FLEXIVEL; TENSAO ISOLACAO: 750V; NUMERO CONDUTORES: 1 CONDUTOR; SECAO CONDUTOR: 6MM2; CLASSE ENCORDOAMENTO: CLASSE 4; MATERIAL CONDUTOR: COBRE; MATERIAL ISOLACAO: POLICLORETO VINILA; COR ISOLACAO: VERMELHO; MATERIAL COBERTURA: N/ | UN | 5 | 519.77 | 2598.85 | 5 | corfio | 114196
Lote 36 | NOROESTE | CABO ELETRICO; TIPO CABO: FLEXIVEL; TENSAO ISOLACAO: 750V; NUMERO CONDUTORES: 1 CONDUTOR; SECAO CONDUTOR: 6MM2; CLASSE ENCORDOAMENTO: CLASSE 4; MATERIAL CONDUTOR: COBRE; MATERIAL ISOLACAO: POLICLORETO VINILA; COR ISOLACAO: VERMELHO; MATERIAL COBERTURA: N/ | UN | 1 | 519.77 | 519.77 | 1 | corfio | 114196
Lote 36 | NOROESTE | CABO ELETRICO; TIPO CABO: FLEXIVEL; TENSAO ISOLACAO: 750V; NUMERO CONDUTORES: 1 CONDUTOR; SECAO CONDUTOR: 6MM2; CLASSE ENCORDOAMENTO: CLASSE 5; MATERIAL CONDUTOR: COBRE; MATERIAL ISOLACAO: POLICLORETO VINILA ANTICHAMAS; COR ISOLACAO: VERDE; MATERIAL COBERTURA: N/A; COR COBERTURA: N/A; TEMPERATURA OPERACAO: 70GRC; NORMA CONSTRUCAO: NBR NM 247-3; COMPRIMENTO: 100M | UN | 5 | 248.9 | 1244.5 | 5 | FERGUSOM | 114254
Lote 36 | NOROESTE | CABO ELETRICO; TIPO CABO: PP; NUMERO CONDUTORES: 4 CONDUTORES; SECAO CONDUTOR: 6MM2 CIRCULAR; CLASSE ENCORDOAMENTO: CLASSE 5; MOLE; MATERIAL CONDUTOR: COBRE ELETROLITICO; MATERIAL ISOLACAO: POLICLORETO VINILA; COR ISOLACAO: VERDE VERMELHA PRETA BRANCA; MA | UN | 100 | 22.41 | 2241 | 100 | corfio | 114298
Lote 36 | NOROESTE | CABO ELETRICO; TIPO CABO: PP; NUMERO CONDUTORES: 4 CONDUTORES; SECAO CONDUTOR: 6MM2 CIRCULAR; CLASSE ENCORDOAMENTO: CLASSE 5; MOLE; MATERIAL CONDUTOR: COBRE ELETROLITICO; MATERIAL ISOLACAO: POLICLORETO VINILA; COR ISOLACAO: VERDE VERMELHA PRETA BRANCA; MA | UN | 8 | 22.41 | 179.28 | 8 | corfio | 114298
Lote 36 | NOROESTE | CABO ELETRICO; TIPO CABO: SOLAR FLEXIVEL; TENSAO ISOLACAO: 1,8KV; NUMERO CONDUTORES: 1 CONDUTOR; SECAO CONDUTOR: 6MM2; CLASSE ENCORDOAMENTO: CLASSE 5; MATERIAL CONDUTOR: COBRE; MATERIAL COBERTURA: TERMOPLASTICO; COR COBERTURA: PRETA; NORMA CONSTRUCAO: NBR NM80 | UN | 50 | 6.6 | 330 | 50 | Lafeber | 114300
Lote 36 | NOROESTE | CABO ELETRICO; TIPO CABO: SOLAR FLEXIVEL; TENSAO ISOLACAO: 1,8KV; NUMERO CONDUTORES: 1 CONDUTOR; SECAO CONDUTOR: 6MM2; CLASSE ENCORDOAMENTO: CLASSE 5; MOLE; MATERIAL CONDUTOR: COBRE; MATERIAL ISOLACAO: COMPOSTO TERMOFIXO; COR ISOLACAO: BRANCA; MATERIAL COBERTURA: COMPOSTO TERMOFIXO; COR COBERTURA: VERMELHA; TEMPERATURA OPERACAO: 90GRC; NORMA CONSTRUCAO: NBR NM80; COMPRIMENTO: 25M; ROLO | UN | 2 | 162.81 | 325.62 | 2 | Corfitox | 114301
Lote 36 | NOROESTE | CABO ELETRICO; TIPO CABO: SOLIDO; TENSAO ISOLACAO: 750V; NUMERO CONDUTORES: 1 CONDUTOR; SECAO CONDUTOR: 2,5MM2; CLASSE ENCORDOAMENTO: CLASSE 1; MATERIAL CONDUTOR: COBRE; MATERIAL ISOLACAO: POLICLORETO VINILA ANTICHAMAS; COR ISOLACAO: PRETO; MATERIAL COBERTURA: N/A; COR COBERTURA: N/A; TEMPERATURA OPERACAO: 70GRC; NORMA CONSTRUCAO: N/A; COMPRIMENTO: 100M | UN | 4 | 273.93 | 1095.72 | 4 | RY | 114261
Lote 36 | NOROESTE | CABO MONTADO; COMUNICACAO; FUNCAO CABO: CONEXAO; NUMERO CONDUTORES: 6 CONDUTORES; MATERIAL CONDUTOR: COBRE; MATERIAL COBERTURA: POLICLORETO VINILA; EXTREMIDADE A: CONECTOR LEMO 6 PINOS; EXTREMIDADE B: CONECTOR RJ50 BLINDADO; USO: TRANSDUTOR | UN | 4 | 2384.04 | 9536.16 | 4 | ccabos | 114374
Lote 36 | NOROESTE | CABO MONTADO; COMUNICACAO; FUNCAO CABO: CONEXAO; NUMERO CONDUTORES: 6 CONDUTORES; MATERIAL CONDUTOR: COBRE; MATERIAL COBERTURA: POLICLORETO VINILA; EXTREMIDADE A: CONECTOR LEMO 6 PINOS; EXTREMIDADE B: CONECTOR RJ50 BLINDADO; USO: TRANSDUTOR | UN | 4 | 2384.04 | 9536.16 | 4 | ccabos | 114374
Lote 37 | NOROESTE | BARRAMENTO ELETRICO; BIFASICO; NUMERO VIAS: 12 VIAS; CORRENTE NOMINAL: 63A; COMPRIMENTO: 210MM | UN | 20 | 20.37 | 407.4 | 20 | TCM | 114715
Lote 37 | NOROESTE | BARRAMENTO ELETRICO; BIFASICO; NUMERO VIAS: 12 VIAS; CORRENTE NOMINAL: 63A; COMPRIMENTO: 210MM | UN | 20 | 20.37 | 407.4 | 20 | TCM | 114715
Lote 37 | NOROESTE | BARRAMENTO ELETRICO; NEUTRO; 12 VIAS; 16MM2; AZUL; DIN 35; TRILHO DIN | UN | 6 | 32.66 | 195.96 | 6 | PSMR | 114302
Lote 37 | NOROESTE | BARRAMENTO ELETRICO; NEUTRO; NUMERO FASES: MONOFASICO; CORRENTE NOMINAL: 50A | UN | 10 | 29.49 | 294.9 | 10 | Sibratec | 114664
Lote 37 | NOROESTE | BARRAMENTO ELETRICO; NEUTRO; NUMERO VIAS: 6 VIAS; SECAO CONDUTOR: 2,5A6MM2; COR: AZUL; CORRENTE NOMINAL: 80A; TENSAO ISOLACAO: 500V | UN | 20 | 11.69 | 233.8 | 20 | Sibratec | 072712
Lote 37 | NOROESTE | BARRAMENTO ELETRICO; TRIFASICO; NUMERO VIAS: 12 VIAS; CORRENTE NOMINAL: 63A; COMPRIMENTO: 210MM | UN | 20 | 28.42 | 568.4 | 20 | SIBRATEC | 086277
Lote 37 | NOROESTE | BARRAMENTO ELETRICO; TRIFASICO; NUMERO VIAS: 12 VIAS; CORRENTE NOMINAL: 63A; COMPRIMENTO: 210MM | UN | 20 | 28.42 | 568.4 | 20 | SIBRATEC | 086277
Lote 37 | NOROESTE | BARRAMENTO; NEUTRO; 12 VIAS; SECAO 16.00 MM2; PARA TRILHO DIN 35; COR AZUL. | UN | 20 | 9.99 | 199.8 | 20 | CITEX | 107821
Lote 37 | NOROESTE | BARRAMENTO; TERRA; 12 VIAS; SECAO 16.00 MM2; PARA TRILHO DIN 35. | UN | 20 | 60.14 | 1202.8 | 20 | CITEX | 107822
Lote 37 | NOROESTE | BARRAMENTO; TERRA; 12 VIAS; SECAO 16.00 MM2; PARA TRILHO DIN 35. | UN | 6 | 13.29 | 79.74 | 6 | SOPRANO - BARRAMENTA TERRA 12 VIAS | 107822
Lote 38 | NOROESTE | SINALIZADOR LUMINOSO; MATERIAL CORPO: TERMOPLASTICO; COR LENTE: VERMELHO; TENSAO ALIMENTACAO: 24V; CORRENTE TIPO: CA; DIAMETRO FURO: 22MM | UN | 20 | 11.86 | 237.2 | 20 | Erkatron Comercial Eletrônica | 100946
Lote 38 | NOROESTE | SINALIZADOR LUMINOSO; TIPO SINALIZADOR: COLUNA; MATERIAL CORPO: ALUMINIO; COR LENTE: VERMELHO LARANJA VERDE; TENSAO ALIMENTACAO: 24V; CORRENTE TIPO: CA/CC; TIPO LAMPADA: LED; GRAU PROTECAO: IP42; XVGB3SW/SCHNEIDER | UN | 3 | 329.7 | 989.1 | 3 | ASB COMERCIAL ELÉTRICA | 080415
Lote 38 | NOROESTE | SINALIZADOR LUMINOSO; TIPO SINALIZADOR: MONOBLOCO; MATERIAL CORPO: TERMOPLASTICO; FORMATO LENTE: REDONDO; COR LENTE: AMARELO; ALIMENTACAO: ELETRICA; TENSAO ALIMENTACAO: 24V; CORRENTE TIPO: CA/CC; DIAMETRO FURO: 22MM; TIPO LAMPADA: LED; GRAU PROTECAO: IP65 | UN | 16 | 15.62 | 249.92 | 16 | Schneider | 113929
Lote 38 | NOROESTE | SINALIZADOR LUMINOSO; TIPO SINALIZADOR: MONOBLOCO; MATERIAL CORPO: TERMOPLASTICO; FORMATO LENTE: REDONDO; COR LENTE: AMARELO; ALIMENTACAO: ELETRICA; TENSAO ALIMENTACAO: 24V; CORRENTE TIPO: CA/CC; DIAMETRO FURO: 22MM; TIPO LAMPADA: LED; GRAU PROTECAO: IP65 | UN | 8 | 15.62 | 124.96 | 8 | Schneider | 113929
Lote 38 | NOROESTE | SINALIZADOR LUMINOSO; TIPO SINALIZADOR: MONOBLOCO; MATERIAL CORPO: TERMOPLASTICO; FORMATO LENTE: REDONDO; COR LENTE: AMARELO; ALIMENTACAO: ELETRICA; TENSAO ALIMENTACAO: 24V; CORRENTE TIPO: CA/CC; DIAMETRO FURO: 22MM; TIPO LAMPADA: LED; GRAU PROTECAO: IP65 | UN | 8 | 15.62 | 124.96 | 8 | Schneider | 113929
Lote 38 | NOROESTE | SINALIZADOR LUMINOSO; TIPO SINALIZADOR: MONOBLOCO; MATERIAL CORPO: TERMOPLASTICO; FORMATO LENTE: REDONDO; COR LENTE: AMARELO; ALIMENTACAO: ELETRICA; TENSAO ALIMENTACAO: 24V; CORRENTE TIPO: CA/CC; DIAMETRO FURO: 22MM; TIPO LAMPADA: LED; GRAU PROTECAO: IP65 | UN | 8 | 15.62 | 124.96 | 8 | Schneider | 113929
Lote 38 | NOROESTE | SINALIZADOR LUMINOSO; TIPO SINALIZADOR: MONOBLOCO; MATERIAL CORPO: TERMOPLASTICO; FORMATO LENTE: REDONDO; COR LENTE: VERDE; ALIMENTACAO: ELETRICA; TENSAO ALIMENTACAO: 24V; CORRENTE TIPO: CA/CC; DIAMETRO FURO: 22MM; TIPO LAMPADA: LED; COMPRIMENTO: 53MM; LARGURA: 29MM; ALTURA: 29MM | UN | 16 | 15.62 | 249.92 | 16 | CITEX | 113932
Lote 38 | NOROESTE | SINALIZADOR LUMINOSO; TIPO SINALIZADOR: MONOBLOCO; MATERIAL CORPO: TERMOPLASTICO; FORMATO LENTE: REDONDO; COR LENTE: VERDE; ALIMENTACAO: ELETRICA; TENSAO ALIMENTACAO: 24V; CORRENTE TIPO: CA/CC; DIAMETRO FURO: 22MM; TIPO LAMPADA: LED; COMPRIMENTO: 53MM; LARGURA: 29MM; ALTURA: 29MM | UN | 8 | 15.62 | 124.96 | 8 | CITEX | 113932
Lote 38 | NOROESTE | SINALIZADOR LUMINOSO; TIPO SINALIZADOR: MONOBLOCO; MATERIAL CORPO: TERMOPLASTICO; FORMATO LENTE: REDONDO; COR LENTE: VERDE; ALIMENTACAO: ELETRICA; TENSAO ALIMENTACAO: 24V; CORRENTE TIPO: CA/CC; DIAMETRO FURO: 22MM; TIPO LAMPADA: LED; COMPRIMENTO: 53MM; LARGURA: 29MM; ALTURA: 29MM | UN | 8 | 15.62 | 124.96 | 8 | CITEX | 113932
Lote 38 | NOROESTE | SINALIZADOR LUMINOSO; TIPO SINALIZADOR: MONOBLOCO; MATERIAL CORPO: TERMOPLASTICO; FORMATO LENTE: REDONDO; COR LENTE: VERDE; ALIMENTACAO: ELETRICA; TENSAO ALIMENTACAO: 24V; CORRENTE TIPO: CA/CC; DIAMETRO FURO: 22MM; TIPO LAMPADA: LED; COMPRIMENTO: 53MM; LARGURA: 29MM; ALTURA: 29MM | UN | 8 | 15.62 | 124.96 | 8 | CITEX | 113932
Lote 38 | NOROESTE | SINALIZADOR LUMINOSO; TIPO SINALIZADOR: MONOBLOCO; MATERIAL CORPO: TERMOPLASTICO; FORMATO LENTE: REDONDO; COR LENTE: VERMELHO; ALIMENTACAO: ELETRICA; TENSAO ALIMENTACAO: 24V; CORRENTE TIPO: CA/CC; DIAMETRO FURO: 22MM; TIPO LAMPADA: LED | UN | 32 | 15.62 | 499.84 | 32 | CHINT | 113931
Lote 38 | NOROESTE | SINALIZADOR LUMINOSO; TIPO SINALIZADOR: MONOBLOCO; MATERIAL CORPO: TERMOPLASTICO; FORMATO LENTE: REDONDO; COR LENTE: VERMELHO; ALIMENTACAO: ELETRICA; TENSAO ALIMENTACAO: 24V; CORRENTE TIPO: CA/CC; DIAMETRO FURO: 22MM; TIPO LAMPADA: LED | UN | 16 | 15.62 | 249.92 | 16 | CHINT | 113931
Lote 38 | NOROESTE | SINALIZADOR LUMINOSO; TIPO SINALIZADOR: MONOBLOCO; MATERIAL CORPO: TERMOPLASTICO; FORMATO LENTE: REDONDO; COR LENTE: VERMELHO; ALIMENTACAO: ELETRICA; TENSAO ALIMENTACAO: 24V; CORRENTE TIPO: CA/CC; DIAMETRO FURO: 22MM; TIPO LAMPADA: LED | UN | 16 | 15.62 | 249.92 | 16 | CHINT | 113931
Lote 38 | NOROESTE | SINALIZADOR LUMINOSO; TIPO SINALIZADOR: MONOBLOCO; MATERIAL CORPO: TERMOPLASTICO; FORMATO LENTE: REDONDO; COR LENTE: VERMELHO; ALIMENTACAO: ELETRICA; TENSAO ALIMENTACAO: 24V; CORRENTE TIPO: CA/CC; DIAMETRO FURO: 22MM; TIPO LAMPADA: LED | UN | 16 | 15.62 | 249.92 | 16 | CHINT | 113931
Lote 39 | NOROESTE | KIT JUMPER FEMEA FEMEA 15CM C/40UN CORES SORTIDAS | UN | 40 | 13.58 | 543.2 | 40 | CURTO CIRCUITO - SKU ACS0002 | 113344
Lote 39 | NOROESTE | KIT JUMPER FEMEA FEMEA 15CM C/40UN CORES SORTIDAS | UN | 20 | 13.58 | 271.6 | 20 | CURTO CIRCUITO - SKU ACS0002 | 113344
Lote 39 | NOROESTE | KIT JUMPER MACHO FEMEA 15CM C/40UN CORES SORTIDAS | UN | 4 | 15.23 | 60.92 | 4 | CURTO CIRCUITO - SKU ACS0002 | 113345
Lote 39 | NOROESTE | KIT JUMPER MACHO FEMEA 15CM C/40UN CORES SORTIDAS | UN | 2 | 15.23 | 30.46 | 2 | CURTO CIRCUITO - SKU ACS0002 | 113345
Lote 39 | NOROESTE | KIT/CONJUNTO; CABOS TESTE VERMELHO; PRETO; VERDE; AMARELO; BRANCO; COBRE; JUMPER COLORIDOS ELETRONICA; GARRA JACARE 50CM | UN | 4 | 18.62 | 74.48 | 4 | MAGALU BOM-6000 | 085703
Lote 39 | NOROESTE | KIT/CONJUNTO; CABOS TESTE VERMELHO; PRETO; VERDE; AMARELO; BRANCO; COBRE; JUMPER COLORIDOS ELETRONICA; GARRA JACARE 50CM | UN | 2 | 19.5 | 39 | 2 | MAGALU BOM-6000 | 085703
Lote 39 | NOROESTE | KIT/CONJUNTO; TIPO KIT/CONJUNTO: BICO INJETOR; EXTRUSORA HOTEND; TENSAO: 24V; 54945/10 24V/HOTEND | UN | 2 | 152.29 | 304.58 | 2 | YMAX PEÇAS AUTOMOTIVAS | 085711
Lote 39 | NOROESTE | KIT/CONJUNTO; TIPO KIT/CONJUNTO: FLANGEADOR EXCENTRICO C/CATRACA; 01 MORSA 1/4,5/16,3/8,1/2,5/8,3/4POL; 01 MORSA 6,8,10,12,16,19MM; 1 CORTADOR TUBOS; 1 REBARBADOR/ESCAREADOR; 1 MALETA EXCLUSIVA ORGANIZADORA AZUL | UN | 2 | 409.53 | 819.06 | 2 | Multifrio Refrigeração | 110613
Lote 39 | NOROESTE | KIT/CONJUNTO; TIPO KIT/CONJUNTO: JOGO PINCAS; 9 PINCAS ESD ESTATICAS; ACO INOX; REPARO EQUIPAMENTOS | UN | 2 | 66.83 | 133.66 | 2 | Exbom Modelo ANT- ESTATICA | 114678
Lote 39 | NOROESTE | KIT/CONJUNTO; TIPO KIT/CONJUNTO: JUMPER FEMEA-FEMEA; 40 JUMPERS CORES SORTIDAS 200MM COMPRIMENTO | UN | 2 | 12.42 | 24.84 | 2 | ROBOTICS | 114666
Lote 39 | NOROESTE | KIT/CONJUNTO; TIPO KIT/CONJUNTO: JUMPER MACHO/FEMEA; 40 JUMPERS CORES SORTIDAS 200MM COMPRIMENTO | UN | 30 | 17.65 | 529.5 | 30 | ROBOTICS | 108107
Lote 39 | NOROESTE | KIT/CONJUNTO; TIPO KIT/CONJUNTO: JUMPER MACHO/FEMEA; 40 JUMPERS CORES SORTIDAS 200MM COMPRIMENTO | UN | 2 | 13.1 | 26.2 | 2 | ROBOTICS | 108107
Lote 39 | NOROESTE | KIT/CONJUNTO; TIPO KIT/CONJUNTO: JUMPER MACHO/MACHO; 40 JUMPERS CORES SORTIDAS 200MM COMPRIMENTO | UN | 50 | 15.52 | 776 | 50 | CURTO CIRCUITO - SKU ACS0003 | 108108
Lote 39 | NOROESTE | KIT/CONJUNTO; TIPO KIT/CONJUNTO: JUMPER MACHO/MACHO; 40 JUMPERS CORES SORTIDAS 200MM COMPRIMENTO | UN | 2 | 11.74 | 23.48 | 2 | ROBOTICS | 108108
Lote 39 | NOROESTE | KIT/CONJUNTO; TIPO KIT/CONJUNTO: LAMINAS SERRA TICO TICO; 2 LAMINAS; ACO RAPIDO; COMPRIMENTO 76MM; LARGURA: 7,5MM; ESPESSURA:1,4MM; BU3DC-2 STARRETT | UN | 2 | 36.54 | 73.08 | 2 | Western | 068752
Lote 40 | NOROESTE | CAPACITOR; DISCO; MATERIAL CORPO: CERAMICA; CAPACITANCIA NOMINAL: 15PF; TOLERANCIA: ±0,25PCT; TENSAO NOMINAL: 50V | UN | 20 | 0.44 | 8.8 | 20 | SUNTAN | 114363
Lote 40 | NOROESTE | CAPACITOR; MATERIAL CORPO: POLIESTER; CAPACITANCIA NOMINAL: 1UF; TOLERANCIA: ±5PCT; TENSAO NOMINAL: 400V; CORRENTE TIPO: CA; CONEXAO ELETRICA: TERMINAL SOLDAVEL; POSICAO TERMINAL: RADIAL | UN | 200 | 3.2 | 640 | 200 | AUTO CORE ROBÓTICA | 108088
Lote 40 | NOROESTE | CAPACITOR; PARTIDA; CAPACITANCIA NOMINAL: 25UF; TOLERANCIA: ±5PCT; TENSAO NOMINAL: 450V; CORRENTE TIPO: CA; FREQUENCIA: 50/60HZ; CONEXAO ELETRICA: 2 FIOS; POSICAO TERMINAL: RADIAL; DIAMETRO: 38MM; ALTURA: 75MM | UN | 40 | 26.19 | 1047.6 | 40 | EOS | 113703
Lote 40 | NOROESTE | CAPACITOR; PARTIDA; CAPACITANCIA NOMINAL: 25UF; TOLERANCIA: ±5PCT; TENSAO NOMINAL: 450V; CORRENTE TIPO: CA; FREQUENCIA: 50/60HZ; CONEXAO ELETRICA: 2 FIOS; POSICAO TERMINAL: RADIAL; DIAMETRO: 38MM; ALTURA: 75MM | UN | 20 | 26.19 | 523.8 | 20 | EOS | 113703
Lote 40 | NOROESTE | CAPACITOR; PARTIDA; MATERIAL CORPO: POLIPROPILENO; CAPACITANCIA NOMINAL: 540/648UF; TENSAO NOMINAL: 110V; FREQUENCIA: 50/60HZ; DIAMETRO: 36MM; ALTURA: 86MM | UN | 40 | 34.63 | 1385.2 | 40 | Hulter | 113704
Lote 40 | NOROESTE | CAPACITOR; PARTIDA; MATERIAL CORPO: POLIPROPILENO; CAPACITANCIA NOMINAL: 540/648UF; TENSAO NOMINAL: 110V; FREQUENCIA: 50/60HZ; DIAMETRO: 36MM; ALTURA: 86MM | UN | 20 | 34.63 | 692.6 | 20 | Hulter | 113704
Lote 40 | NOROESTE | CAPACITOR; PERMANENTE DUPLO; MATERIAL CORPO: ALUMINIO; CAPACITANCIA NOMINAL: 55+2,5UF; TOLERANCIA: ±5PCT; TENSAO NOMINAL: 440V; CORRENTE TIPO: CA; FREQUENCIA: 50/60HZ; APLICACAO: AR CONDICIONADO | UN | 5 | 40.45 | 202.25 | 5 | EOS | 114396
Lote 40 | NOROESTE | DIODO; BIDIRECIONAL; INVOLUCRO: DB3; TENSAO: 28-36V; CORRENTE TIPO: CA | UN | 100 | 0.68 | 68 | 100 | DIAC DB3 FITADO Código: RRUSUGN4B | 085800
Lote 40 | NOROESTE | DIODO; LED; COR: VERMELHO; TENSAO: 2,1V; CORRENTE: 20MA; MONTAGEM: FURO PASSANTE; CONEXAO ELETRICA: TERMINAL SOLDAVEL | UN | 400 | 1.84 | 736 | 400 | Cód: 10732 Marca: Importado | 106399
Lote 40 | NOROESTE | DIODO; RETIFICADOR; INVOLUCRO: 267-03; TENSAO: 1000V; CORRENTE: 3A; 1N5408 | UN | 10 | 0.39 | 3.9 | 10 | fornell Modelo: TIL78 | 114491
Lote 40 | NOROESTE | DIODO; RETIFICADOR; INVOLUCRO: DO-35; TENSAO: 75V; CORRENTE: 200MA; MONTAGEM: FURO PASSANTE | UN | 400 | 0.1 | 40 | 400 | Diodo BZX55C8V2 DO-35 - Cód. Loja 226 - DC | 114707
Lote 40 | NOROESTE | DIODO; TIPO DIODO: RETIFICADOR; INVOLUCRO: DO-35; COR: LARANJA; TENSAO: 100V; CORRENTE: 200MA; POTENCIA: N/A; TAMANHO: 5MM; MONTAGEM: N/A; CONEXAO ELETRICA: N/A; PN: 1N4148 | UN | 20 | 2.91 | 58.2 | 20 | SARAVATI | 114829
Lote 40 | NOROESTE | DRIVER MOTOR PONTE H DUPLA; ARDUINO; L298N | UN | 4 | 26.48 | 105.92 | 4 | 01 - Driver Motor Ponte H L298N | 061358
Lote 40 | NOROESTE | FONTE ALIMENTACAO; TIPO FONTE: CHAVEADA COLMEIA; TENSAO ENTRADA: 120V; CORRENTE TIPO: CC; CORRENTE ENTRADA: 10A; TENSAO SAIDA: 12V; POTENCIA: 120W | UN | 3 | 328.54 | 985.62 | 3 | IMPORTADO | 085686
Lote 40 | NOROESTE | FUSIVEL; LAMINA; CORRENTE 15 AMPERES C/100 UN | UN | 4 | 36.81 | 147.24 | 4 | Mestre da Fixação | 085515
Lote 40 | NOROESTE | KIT/CONJUNTO; TIPO KIT/CONJUNTO: BLOCO PROGRAMAVEL; 6 PORTAS ENTRADA/SAIDA 1 MATRIZ LUZ 5X5 1 ALTO-FALANTE 1 GIROSCOPIO C/6 EIXOS C/BATERIA RECARREGAVEL; 1 CAIXA ARMAZENAMENTO ROBUSTA C/BANDEJAS CLASSIFICACAO 1 BLOCO PROGRAMAVEL 1 SENSOR DISTANCIA 1 SENSOR FORCA 1 SENSOR COR 1 MOTOR ANGULAR GRANDE; 2 MOTORES ANGULARES MEDIOS 500+ ELEMENTOS | UN | 2 | 8014.14 | 16028.28 | 2 | INTELBRAS | 114641
Lote 40 | NOROESTE | KIT/CONJUNTO; TIPO KIT/CONJUNTO: ROBOTICA P/ARDUINO UNO 200 PECAS C/TUTORIAL; 1 TUTORIAL PDF; 1 PLACA UNO SMD R3 ATMEGA328 ARDUINO UNO; 1 CB USB A P/TIPO B; 1 PROTOB 830F; 1 DISPLAY LCD 16X2; 1 MICRO SERVO MOTOR 9G; 1 MOTOR PASSO 28BYJ-48; 1 DRIVE P/MOTOR PASSO ULN2003; 1 MATRIZ LED; 1 TAG CHAVEIRO RFID; 1 TAG CARTAO RFID; 1 MOD JOYSTICK ANALOG 3 EIXOS KY-023; 1 CONTROLE REM IV; 1 EMISSOR IV ; 1 MODULO IV; 1 SENSOR UMID TEMP DHT11; 1 TECLADO MATRICIAL 4X4 PUSH BUTTON; 1 SENSOR NIVEL CHUVA; 1 MOD RELE 1CANAL; 1 MOD LED RGB KY-016; 1 MOD RELOGIO RTC DS1302; 1 SENSOR DETEC SOM/PALMA KY-037; 1 DISPLAY BCD 7SEGM 1DIG; 1 DISPLAY BCD 7SEGM 4DIG; 1 BUZZER ATIVO; 1 BUZZER PASSIVO; 1 POTENCIOMETRO 10K; 1 REGISTRADOR DESLOCAMENTO 74HC595 CI; 1 SENSOR INCLINACAO VIBRACAO SW-200D; 2 SENSOR LUZ LDR; 2 LED RGB; 4 BOTOES; 4 CAPAS BOTOES; 5 LED VM; 5 LED VD; 5 LED AM; 1 LED IV ; 10 RESIST 1K; 10 RESIST 10K; 20 RESISTORES 220K; 40 CABOS JUMPERS F-F 20CM; 40 PIN HEADER MACHO; 65 CABOS JUMPERS M-M | UN | 14 | 435.92 | 6102.88 | 14 | WJ COMPONENTES ELETRONICOS | 114652
Lote 40 | NOROESTE | MODULO ELETRONICO; TIPO MODULO: COORDENADOR ZIGBEE XBEE SERIES ROUTER WFI: ZIGBEE GATEWAY; CONEXAO: RJ45; COMPRIMENTO: 73MM; LARGURA: 72MM; ALTURA: 27MM | UN | 2 | 484.03 | 968.06 | 2 | XBee Modelo PRO S2 | 113915
Lote 40 | NOROESTE | MODULO ELETRONICO; TIPO MODULO: GATEWAY 8 CANAIS; ALIMENTACAO: CABO; TENSAO ALIMENTACAO: 12V; CORRENTE TIPO ENTRADA: CC; CORRENTE TIPO: CC; FREQUENCIA: 2,4GHZ; REDE: ETHERNET WIFI; PROTOCOLO COMUNICACAO: LORAWAN; ACESSORIO: 1 ANTENA LORAWAN 915MHZ; 1 FONTE ALIMENTACAO; 1 SUPORTE FIXACAO; RAK7268V2 | UN | 2 | 2594.75 | 5189.5 | 2 | Marca: DINSTAR Modelo: DAG1000-8S IMP | 113913
Lote 40 | NOROESTE | MODULO ELETRONICO; TIPO MODULO: GATEWAY 8 CANAIS; FREQUENCIA: 433MHZ-923MHZ; LORAWAN IOT WISGATE RAK7243C | UN | 2 | 1088.73 | 2177.46 | 2 | ELECROW ALI EXPRESS Origin Mainland China | 113912
Lote 40 | NOROESTE | MODULO ELETRONICO; TIPO MODULO: MICROCONTROLADOR; TENSAO ALIMENTACAO: 3,6V; CONEXAO: 16 PINOS; LARGURA: 27MM; ALTURA: 24MM; PROFUNDIDADE: 8MM; 3.25G; ZIGBEE XBEE SERIES 2 | UN | 20 | 56.16 | 1123.2 | 20 | ROBOTICS | 113914
Lote 40 | NOROESTE | PLACA ARDUINO UNO R3 COMPATIVEL + CABO USB 2.0 - B | UN | 20 | 101.85 | 2037 | 20 | GENERICO | 113672
Lote 40 | NOROESTE | PLACA ARDUINO UNO R3 COMPATIVEL + CABO USB 2.0 - B | UN | 10 | 40.16 | 401.6 | 10 | ARDUINO UNO R3 SMD CHIP | 113672
Lote 40 | NOROESTE | PLACA ARDUINO UNO R3 COMPATIVEL + CABO USB 2.0 - B | UN | 10 | 40.16 | 401.6 | 10 | ARDUINO UNO R3 SMD CHIP | 113672
Lote 40 | NOROESTE | PLACA ARDUINO UNO R3 COMPATIVEL + CABO USB 2.0 - B | UN | 10 | 40.16 | 401.6 | 10 | ARDUINO UNO R3 SMD CHIP | 113672
Lote 40 | NOROESTE | PLACA ELETRONICA; ARDUINO; MODELO: R3; TENSAO ALIMENTACAO: 7-12V; CORRENTE: CC; MEMORIA RAM: 32KB; VELOCIDADE MEMORIA: 16MHZ; CONEXAO: MICRO USB; LARGURA: 17,8MM; ALTURA: 6,7MM; PROFUNDIDADE: 48,4MM; 08223/USINAINFO | UN | 20 | 72.65 | 1453 | 20 | ARDUINO UNO R3 SMD CHIP | 108116
Lote 40 | NOROESTE | POTENCIOMETRO; MINI ROTATIVO; CURVA LINEAR; RESISTENCIA 5.00 KOHMS; POTENCIA 4.00 W; TOLERANCIA 10.00 %. | UN | 4 | 7.18 | 28.72 | 4 | Baú da Eletrônica | 085551
Lote 40 | NOROESTE | POTENCIOMETRO; TIPO CURVA: LINEAR; NUMERO VOLTAS: 1 VOLTA; RESISTENCIA: 10KOHMS; TENSAO MAXIMA: 200V; POTENCIA: 0,2W; CONEXAO ELETRICA: C/FURO SOLDAGEM FIO; COMPRIMENTO EIXO: 33MM; DIAMETRO EIXO: 6MM; DIAMETRO BASE: 24MM; PROFUNDIDADE BASE: 8,5MM | UN | 100 | 4.17 | 417 | 100 | Baú da Eletrônica | 085737
Lote 40 | NOROESTE | PROTOBOARD; MATERIAL PLACA: TERMOPLASTICO; MATERIAL BASE: ALUMINIO; ACABAMENTO: BANHO NIQUEL; TENSAO MAXIMA: 300V; MATERIAL CONECTOR: BRONZE FOSFOROSO; NUMERO FUROS: 1680 FUROS; CORRENTE MAXIMA: 3A; BITOLA: 0,41-0,81MM; LARGURA PLACA: 150MM; ALTURA PLACA: 220MM; ESPESSURA TABLETE: 11MM | UN | 30 | 209.23 | 6276.9 | 30 | TECNO FERRAMENTAS | 113723
Lote 40 | NOROESTE | RESISTOR; FILME CARBONO; RESISTENCIA: 2K2OHMS; POTENCIA: 1/4W; TOLERANCIA: 5%; MONTAGEM: FIXO | UN | 160 | 0.1 | 16 | 160 | Baú da Eletrônica | 108127
Lote 40 | NOROESTE | RESISTOR; FILME CARBONO; RESISTENCIA: 2K7OHMS; POTENCIA: 1/4W; TOLERANCIA: 5%; MONTAGEM: FIXO | UN | 160 | 0.19 | 30.4 | 160 | Baú da Eletrônica | 108128
Lote 40 | NOROESTE | RESISTOR; FILME CARBONO; RESISTENCIA: 3K3OHMS; POTENCIA: 1/4W; TOLERANCIA: 5%; MONTAGEM: FIXO | UN | 160 | 0.19 | 30.4 | 160 | Baú da Eletrônica | 108129
Lote 40 | NOROESTE | RESISTOR; FIO; RESISTENCIA 470 OHMS; POTENCIA 5.00 W; TOLERANCIA 5%; MONTAGEM: FIXO | UN | 100 | 0.19 | 19 | 100 | Baú da Eletrônica | 114293
Lote 40 | NOROESTE | RESISTOR; MATERIAL CORPO: FILME CARBONO; RESISTENCIA: 5,6KOHMS; TOLERANCIA: 5PCT; POTENCIA: 10W; MONTAGEM: PTH; CONEXAO ELETRICA: TERMINAL SOLDAVEL | UN | 84 | 4.37 | 367.08 | 84 | Baú da Eletrônica | 114779
Lote 40 | NOROESTE | RESISTOR; TIPO RESISTOR: FILME CARBONO; RESISTENCIA: 1,5KOHMS; TOLERANCIA: 5%; POTENCIA: 1/4W; MONTAGEM: SMD; CONEXAO ELETRICA: TERMINAL SOLDAVEL | UN | 160 | 0.1 | 16 | 160 | Baú da Eletrônica | 108125
Lote 40 | NOROESTE | RESISTOR; TIPO RESISTOR: FILME CARBONO; RESISTENCIA: 1KOHM; TOLERANCIA: ±5PCT; POTENCIA: 1/4W; MONTAGEM: PTH; CONEXAO ELETRICA: TERMINAL SOLDAVEL | UN | 200 | 0.19 | 38 | 200 | PROESI - 2761 | 085781
Lote 40 | NOROESTE | SENSOR CORRENTE; RANGE: -30A30A; TENSAO ALIMENTACAO: 5V; CORRENTE TIPO: CA/CC; CORRENTE: 30A; SENSIBILIDADE SAIDA 66MV/A; TRABALHA C/CI ACS712 ALLEGRO | UN | 20 | 19.3 | 386 | 20 | OEM | 113719
Lote 40 | NOROESTE | SENSOR DE PROXIMIDADE; TIPO CAPACITIVO; PNP 03 FIOS; TENSAO 6.00 A 36.00 VCC. | UN | 20 | 109.13 | 2182.6 | 20 | OEM | 089880
Lote 40 | NOROESTE | SENSOR PULSO; BATIMENTO CARDIACO INFRAVERMELHO; TENSAO ALIMENTACAO: 5V; COMPRIMENTO: 25MM; LARGURA: 22MM; ALTURA: 17MM | UN | 2 | 48.4 | 96.8 | 2 | USINA INFO KY-039/ HW-487; | 089902
Lote 40 | NOROESTE | SENSOR TEMPERATURA UMIDADE; TIPO SENSOR: DIGITAL; FAIXA TEMPERATURA: -40A80GRC; FAIXA UMIDADE: 0A100PCT; PRECISAO: 2GRC 5PCT; TENSAO ALIMENTACAO: 3,3-6V; CORRENTE TIPO: CC; CORRENTE: 2,5MA; CONEXAO ELETRICA: 4 PINOS; LARGURA: 27MM; ALTURA: 59MM; PROFUNDIDADE: 13,5MM | UN | 20 | 29 | 580 | 20 | BAú da Eletrônica | 114762
Lote 40 | NOROESTE | SENSOR TEMPERATURA; TERMOPAR PT100 CABECOTE; FAIXA TEMPERATURA: -50A300GRC; MATERIAL: ACO INOX AISI304; NUMERO FIOS: 3 FIOS; CONEXAO: ROSCADA; DIAMETRO: 1/2POL; ROSCA TIPO: BSP; COMPRIMENTO: 200MM | UN | 6 | 197.83 | 1186.98 | 6 | LOGTEK | 089930
Lote 40 | NOROESTE | SENSOR TEMPERATURA; TIPO PT100; TIPO A; FAIXA DE TEMPERATURA ATE 150.00 GRC; COM CABO LIGACAO FLEXIVEL; MINERAL E CONEXAO FIXA. | UN | 20 | 183.33 | 3666.6 | 20 | MULTIDIESEL | 089927
Lote 40 | NOROESTE | SENSOR VIBRACAO; TENSAO ALIMENTACAO: 3,3-5V; CORRENTE TIPO: CC; LARGURA: 32MM ALTURA: 14MM ESPESSURA: 6MM; SINAL SAIDA: DIGITAL; PESO: 2G; SW-420/SEED | UN | 20 | 6.69 | 133.8 | 20 | SMART KITS SW-420; | 089953
Lote 40 | NOROESTE | TRANSFORMADOR ENTRADA 127/220V SAIDA 12/12V 2A | UN | 2 | 73.82 | 147.64 | 2 | Transvolt | 090421
Lote 40 | NOROESTE | TRANSFORMADOR; TENSAO: 110-220V; CORRENTE PRIMARIA: 800MA; TENSAO SECUNDARIA: 12V | UN | 60 | 47.53 | 2851.8 | 60 | Transvolt | 113784
Lote 40 | NOROESTE | TRANSISTOR; MOSFET IRFZ44; TENSAO BASE COLETOR: 55V; TENSAO GATILHO EMISSOR: 20V; CAPACIDADE DISSIPACAO: 83W; CORRENTE COLETOR: 49A; COMPRIMENTO: 10,4MM; LARGURA: 4,25MM; ALTURA: 28,2MM | UN | 100 | 6.79 | 679 | 100 | CASA DO RESISTOR Transistor irfz44n N-Ch MOS, 55V, 49A, TO-220 IRFZ4 4N | 086193
Lote 40 | NOROESTE | TRANSISTOR; TIP 31C; TENSAO NOMINAL: 100V; CORRENTE COLETOR: 5A; TIPO INVOLUCRO: TO-220 | UN | 60 | 5.24 | 314.4 | 60 | CASA DO RESISTOR | 108133
Lote 40 | NOROESTE | TRANSISTOR; TIPO MOSFET IRF9530TO220. | UN | 100 | 8.34 | 834 | 100 | IR | 108131
Lote 41 | NOROESTE | SWITCH; VELOCIDADE: 10/100/1000MBPS; TENSAO ALIMENTACAO: N/A; CORRENTE TIPO: N/A; CORRENTE: N/A; POTENCIA: N/A; FREQUENCIA REDE ELETRICA: N/A; QUANTIDADE PORTA: 48 PORTAS; QUANTIDADE PORTA OPTICA: N/A; NUMERO SLOT EXPANSAO: N/A; CONECTOR: N/A; TEMPERATURA | UN | 2 | 4247.63 | 8495.26 | 2 | Switch Mikrotik Crs354-48g-4s-2q-rm 48 Portas | 025445
Lote 42 | NOROESTE | ACOPLADOR RELE; COMPLETO SLIM; TENSAO COMUTACAO: 250V; CORRENTE TIPO: CA/CC; CORRENTE: 6A; TENSAO OPERACAO: 24V; CORRENTE TIPO: CC; CONTATO: 1NA 1NF | UN | 50 | 54.61 | 2730.5 | 50 | INDUMAK | 114872
Lote 42 | NOROESTE | ADAPTADOR CAIXA DERIVACAO; P/CONDULETE; MATERIAL CORPO: POLICLORETO VINILA; FORMA CONSTRUTIVA: ANTICHAMA; COR: BRANCO; DIAMETRO NOMINAL: 1/2POL; LARGURA: 21MM; COMPRIMENTO: 20,8MM | UN | 100 | 0.78 | 78 | 100 | WETZEL E020710020 | 070824
Lote 42 | NOROESTE | ADAPTADOR CAIXA DERIVACAO; P/TUBO CONDULETE; MATERIAL CORPO: POLICLORETO VINILA; COR: PRETO; DIAMETRO NOMINAL: 3/4POL | UN | 100 | 4.07 | 407 | 100 | INPOL ADAPTADOR CONDULETE PRETO 3/4 POL | 107750
Lote 42 | NOROESTE | ADAPTADOR TOMADA; TIPO ADAPTADOR: T; POLOS: 3 POLOS; CORRENTE: 10/20A; PINO: 2 PINOS | UN | 10 | 14.07 | 140.7 | 10 | DANEVA 270423 | 113690
Lote 42 | NOROESTE | ADAPTADOR TOMADA; TIPO ADAPTADOR: T; POLOS: 3 POLOS; CORRENTE: 10/20A; PINO: 2 PINOS | UN | 6 | 29.1 | 174.6 | 6 | GENÉRICO | 113690
Lote 42 | NOROESTE | ADAPTADOR TOMADA; TIPO ADAPTADOR: T; TENSAO: 250V; CORRENTE: 10A/20A; MATERIAL: POLIPROPILENO; COR: BRANCA; INTERFACE A: ENTRADA 3 PINOS; INTERFACE B: SAIDA 2 PINOS; LARGURA: 35MM; ALTURA: 45MM; PROFUNDIDADE: 50MM | UN | 8 | 16.54 | 132.32 | 8 | OBRAMAX | 107416
Lote 42 | NOROESTE | ADAPTADOR TOMADA; TIPO ADAPTADOR: UNIVERSAL; POLOS: MACHO/FEMEA; TENSAO: 250V; CORRENTE: 10A; MATERIAL: TERMOPLASTICO; COR: BRANCO; CONEXAO ENTRADA: 2P+T; PINO: CILINDRICO; NORMA: NBR 14136; CONEXAO SAIDA: 2P+T; PINO: CILINDRICO/CHATO; NORMA: UNIVERSAL; POSICAO: 1 POSICAO | UN | 3 | 19.89 | 59.67 | 3 | Forlux | 114257
Lote 42 | NOROESTE | BLOCO CONTATO AUXILIAR; TENSAO NOMINAL: 400V; CORRENTE MAXIMA: 10A; CONTATO: 1NA; CONEXAO ELETRICA: PARAFUSO; USO: BOTOEIRA | UN | 112 | 15.62 | 1749.44 | 112 | WEG | 108077
Lote 42 | NOROESTE | BLOCO CONTATO AUXILIAR; TENSAO NOMINAL: 400V; CORRENTE MAXIMA: 10A; CONTATO: 1NA; CONEXAO ELETRICA: PARAFUSO; USO: BOTOEIRA | UN | 56 | 15.62 | 874.72 | 56 | WEG | 108077
Lote 42 | NOROESTE | BLOCO CONTATO AUXILIAR; TENSAO NOMINAL: 400V; CORRENTE MAXIMA: 10A; CONTATO: 1NA; CONEXAO ELETRICA: PARAFUSO; USO: BOTOEIRA | UN | 56 | 15.62 | 874.72 | 56 | WEG | 108077
Lote 42 | NOROESTE | BLOCO CONTATO AUXILIAR; TENSAO NOMINAL: 400V; CORRENTE MAXIMA: 10A; CONTATO: 1NA; CONEXAO ELETRICA: PARAFUSO; USO: BOTOEIRA | UN | 56 | 15.62 | 874.72 | 56 | WEG | 108077
Lote 42 | NOROESTE | BORNE ATERRAMENTO; SAK TERRA; MATERIAL CORPO: POLIAMIDA; CONEXAO ELETRICA: TRILHO DIN; DIAMETRO CONEXAO: 2,5MM2; COR: VERDE AMARELA | UN | 20 | 9.57 | 191.4 | 20 | ELÉTRICA BRASILTEC | 108081
Lote 42 | NOROESTE | BORNE ATERRAMENTO; SAK TERRA; MATERIAL CORPO: POLIAMIDA; CONEXAO ELETRICA: TRILHO DIN; DIAMETRO CONEXAO: 2,5MM2; COR: VERDE AMARELA | UN | 16 | 9.57 | 153.12 | 16 | ELÉTRICA BRASILTEC | 108081
Lote 42 | NOROESTE | BORNE ATERRAMENTO; SAK TERRA; MATERIAL CORPO: POLIAMIDA; CONEXAO ELETRICA: TRILHO DIN; DIAMETRO CONEXAO: 2,5MM2; COR: VERDE AMARELA | UN | 8 | 9.57 | 76.56 | 8 | ELÉTRICA BRASILTEC | 108081
Lote 42 | NOROESTE | BORNE ATERRAMENTO; SAK TERRA; MATERIAL CORPO: POLIAMIDA; CONEXAO ELETRICA: TRILHO DIN; DIAMETRO CONEXAO: 2,5MM2; COR: VERDE AMARELA | UN | 8 | 9.57 | 76.56 | 8 | ELÉTRICA BRASILTEC | 108081
Lote 42 | NOROESTE | BORNE ATERRAMENTO; SAK TERRA; MATERIAL CORPO: POLIAMIDA; CONEXAO ELETRICA: TRILHO DIN; DIAMETRO CONEXAO: 2,5MM2; COR: VERDE AMARELA | UN | 8 | 9.57 | 76.56 | 8 | ELÉTRICA BRASILTEC | 108081
Lote 42 | NOROESTE | BORNE; TIPO PASSAGEM; POLIAMIDA; PARA CABOS 2.50 MM2; TENSAO 750.00 V; CORRENTE 26.00 A; COR AMARELO / VERDE; COM ENCAIXE PARA TRILHO DIN. | UN | 10 | 10.89 | 108.9 | 10 | BRASILTEC - C2S-901088001 | 114599
Lote 42 | NOROESTE | BOTAO COMANDO; FORMATO BOTAO: CIRCULAR; TIPO BOTAO: EMERGENCIA; COR: VERMELHA; DIAMETRO FURO: 22MM; GRAU PROTECAO: IP66 | UN | 12 | 27.65 | 331.8 | 12 | CETRO | 114644
Lote 42 | NOROESTE | BOTAO COMANDO; FORMATO BOTAO: CIRCULAR; TIPO BOTAO: PULSADOR; COR: AZUL; FACE: FACEADO; DIAMETRO FURO: 22MM; GRAU PROTECAO: IP66 | UN | 16 | 33.88 | 542.08 | 16 | WEG | 108082
Lote 42 | NOROESTE | BOTAO COMANDO; FORMATO BOTAO: CIRCULAR; TIPO BOTAO: PULSADOR; COR: AZUL; FACE: FACEADO; DIAMETRO FURO: 22MM; GRAU PROTECAO: IP66 | UN | 8 | 33.88 | 271.04 | 8 | WEG | 108082
Lote 42 | NOROESTE | BOTAO COMANDO; FORMATO BOTAO: CIRCULAR; TIPO BOTAO: PULSADOR; COR: AZUL; FACE: FACEADO; DIAMETRO FURO: 22MM; GRAU PROTECAO: IP66 | UN | 8 | 33.88 | 271.04 | 8 | WEG | 108082
Lote 42 | NOROESTE | BOTAO COMANDO; FORMATO BOTAO: CIRCULAR; TIPO BOTAO: PULSADOR; COR: AZUL; FACE: FACEADO; DIAMETRO FURO: 22MM; GRAU PROTECAO: IP66 | UN | 8 | 33.88 | 271.04 | 8 | WEG | 108082
Lote 42 | NOROESTE | BOTAO COMANDO; FORMATO BOTAO: CIRCULAR; TIPO BOTAO: PULSADOR; COR: VERDE; FACE: FACEADO; DIAMETRO FURO: 22MM; GRAU PROTECAO: IP66 | UN | 32 | 21.41 | 685.12 | 32 | WEG | 108083
Lote 42 | NOROESTE | BOTAO COMANDO; FORMATO BOTAO: CIRCULAR; TIPO BOTAO: PULSADOR; COR: VERDE; FACE: FACEADO; DIAMETRO FURO: 22MM; GRAU PROTECAO: IP66 | UN | 16 | 21.41 | 342.56 | 16 | WEG | 108083
Lote 42 | NOROESTE | BOTAO COMANDO; FORMATO BOTAO: CIRCULAR; TIPO BOTAO: PULSADOR; COR: VERDE; FACE: FACEADO; DIAMETRO FURO: 22MM; GRAU PROTECAO: IP66 | UN | 16 | 21.41 | 342.56 | 16 | WEG | 108083
Lote 42 | NOROESTE | BOTAO COMANDO; FORMATO BOTAO: CIRCULAR; TIPO BOTAO: PULSADOR; COR: VERDE; FACE: FACEADO; DIAMETRO FURO: 22MM; GRAU PROTECAO: IP66 | UN | 16 | 21.41 | 342.56 | 16 | WEG | 108083
Lote 42 | NOROESTE | BOTAO COMANDO; FORMATO BOTAO: CIRCULAR; TIPO BOTAO: PULSADOR; COR: VERDE; FACE: FACEADO; DIAMETRO FURO: 22MM; GRAU PROTECAO: IP66 | UN | 40 | 37.35 | 1494 | 40 | ELÉTRICA BRASILTEC | 108083
Lote 42 | NOROESTE | BOTAO COMANDO; FORMATO BOTAO: CIRCULAR; TIPO BOTAO: PULSADOR; MATERIAL CORPO: TERMOPLASTICO; COR: AMARELO; FACE: FACEADO; CONTATO: 1NF; DIAMETRO FURO: 22MM; DIAMETRO EXTERNO: 30MM; ALTURA: 35MM; GRAU PROTECAO: IP66 | UN | 40 | 36.86 | 1474.4 | 40 | ELÉTRICA BRASILTEC | 107826
Lote 42 | NOROESTE | BOTAO COMANDO; FORMATO BOTAO: CIRCULAR; TIPO BOTAO: PULSADOR; MATERIAL CORPO: TERMOPLASTICO; COR: VERMELHO; FACE: FACEADO; DIAMETRO FURO: 22MM; DIAMETRO EXTERNO: 30,5MM; GRAU PROTECAO: IP66; CSW-BF1-WH/WEG | UN | 20 | 16.3 | 326 | 20 | ELÉTRICA BRASILTEC | 114398
Lote 42 | NOROESTE | BOTAO COMANDO; FORMATO BOTAO: REDONDO; TIPO BOTAO: PULSADOR; MATERIAL CORPO: TERMOPLASTICO; COR: VERMELHA; TENSAO OPERACAO: 660V; CORRENTE NOMINAL: 10A; CONTATO: 1NF; DIAMETRO FURO: 22MM; VTM5755 VIEW TECH | UN | 16 | 20.76 | 332.16 | 16 | ELÉTRICA BRASILTEC | 108084
Lote 42 | NOROESTE | BOTAO COMANDO; FORMATO BOTAO: REDONDO; TIPO BOTAO: PULSADOR; MATERIAL CORPO: TERMOPLASTICO; COR: VERMELHA; TENSAO OPERACAO: 660V; CORRENTE NOMINAL: 10A; CONTATO: 1NF; DIAMETRO FURO: 22MM; VTM5755 VIEW TECH | UN | 8 | 20.76 | 166.08 | 8 | ELÉTRICA BRASILTEC | 108084
Lote 42 | NOROESTE | BOTAO COMANDO; FORMATO BOTAO: REDONDO; TIPO BOTAO: PULSADOR; MATERIAL CORPO: TERMOPLASTICO; COR: VERMELHA; TENSAO OPERACAO: 660V; CORRENTE NOMINAL: 10A; CONTATO: 1NF; DIAMETRO FURO: 22MM; VTM5755 VIEW TECH | UN | 8 | 20.76 | 166.08 | 8 | ELÉTRICA BRASILTEC | 108084
Lote 42 | NOROESTE | BOTAO COMANDO; FORMATO BOTAO: REDONDO; TIPO BOTAO: PULSADOR; MATERIAL CORPO: TERMOPLASTICO; COR: VERMELHA; TENSAO OPERACAO: 660V; CORRENTE NOMINAL: 10A; CONTATO: 1NF; DIAMETRO FURO: 22MM; VTM5755 VIEW TECH | UN | 8 | 20.76 | 166.08 | 8 | ELÉTRICA BRASILTEC | 108084
Lote 42 | NOROESTE | BOTAO INTERRUPTOR PORTA; APLICACAO: AUTOMOVEL; UNIVERSAL; REGULAVEL; C-576/CAP | UN | 20 | 18.43 | 368.6 | 20 | CAP | 114716
Lote 42 | NOROESTE | CABO FIBRA OPTICA; PIGTAIL LC-UPC OM2 50/125; MATERIAL ISOLACAO: ACRILATO; COMPRIMENTO ONDA: 850/1300NM | UN | 20 | 143.9 | 2878 | 20 | DUPLEX | 076849
Lote 42 | NOROESTE | CABO MONTADO ELETRICO; APLICACAO: ESMERILHADEIRA; C/PLUG 2X1,5MM2; VOLTAGEM: 220V; COMPRIMENTO CABO: 3M | UN | 5 | 29.59 | 147.95 | 5 | COMPATIVEL | 138956
Lote 42 | NOROESTE | CAIXA DERIVACAO; CONDULETE; MATERIAL CORPO: ALUMINIO; CLASSE: CAT6; CAPACIDADE: 1 CONECTOR RJ45 | UN | 66 | 22.41 | 1479.06 | 66 | PLUSCABLE | 076851
Lote 42 | NOROESTE | CAIXA DERIVACAO; PASSAGEM SOBREPOR; MATERIAL CORPO: POLICLORETO VINILA; COR: CINZA; FECHAMENTO: CEGA C/TAMPA; COMPRIMENTO: 120MM; LARGURA: 120MM; ALTURA: 75MM | UN | 10 | 29.49 | 294.9 | 10 | AUTACK COMPONENTES ELÉTRICOS | 117870
Lote 42 | NOROESTE | CAIXA DERIVACAO; SOBREPOR; MATERIAL CORPO: POLICLORETO VINILA; COMPRIMENTO: 145MM; LARGURA: 57MM; ALTURA: 61MM; C/TOMADA 20A | UN | 12 | 38.8 | 465.6 | 12 | PERFLEX | 076059
Lote 42 | NOROESTE | CAIXA DERIVACAO; TIPO CAIXA: ELETRICA EMBUTIR DRYWALL; MATERIAL CORPO: TERMOPLASTICO; TRATAMENTO SUPERFICIE: N/A; COR: AMARELA; FECHAMENTO: S/TAMPA; DIAMETRO NOMINAL: N/A; ROSCA: N/A; CLASSIFICACAO AREA TRABALHO: N/A; COMPRIMENTO: 4POL; LARGURA: 2POL; ALT | UN | 16 | 5.72 | 91.52 | 16 | TRAMONTINA | 108442
Lote 42 | NOROESTE | CAIXA DERIVACAO; TIPO CAIXA: ELETRICA SOBREPOR; MATERIAL CORPO: POLICLORETO VINILA; TRATAMENTO SUPERFICIE: N/A; COR: BRANCA; FECHAMENTO: N/A; DIAMETRO NOMINAL: N/A; ROSCA: N/A; CLASSIFICACAO AREA TRABALHO: N/A; COMPRIMENTO: 4POL; LARGURA: 2POL; ALTURA: N/ | UN | 10 | 6.72 | 67.2 | 10 | WETZEL | 050167
Lote 42 | NOROESTE | CAIXA DERIVACAO; TIPO CAIXA: ELETRICA SOBREPOR; MATERIAL CORPO: POLICLORETO VINILA; TRATAMENTO SUPERFICIE: N/A; COR: BRANCA; FECHAMENTO: N/A; DIAMETRO NOMINAL: N/A; ROSCA: N/A; CLASSIFICACAO AREA TRABALHO: N/A; COMPRIMENTO: 4POL; LARGURA: 2POL; ALTURA: N/ | UN | 10 | 6.72 | 67.2 | 10 | WETZEL | 050167
Lote 42 | NOROESTE | CAIXA DERIVACAO; TIPO CAIXA: PASSAGEM SOBREPOR; MATERIAL CORPO: POLICLORETO VINILA; TRATAMENTO SUPERFICIE: N/A; COR: CINZA; FECHAMENTO: CEGA C/TAMPA; DIAMETRO NOMINAL: N/A; ROSCA: N/A; CLASSIFICACAO AREA TRABALHO: N/A; COMPRIMENTO: 120MM; LARGURA: 120MM; ALTURA: 75MM | UN | 10 | 17.17 | 171.7 | 10 | Tramontina | 114276
Lote 42 | NOROESTE | CAIXA DERIVACAO; TIPO CAIXA: PASSAGEM SOBREPOR; MATERIAL CORPO: TERMOPLASTICO; TRATAMENTO SUPERFICIE: N/A; COR: CINZA; FECHAMENTO: CEGA C/TAMPA; DIAMETRO NOMINAL: N/A; ROSCA: N/A; CLASSIFICACAO AREA TRABALHO: N/A; COMPRIMENTO: 110MM; LARGURA: 70MM; ALTURA: 65MM | UN | 10 | 23.09 | 230.9 | 10 | ROHDINA - Caixa Rohdbox 110X70X65 | 114282
Lote 42 | NOROESTE | CAIXA PASSAGEM; CONDULETE TIPO C; MATERIAL: ALUMINIO; LARGURA: 3/4POL; P/ELETRODUTO ACO ZINCADO FOGO | UN | 30 | 15.04 | 451.2 | 30 | WETZEL | 081830
Lote 42 | NOROESTE | CAIXA PASSAGEM; CONDULETE TIPO E; MATERIAL: ALUMINIO; LARGURA: 3/4POL; P/ELETRODUTO ACO ZINCADO FOGO | UN | 8 | 15.81 | 126.48 | 8 | WETZEL | 081831
Lote 42 | NOROESTE | CAMPAINHA; TIPO CAMPAINHA: CIGARRA EMBUTIR; NUMERO TONS: 1 TON; MATERIAL: TERMOPLASTICO; ALIMENTACAO: CA; TENSAO ALIMENTACAO: 110V; CORRENTE TIPO: N/A; ALCANCE: N/A; INTENSIDADE SONORA: N/A; POTENCIA: N/A; FREQUENCIA: N/A; GRAU PROTECAO: N/A; DIAMETRO: N/ | UN | 20 | 22.41 | 448.2 | 20 | TTS DISTRIBUIDORA | 107851
Lote 42 | NOROESTE | CANALETA ELETRICA; TIPO CANALETA: LISA; MATERIAL CORPO: POLICLORETO VINILA; TRATAMENTO SUPERFICIE: N/A; COR: CINZA; COMPRIMENTO: 2M; LARGURA: 50MM; ALTURA: 80MM; NUMERO DIVISORIAS: N/A; ACESSORIO: C/TAMPA | UN | 20 | 87.01 | 1740.2 | 20 | HELLERMANN - 11800536 | 114207
Lote 42 | NOROESTE | CANALETA ELETRICA; TIPO CANALETA: RECORTE ABERTO; MATERIAL CORPO: POLICLORETO VINILA; TRATAMENTO SUPERFICIE: N/A; COR: BRANCO; COMPRIMENTO: 2M; LARGURA: 30MM; ALTURA: 30MM; NUMERO DIVISORIAS: N/A; ACESSORIO: C/TAMPA | UN | 2 | 36.28 | 72.56 | 2 | Canaleta Industrial Aberta 20x20 2m Branca (enerbras 2020-EB/A) | 050210
Lote 42 | NOROESTE | CANALETA ELETRICA; TIPO CANALETA: RECORTE ABERTO; MATERIAL CORPO: POLICLORETO VINILA; TRATAMENTO SUPERFICIE: N/A; COR: CINZA; COMPRIMENTO: 2M; LARGURA: 30MM; ALTURA: 50MM; NUMERO DIVISORIAS: N/A; ACESSORIO: C/TAMPA | UN | 5 | 50.66 | 253.3 | 5 | Hellermann | 113444
Lote 42 | NOROESTE | CANALETA ELETRICA; TIPO CANALETA: RECORTE ABERTO; MATERIAL CORPO: POLICLORETO VINILA; TRATAMENTO SUPERFICIE: N/A; COR: CINZA; COMPRIMENTO: 2M; LARGURA: 50MM; ALTURA: 50MM; NUMERO DIVISORIAS: N/A; ACESSORIO: C/TAMPA | UN | 20 | 39.48 | 789.6 | 20 | DUTOPLAST - Canaleta Industrial em PVC Cinza com Recorte Aberto 50 x 50 | 051987
Lote 42 | NOROESTE | CAPACITOR; ELETROLITICO; CAPACITANCIA NOMINAL: 33UF; TENSAO NOMINAL: 50V | UN | 200 | 1.65 | 330 | 200 | BAú da Eletrônica | 108086
Lote 42 | NOROESTE | CAPACITOR; ELETROLITICO; CAPACITANCIA NOMINAL: 47UF; TENSAO NOMINAL: 50V; TEMPERATURA OPERACAO: -40A105GRC; DIAMETRO: 6MM; ALTURA: 12MM | UN | 200 | 1.26 | 252 | 200 | Capacitor Eletrolítico 47uF x 50V Capxon | 108087
Lote 42 | NOROESTE | CAPACITOR; FIXO; ELETROLITICO POLARIZADO; CAPACITANCIA: 1UF; TENSAO NOMINAL: 25V; AL RADIAL; C/100UN | UN | 200 | 1.07 | 214 | 200 | ELETRODEX | 085399
Lote 42 | NOROESTE | CAPACITOR; FIXO; ELETROLITICO POLARIZADO; CAPACITANCIA: 3300UF; TENSAO NOMINAL: 25V; AL RADIAL; C/100UN | UN | 10 | 3.88 | 38.8 | 10 | CASA DO RESISTOR | 114288
Lote 42 | NOROESTE | CAPACITOR; FIXO; ELETROLITICO; CAPACITANCIA 100UF; TENSAO NOMINAL 25VCA | UN | 200 | 2.04 | 408 | 200 | NEW TECK EXPORTADORA E IMPORTADORA | 085414
Lote 42 | NOROESTE | CAPACITOR; FIXO; ELETROLITICO; CAPACITANCIA 100UF; TENSAO NOMINAL 25VCA | UN | 20 | 0.29 | 5.8 | 20 | NEW TECK EXPORTADORA E IMPORTADORA | 085414
Lote 42 | NOROESTE | CARREGADOR PORTATIL; P/PILHAS RECARREGAVEIS AA/AAA/BATERIA; TENSAO ALIMENTACAO: 100-240V; TENSAO SAIDA: 9V; LARGURA: 98MM; ALTURA: 47MM | UN | 4 | 43.75 | 175 | 4 | LANTERNA TATICA | 114645
Lote 42 | NOROESTE | CHAVE COMUTADORA; KNOB; ANGULO COMUTACAO: 60GR; NUMERO POSICOES: 3 POSICOES; COR: PRETA; TENSAO COMUTACAO: 660V; CORRENTE TIPO: CC/CA; CORRENTE: 10A; CONTATO: 2NA; DIAMETRO FURO: 22MM; 3SB71302AL101NA0/SIEMENS | UN | 72 | 25.12 | 1808.64 | 72 | VIEW TECH | 114756
Lote 42 | NOROESTE | CHAVE COMUTADORA; NUMERO POSICOES: 2 POSICOES; COR: PRETO; CONTATO: 1NA; DIAMETRO FURO: 22MM; 3SB71302AB101BA0 Link Referencia:https://www.viewtech.ind.br/chave-seletora-2-posicoes-22mm-preta-1na-manopla-curta | UN | 32 | 20.86 | 667.52 | 32 | METALTEX | 114755
Lote 42 | NOROESTE | CHAVE COMUTADORA; SELETORA; ANGULO COMUTACAO: 45GR; NUMERO POSICOES: 2 POSICOES; ACIONAMENTO: ALAVANCA; COR: PRETO; CONTATO: 1NA; GRAU PROTECAO: IP66; DIAMETRO FURO: 22MM; DADOS COMPLEMENTARES: ATUACAO: 90GR FIXA; DIAGRAMA: CONTATOS ALTERNADOS | UN | 12 | 12.85 | 154.2 | 12 | SCHNEIDER | 114373
Lote 42 | NOROESTE | CHAVE COMUTADORA; SELETORA; ANGULO COMUTACAO: 45GR; NUMERO POSICOES: 2 POSICOES; ACIONAMENTO: ALAVANCA; TRAVA: S/TRAVA; COR: PRETO; CONTATO: 1NA 1NF; GRAU PROTECAO: IP66; DIAMETRO FURO: 22MM; DADOS COMPLEMENTARES: ATUACAO: 90GR FIXA; DIAGRAMA: CONTATOS ALTERNADOS | UN | 32 | 27.06 | 865.92 | 32 | Comutador Knob Curto 2 Posições Preto 22mm 45 Graus WEG | 114772
Lote 42 | NOROESTE | CHAVE COMUTADORA; SELETORA; ANGULO COMUTACAO: 45GR; NUMERO POSICOES: 2 POSICOES; ACIONAMENTO: ALAVANCA; TRAVA: S/TRAVA; COR: PRETO; CONTATO: 1NA 1NF; GRAU PROTECAO: IP66; DIAMETRO FURO: 22MM; DADOS COMPLEMENTARES: ATUACAO: 90GR FIXA; DIAGRAMA: CONTATOS ALTERNADOS | UN | 16 | 27.06 | 432.96 | 16 | Comutador Knob Curto 2 Posições Preto 22mm 45 Graus WEG | 114772
Lote 42 | NOROESTE | CHAVE COMUTADORA; SELETORA; ANGULO COMUTACAO: 45GR; NUMERO POSICOES: 2 POSICOES; ACIONAMENTO: ALAVANCA; TRAVA: S/TRAVA; COR: PRETO; CONTATO: 1NA 1NF; GRAU PROTECAO: IP66; DIAMETRO FURO: 22MM; DADOS COMPLEMENTARES: ATUACAO: 90GR FIXA; DIAGRAMA: CONTATOS ALTERNADOS | UN | 16 | 27.06 | 432.96 | 16 | Comutador Knob Curto 2 Posições Preto 22mm 45 Graus WEG | 114772
Lote 42 | NOROESTE | CHAVE COMUTADORA; SELETORA; ANGULO COMUTACAO: 45GR; NUMERO POSICOES: 2 POSICOES; ACIONAMENTO: ALAVANCA; TRAVA: S/TRAVA; COR: PRETO; CONTATO: 1NA 1NF; GRAU PROTECAO: IP66; DIAMETRO FURO: 22MM; DADOS COMPLEMENTARES: ATUACAO: 90GR FIXA; DIAGRAMA: CONTATOS ALTERNADOS | UN | 16 | 27.06 | 432.96 | 16 | Comutador Knob Curto 2 Posições Preto 22mm 45 Graus WEG | 114772
Lote 42 | NOROESTE | CHAVE COMUTADORA; SELETORA; ANGULO COMUTACAO: 45GR; NUMERO POSICOES: 3 POSICOES; COR: PRETO; TENSAO COMUTACAO: 400V; CORRENTE: 5A; CONTATO: 2NA; DIAMETRO FURO: 22MM | UN | 16 | 27.06 | 432.96 | 16 | Comutador Knob Curto 3 Posições Preto 22mm 45 Graus CSWCK3F45WH WEG | 108090
Lote 42 | NOROESTE | CHAVE COMUTADORA; SELETORA; ANGULO COMUTACAO: 45GR; NUMERO POSICOES: 3 POSICOES; COR: PRETO; TENSAO COMUTACAO: 400V; CORRENTE: 5A; CONTATO: 2NA; DIAMETRO FURO: 22MM | UN | 8 | 27.06 | 216.48 | 8 | Comutador Knob Curto 3 Posições Preto 22mm 45 Graus CSWCK3F45WH WEG | 108090
Lote 42 | NOROESTE | CHAVE COMUTADORA; SELETORA; ANGULO COMUTACAO: 45GR; NUMERO POSICOES: 3 POSICOES; COR: PRETO; TENSAO COMUTACAO: 400V; CORRENTE: 5A; CONTATO: 2NA; DIAMETRO FURO: 22MM | UN | 8 | 27.06 | 216.48 | 8 | Comutador Knob Curto 3 Posições Preto 22mm 45 Graus CSWCK3F45WH WEG | 108090
Lote 42 | NOROESTE | CHAVE COMUTADORA; SELETORA; ANGULO COMUTACAO: 45GR; NUMERO POSICOES: 3 POSICOES; COR: PRETO; TENSAO COMUTACAO: 400V; CORRENTE: 5A; CONTATO: 2NA; DIAMETRO FURO: 22MM | UN | 8 | 27.06 | 216.48 | 8 | Comutador Knob Curto 3 Posições Preto 22mm 45 Graus CSWCK3F45WH WEG | 108090
Lote 42 | NOROESTE | CONDULETE E ALUMINIO 1POL S/ROSCA C/TAMPA | UN | 10 | 10.86 | 108.6 | 10 | tramontina | 050679
Lote 42 | NOROESTE | CONECTOR ELETRICO; AUTOMATICO; TENSAO: 400V; CORRENTE: 32A; MATERIAL CORPO: TERMOPLASTICO POLIAMIDA; DIAMETRO CONEXAO: 2,5MM2; ROSCA TIPO: METRICA; SECAO CONDUTOR: 4MM2; DIAMETRO CONDUTOR: 4MM; NUMERO POLOS: 3 POLOS; LARGURA: 20,5MM; ALTURA: 14,5MM; COMPRIMENTO: 17,4MM | UN | 60 | 7.66 | 459.6 | 60 | OEM | 114646
Lote 42 | NOROESTE | CONECTOR ELETRICO; AUTOMATICO; TENSAO: 400V; CORRENTE: 32A; MATERIAL CORPO: TERMOPLASTICO POLIAMIDA; DIAMETRO CONEXAO: 2,5MM2; ROSCA TIPO: METRICA; SECAO CONDUTOR: 4MM2; DIAMETRO CONDUTOR: 4MM; NUMERO POLOS: 5 POLOS; LARGURA: 20,5MM; ALTURA: 14,5MM; COMPRIMENTO: 17,4MM | UN | 90 | 4.37 | 393.3 | 90 | OEM | 114390
Lote 42 | NOROESTE | CONECTOR ELETRICO; BORNE 5 VIAS; TENSAO: 300V; CORRENTE: 16A; MATERIAL CORPO: TERMOPLASTICO; SECAO CONDUTOR: 12MM2 | UN | 100 | 3.88 | 388 | 100 | OEM | 108098
Lote 42 | NOROESTE | CONECTOR ELETRICO; CLASSE TENSAO: BAIXA TENSAO; TENSAO: 300V; CONEXAO: CABO; TEMPERATURA OPERACAO: 105GRC; SECAO CONDUTOR: 0,2-4MM2; NUMERO POLOS: 2 POLOS; NORMA: ABNT NBR 5410; 221-412 WAGO | UN | 90 | 4.22 | 379.8 | 90 | Wago | 085666
Lote 42 | NOROESTE | CONECTOR ELETRICO; EMENDA DERIVACAO; TENSAO: 400V; CORRENTE TIPO: CC; CORRENTE: 32A; MATERIAL CORPO: TERMOPLASTICO; COR: CINZA LARANJA; TEMPERATURA OPERACAO: 85GRC; FIXACAO: ENCAIXE; SECAO CONDUTOR: FLEXIVEL: 0,08-4MM2; RIGIDOS/SEMIRRIGIDOS: 0,08-4MM2; FORNECIMENTO: UNIDADE; S/SOLDA C/ISOLACAO; NUMERO VIAS: 8; GRAU PROTECAO: IP20; PCT-218/MB | UN | 20 | 9.22 | 184.4 | 20 | MB | 114776
Lote 42 | NOROESTE | CONECTOR ELETRICO; FEMEA; TENSAO: 1KV; MATERIAL CORPO: TERMOPLASTICO ALTO IMPACTO; MATERIAL CONDUTOR: BRONZE; MATERIAL ISOLACAO: BRONZE OURO NIQUEL; CONEXAO: RJ45; TEMPERATURA OPERACAO: -10A60GRC; NORMA: T568A T568B; COMPRIMENTO: 370MM; LARGURA: 170MM; ALTURA: 224MM; FORNECIMENTO: UNIDADE; 35050424/FURUKAWA | UN | 30 | 41.13 | 1233.9 | 30 | ‎Sohoplus | 114528
Lote 42 | NOROESTE | CONECTOR ELETRICO; FINAL BORNE POSTE; TENSAO: 600-750V; MATERIAL CORPO: TERMOPLASTICO; COR: CINZA; PF3-BTW | UN | 32 | 5.24 | 167.68 | 32 | Brasiltec | 113933
Lote 42 | NOROESTE | CONECTOR ELETRICO; FINAL BORNE POSTE; TENSAO: 600-750V; MATERIAL CORPO: TERMOPLASTICO; COR: CINZA; PF3-BTW | UN | 16 | 5.24 | 83.84 | 16 | Brasiltec | 113933
Lote 42 | NOROESTE | CONECTOR ELETRICO; FINAL BORNE POSTE; TENSAO: 600-750V; MATERIAL CORPO: TERMOPLASTICO; COR: CINZA; PF3-BTW | UN | 16 | 5.24 | 83.84 | 16 | Brasiltec | 113933
Lote 42 | NOROESTE | CONECTOR ELETRICO; FINAL BORNE POSTE; TENSAO: 600-750V; MATERIAL CORPO: TERMOPLASTICO; COR: CINZA; PF3-BTW | UN | 16 | 5.24 | 83.84 | 16 | Brasiltec | 113933
Lote 42 | NOROESTE | CONECTOR ELETRICO; GENERICO SAIDA FRONTAL; MATERIAL CORPO: TERMOPLASTICO AUTO-EXTINGUIVEL; COR: BRANCO; MATERIAL CONDUTOR: COBRE; DIAMETRO CONEXAO: 25MM2 | UN | 48 | 7.95 | 381.6 | 48 | SITE AUTACK | 114424
Lote 42 | NOROESTE | CONECTOR ELETRICO; GENERICO SAIDA FRONTAL; MATERIAL CORPO: TERMOPLASTICO AUTO-EXTINGUIVEL; COR: BRANCO; MATERIAL CONDUTOR: COBRE; DIAMETRO CONEXAO: 25MM2 | UN | 24 | 24.44 | 586.56 | 24 | SITE AUTACK | 114424
Lote 42 | NOROESTE | CONECTOR ELETRICO; MC4; TENSAO: 1000V IEC/ 15000V UL; CORRENTE: 50A; MATERIAL CORPO: TERMOPLASTICO; COR: PRETA; CONEXAO: PV-AZB4 FEMEA; DIAMETRO CONEXAO: 4MM/6MM; LARGURA: 40MM; ALTURA: 110MM; COMPRIMENTO: 20MM; DADOS COMPLEMENTARES: TENSAO NOMINAL IMPULSO 12KV | UN | 100 | 10.38 | 1038 | 100 | Staubli | 114309
Lote 42 | NOROESTE | CONECTOR ELETRICO; MC4; TENSAO: 1000V IEC/ 15000V UL; CORRENTE: 50A; MATERIAL CORPO: TERMOPLASTICO; COR: PRETA; CONEXAO: PV-AZB4 FEMEA; DIAMETRO CONEXAO: 4MM/6MM; LARGURA: 40MM; ALTURA: 110MM; COMPRIMENTO: 20MM; DADOS COMPLEMENTARES: TENSAO NOMINAL IMPULSO 12KV | UN | 30 | 4.95 | 148.5 | 30 | Staubli | 114309
Lote 42 | NOROESTE | CONECTOR ELETRICO; MC4; TENSAO: 1000V IEC/ 15000V UL; CORRENTE: 50A; MATERIAL CORPO: TERMOPLASTICO; COR: PRETA; CONEXAO: PV-AZS4 MACHO; DIAMETRO CONEXAO: 4MM/6MM; LARGURA: 40MM; ALTURA: 110MM; COMPRIMENTO: 20MM; DADOS COMPLEMENTARES: TENSAO NOMINAL IMPULSO 12KV | UN | 30 | 4.95 | 148.5 | 30 | Staubli | 114310
Lote 42 | NOROESTE | CONECTOR ELETRICO; TIPO KRE 3 VIAS; PLASTICO; PARA CABOS 12.00 MM2; TENSAO 300.00 V; CORRENTE 16.00 A. | UN | 100 | 2.81 | 281 | 100 | Wago | 108097
Lote 42 | NOROESTE | CONECTOR ELETRODUTO; BOX RETO; MATERIAL CORPO: ALUMINIO; EXTREMIDADE: ROSCADA; DIAMETRO: 2POL; ROSCA: BSP | UN | 6 | 21.63 | 129.78 | 6 | TRAMONTINA | 114407
Lote 42 | NOROESTE | CONECTOR ELETRODUTO; TIPO CONECTOR: CURVA 90GR; MATERIAL CORPO: POLICLORETO VINILA; TRATAMENTO SUPERFICIE: N/A; DIAMETRO: 3/4POL; ROSCA: S/ROSCA; COMPRIMENTO: N/A; TAMPA: S/TAMPA; COR: PRETO | UN | 20 | 3.01 | 60.2 | 20 | PE TUBOS | 108338
Lote 42 | NOROESTE | CONECTOR PASSAGEM; BORNE SAK; SECAO CONDUTOR: 2.5MM2; CORRENTE NOMINAL: 26A; TENSAO OPERACAO: 750V; MATERIAL: POLIAMIDA; COR: CINZA | UN | 50 | 4.53 | 226.5 | 50 | WEG | 114352
Lote 42 | NOROESTE | CONECTOR PASSAGEM; BORNE; SECAO CONDUTOR: 2,5MM; CORRENTE NOMINAL: 24A; TENSAO OPERACAO: 750V; MATERIAL: POLIAMIDA; COR: CINZA; BTWP/WEG 10261734 | UN | 320 | 5.24 | 1676.8 | 320 | WEG | 113930
Lote 42 | NOROESTE | CONECTOR PASSAGEM; BORNE; SECAO CONDUTOR: 2,5MM; CORRENTE NOMINAL: 24A; TENSAO OPERACAO: 750V; MATERIAL: POLIAMIDA; COR: CINZA; BTWP/WEG 10261734 | UN | 160 | 5.24 | 838.4 | 160 | WEG | 113930
Lote 42 | NOROESTE | CONECTOR PASSAGEM; BORNE; SECAO CONDUTOR: 2,5MM; CORRENTE NOMINAL: 24A; TENSAO OPERACAO: 750V; MATERIAL: POLIAMIDA; COR: CINZA; BTWP/WEG 10261734 | UN | 160 | 5.24 | 838.4 | 160 | WEG | 113930
Lote 42 | NOROESTE | CONECTOR PASSAGEM; BORNE; SECAO CONDUTOR: 2,5MM; CORRENTE NOMINAL: 24A; TENSAO OPERACAO: 750V; MATERIAL: POLIAMIDA; COR: CINZA; BTWP/WEG 10261734 | UN | 160 | 5.24 | 838.4 | 160 | WEG | 113930
Lote 42 | NOROESTE | CONJUNTO ELETRICO; TIPO CONJUNTO: SUPORTE PLACA MODULO INTERRUPTOR INTERMEDIARIO; FIXACAO: EMBUTIR; NUMERO MODULOS: 1 INTERRUPTOR INTERMEDIARIO; TIPO ATUADOR: TECLA; TENSAO: 250V; CORRENTE TIPO: CA; CORRENTE: 10A; POLOS INTERRUPTOR: 1 POLO; MATERIAL CORPO | UN | 50 | 24.3 | 1215 | 50 | Tramontina/57115003 | 106784
Lote 42 | NOROESTE | CONJUNTO ELETRICO; TIPO CONJUNTO: SUPORTE PLACA MODULO INTERRUPTOR INTERMEDIARIO; FIXACAO: EMBUTIR; NUMERO MODULOS: 1 INTERRUPTOR INTERMEDIARIO; TIPO ATUADOR: TECLA; TENSAO: 250V; CORRENTE TIPO: CA; CORRENTE: 10A; POLOS INTERRUPTOR: 2 POLOS; MATERIAL CORP | UN | 30 | 16.3 | 489 | 30 | Schneider Miluz | 113645
Lote 42 | NOROESTE | CONJUNTO ELETRICO; TIPO CONJUNTO: SUPORTE PLACA MODULO INTERRUPTOR PARALELO; FIXACAO: EMBUTIR; NUMERO MODULOS: 1 INTERRUPTOR PARALELO; TIPO ATUADOR: TECLA; TENSAO: 250V; CORRENTE TIPO: CA; CORRENTE: 10A; POLOS INTERRUPTOR: 2 POLOS; MATERIAL CORPO: TERMOPL | UN | 40 | 13.97 | 558.8 | 40 | Pial | 087685
Lote 42 | NOROESTE | CONJUNTO ELETRICO; TIPO CONJUNTO: SUPORTE PLACA MODULO INTERRUPTOR SIMPLES; FIXACAO: EMBUTIR; NUMERO MODULOS: 1 INTERRUPTOR SIMPLES; TIPO ATUADOR: TECLA; TENSAO: 250V; CORRENTE TIPO: CA; CORRENTE: 10A; POLOS INTERRUPTOR: 1 POLO; MATERIAL CORPO: TERMOPLASTICO; PLACA: C/PLACA; COR PLACA: BRANCA; SUPORTE: C/SUPORTE; NUMERO TOMADA: N/A; POLOS TOMADA: N/A; POSICAO HORARIA: N/A; DIAMETRO: N/A; LARGURA: 4POL; ALTURA: 2POL | UN | 30 | 12.87 | 386.1 | 30 | Pial | 114266
Lote 42 | NOROESTE | CONTATOR PRINCIPAL; NUMERO POLOS: TRIPOLAR; TENSAO NOMINAL: 690V; TENSAO BOBINA: 24V; CORRENTE TIPO: CC; CORRENTE: 9A; CONTATO AUXILIAR: 1NA 1NF; MONTAGEM: TRILHO DIN 35MM/PARAFUSOS; GRAU PROTECAO: IP10 IP20; LARGURA: 45MM; ALTURA: 78,5MM; PROFUNDIDADE: 98,5MM | UN | 80 | 228.34 | 18267.2 | 80 | WEG | 114770
Lote 42 | NOROESTE | CONTATOR PRINCIPAL; NUMERO POLOS: TRIPOLAR; TENSAO NOMINAL: 690V; TENSAO BOBINA: 24V; CORRENTE TIPO: CC; CORRENTE: 9A; CONTATO AUXILIAR: 1NA 1NF; MONTAGEM: TRILHO DIN 35MM/PARAFUSOS; GRAU PROTECAO: IP10 IP20; LARGURA: 45MM; ALTURA: 78,5MM; PROFUNDIDADE: 98,5MM | UN | 40 | 228.34 | 9133.6 | 40 | WEG | 114770
Lote 42 | NOROESTE | CONTATOR PRINCIPAL; NUMERO POLOS: TRIPOLAR; TENSAO NOMINAL: 690V; TENSAO BOBINA: 24V; CORRENTE TIPO: CC; CORRENTE: 9A; CONTATO AUXILIAR: 1NA 1NF; MONTAGEM: TRILHO DIN 35MM/PARAFUSOS; GRAU PROTECAO: IP10 IP20; LARGURA: 45MM; ALTURA: 78,5MM; PROFUNDIDADE: 98,5MM | UN | 40 | 228.34 | 9133.6 | 40 | WEG | 114770
Lote 42 | NOROESTE | CONTATOR PRINCIPAL; NUMERO POLOS: TRIPOLAR; TENSAO NOMINAL: 690V; TENSAO BOBINA: 24V; CORRENTE TIPO: CC; CORRENTE: 9A; CONTATO AUXILIAR: 1NA 1NF; MONTAGEM: TRILHO DIN 35MM/PARAFUSOS; GRAU PROTECAO: IP10 IP20; LARGURA: 45MM; ALTURA: 78,5MM; PROFUNDIDADE: 98,5MM | UN | 40 | 228.34 | 9133.6 | 40 | WEG | 114770
Lote 42 | NOROESTE | CONTROLADOR UNIVERSAL PROCESSOS; SINAL: 4-20MA; TENSAO ALIMENTACAO: 100-240V; CORRENTE TIPO: CA/CC; RESOLUCAO: 12000 NIVEIS; PROTOCOLO COMUNICACAO: MODBUS RTU; SENSOR TEMPERATURA: PT100; INTERFACE: USB 2.0; ALARME: 2 TEMPORIZADOS 0-6500S | UN | 10 | 2192.1 | 21921 | 10 | CONTROLADOR N1200 NOVUS | 114647
Lote 42 | NOROESTE | CURVA ELETRODUTO; MATERIAL CORPO: ACO CARBONO; TRATAMENTO SUPERFICIE: ZINCADO FOGO; ANGULO: 90GR; EXTREMIDADE: ROSCADA; ROSCA TIPO: BSP; DIAMETRO: 1POL | UN | 30 | 4.85 | 145.5 | 30 | diversos | 114346
Lote 42 | NOROESTE | DETECTOR GAS; GLP; METANO; BUTANO; HIDROGENIO; ALCOOL; CARBONO; GASES INFLAMAVEIS; TIPO DETECTOR: INFLAMAVEL FUMACA; TENSAO ALIMENTACAO: 5V; CORRENTE TIPO: CC; CORRENTE: 150MA; SINAL SAIDA: DIGITAL; ANALOGICA; CONCENTRACAO DETECCAO: 300-10.000PPM; TEMPERATURA OPERACAO: -20A50GRC; COMPRIMENTO: 32MM; LARGURA: 20MM; ESPESSURA: 15MM | UN | 20 | 18.33 | 366.6 | 20 | WJ COMPONENTES ELETRONICOS Sensor Gás MQ5 Gás Natural e GLP | 113911
Lote 42 | NOROESTE | DETECTOR TENSAO; FORMA DETECCAO: CONTATO; FAIXA TENSAO: 3,8A36KV; CORRENTE TIPO: CA; FREQUENCIA: 60HZ; ALIMENTACAO: BATERIA 9V | UN | 4 | 87.3 | 349.2 | 4 | fazing | 113864
Lote 42 | NOROESTE | DISJUNTOR; DIFERENCIAL RESIDUAL; METODO DISPARO: TERMOMAGNETICO; NUMERO POLOS: 1 POLO + NEUTRO; TENSAO MAXIMA CA: 220-240V; CAPACIDADE INTERRUPCAO CA: 6KA; CORRENTE NOMINAL: 32A | UN | 32 | 13.58 | 434.56 | 32 | MarGirius | 107868
Lote 42 | NOROESTE | DISJUNTOR; DIFERENCIAL RESIDUAL; METODO DISPARO: TERMOMAGNETICO; NUMERO POLOS: 2 POLOS; TENSAO MAXIMA CA: 240V; CORRENTE NOMINAL: 25A; CORRENTE RESIDUAL: 300MA; ACIONAMENTO: ALAVANCA; POSICAO ACIONAMENTO: FRONTAL; CONEXAO ELETRICA: TERMINAL PARAFUSO | UN | 32 | 6.6 | 211.2 | 32 | na | 114719
Lote 42 | NOROESTE | DISJUNTOR; MINI; METODO DISPARO: TERMOMAGNETICO; NUMERO POLOS: 1 POLO; TENSAO MAXIMA CA: 400V; CORRENTE NOMINAL: 20A; FREQUENCIA: 50-60HZ; ACIONAMENTO: ALAVANCA; POSICAO ACIONAMENTO: FRONTAL; CURVA DISPARO: C; CONEXAO ELETRICA: TERMINAL PARAFUSO; NORMA: DIN | UN | 20 | 9.02 | 180.4 | 20 | Elgin | 076856
Lote 42 | NOROESTE | DISJUNTOR; MINI; METODO DISPARO: TERMOMAGNETICO; NUMERO POLOS: 3 POLOS; TENSAO MAXIMA CA: 400V; CORRENTE NOMINAL: 32A; FREQUENCIA: 50-60HZ; ACIONAMENTO: ALAVANCA; POSICAO ACIONAMENTO: FRONTAL; CURVA DISPARO: C; CONEXAO ELETRICA: TERMINAL PARAFUSO; NORMA: DIN | UN | 5 | 53.9 | 269.5 | 5 | CHINT | 114402
Lote 42 | NOROESTE | DISJUNTOR; MINIATURA; METODO DISPARO: TERMOMAGNETICO; NUMERO POLOS: 3 POLOS; TENSAO MAXIMA CA: 440V; CAPACIDADE INTERRUPCAO CA: 3KA; TENSAO MAXIMA CC: 250V; CORRENTE NOMINAL: 25A; FREQUENCIA: 50-60HZ; ACIONAMENTO: ALAVANCA; POSICAO ACIONAMENTO: FRONTAL; CURVA DISPARO: C; CONEXAO ELETRICA: PARAFUSO | UN | 3 | 38.99 | 116.97 | 3 | tramontina | 114395
Lote 42 | NOROESTE | DISJUNTOR; MINIATURA; METODO DISPARO: TERMOMAGNETICO; NUMERO POLOS: 3 POLOS; TENSAO MAXIMA CA: 440V; CAPACIDADE INTERRUPCAO CA: 3KA; TENSAO MAXIMA CC: 250V; CORRENTE NOMINAL: 25A; FREQUENCIA: 50-60HZ; ACIONAMENTO: ALAVANCA; POSICAO ACIONAMENTO: FRONTAL; CURVA DISPARO: C; CONEXAO ELETRICA: PARAFUSO | UN | 3 | 38.99 | 116.97 | 3 | tramontina | 114395
Lote 42 | NOROESTE | DISJUNTOR; MODULAR; METODO DISPARO: TERMOMAGNETICO; MONTAGEM: TRILHO DIN; NUMERO POLOS: 2 POLOS; TENSAO MAXIMA CA: 220-400V; CAPACIDADE INTERRUPCAO CA: 3KA; CORRENTE NOMINAL: 20A; FREQUENCIA: 50/60HZ; ACIONAMENTO: ALAVANCA; POSICAO ACIONAMENTO: FRONTAL; CURVA DISPARO: C; CONEXAO ELETRICA: TERMINAL TUNEL; NORMA: IEC 60898-1 | UN | 20 | 23.38 | 467.6 | 20 | Elgin | 114720
Lote 42 | NOROESTE | DISJUNTOR; MODULAR; METODO DISPARO: TERMOMAGNETICO; MONTAGEM: TRILHO DIN; NUMERO POLOS: 2 POLOS; TENSAO MAXIMA CA: 220-400V; CAPACIDADE INTERRUPCAO CA: 3KA; CORRENTE NOMINAL: 20A; FREQUENCIA: 50/60HZ; ACIONAMENTO: ALAVANCA; POSICAO ACIONAMENTO: FRONTAL; CURVA DISPARO: C; CONEXAO ELETRICA: TERMINAL TUNEL; NORMA: IEC 60898-1 | UN | 20 | 23.38 | 467.6 | 20 | Elgin | 114720
Lote 42 | NOROESTE | DISJUNTOR; MOTOR; METODO DISPARO: TERMICO; MONTAGEM: TRILHO DIN; NUMERO POLOS: 3 POLOS; TENSAO MAXIMA CA: 690V; CAPACIDADE INTERRUPCAO CA: 8KA; CORRENTE NOMINAL: 10A; CORRENTE AJUSTE: 6,3-10A; ACIONAMENTO: MANOPLA ROTATIVA; POSICAO ACIONAMENTO: FRONTAL; CONEXAO ELETRICA: TERMINAL PARAFUSO | UN | 16 | 435.92 | 6974.72 | 16 | Disjuntor Trifásico Para Motor 6,3-10A MPW183U010 WEG | 114662
Lote 42 | NOROESTE | DISJUNTOR; MOTOR; METODO DISPARO: TERMICO; MONTAGEM: TRILHO DIN; NUMERO POLOS: 3 POLOS; TENSAO MAXIMA CA: 690V; CAPACIDADE INTERRUPCAO CA: 8KA; CORRENTE NOMINAL: 10A; CORRENTE AJUSTE: 6,3-10A; ACIONAMENTO: MANOPLA ROTATIVA; POSICAO ACIONAMENTO: FRONTAL; CONEXAO ELETRICA: TERMINAL PARAFUSO | UN | 8 | 435.92 | 3487.36 | 8 | Disjuntor Trifásico Para Motor 6,3-10A MPW183U010 WEG | 114662
Lote 42 | NOROESTE | DISJUNTOR; MOTOR; METODO DISPARO: TERMICO; MONTAGEM: TRILHO DIN; NUMERO POLOS: 3 POLOS; TENSAO MAXIMA CA: 690V; CAPACIDADE INTERRUPCAO CA: 8KA; CORRENTE NOMINAL: 10A; CORRENTE AJUSTE: 6,3-10A; ACIONAMENTO: MANOPLA ROTATIVA; POSICAO ACIONAMENTO: FRONTAL; CONEXAO ELETRICA: TERMINAL PARAFUSO | UN | 8 | 435.92 | 3487.36 | 8 | Disjuntor Trifásico Para Motor 6,3-10A MPW183U010 WEG | 114662
Lote 42 | NOROESTE | DISJUNTOR; MOTOR; METODO DISPARO: TERMICO; MONTAGEM: TRILHO DIN; NUMERO POLOS: 3 POLOS; TENSAO MAXIMA CA: 690V; CAPACIDADE INTERRUPCAO CA: 8KA; CORRENTE NOMINAL: 10A; CORRENTE AJUSTE: 6,3-10A; ACIONAMENTO: MANOPLA ROTATIVA; POSICAO ACIONAMENTO: FRONTAL; CONEXAO ELETRICA: TERMINAL PARAFUSO | UN | 8 | 435.92 | 3487.36 | 8 | Disjuntor Trifásico Para Motor 6,3-10A MPW183U010 WEG | 114662
Lote 42 | NOROESTE | DISJUNTOR; TIPO DISJUNTOR: ELETRICO; METODO DISPARO: TERMOMAGNETICO; MONTAGEM: TRILHO DIN; NUMERO POLOS: 1 POLO; TENSAO MAXIMA CA: 230V; CAPACIDADE INTERRUPCAO CA: 3KA; TENSAO MAXIMA CC: N/A; CAPACIDADE INTERRUPCAO CC: N/A; CORRENTE NOMINAL: 16A; CORRENTE AJUSTE: N/A; CORRENTE RESIDUAL: N/A; ACIONAMENTO: ALAVANCA; POSICAO ACIONAMENTO: FRONTAL; CURVA DISPARO: B; CONTATO AUXILIAR: N/A; CONEXAO ELETRICA: TERMINAL PARAFUSO; ACESSORIO: N/A | UN | 32 | 6.6 | 211.2 | 32 | Schneider | 114629
Lote 42 | NOROESTE | DISJUNTOR; TIPO DISJUNTOR: ELETRICO; METODO DISPARO: TERMOMAGNETICO; MONTAGEM: TRILHO DIN; NUMERO POLOS: 1 POLO; TENSAO MAXIMA CA: 230V; CAPACIDADE INTERRUPCAO CA: 3KA; TENSAO MAXIMA CC: N/A; CAPACIDADE INTERRUPCAO CC: N/A; CORRENTE NOMINAL: 20A; CORRENTE | UN | 32 | 10.48 | 335.36 | 32 | Schneider | 114611
Lote 42 | NOROESTE | DISJUNTOR; TIPO DISJUNTOR: ELETRICO; METODO DISPARO: TERMOMAGNETICO; MONTAGEM: TRILHO DIN; NUMERO POLOS: 1 POLO; TENSAO MAXIMA CA: 230V; CAPACIDADE INTERRUPCAO CA: 3KA; TENSAO MAXIMA CC: N/A; CAPACIDADE INTERRUPCAO CC: N/A; CORRENTE NOMINAL: 50A; CORRENTE AJUSTE: N/A; CORRENTE RESIDUAL: N/A; ACIONAMENTO: ALAVANCA; POSICAO ACIONAMENTO: FRONTAL; CURVA DISPARO: B; CONTATO AUXILIAR: N/A; CONEXAO ELETRICA: TERMINAL PARAFUSO; ACESSORIO: N/A | UN | 32 | 7.57 | 242.24 | 32 | Schneider | 114630
Lote 42 | NOROESTE | DISJUNTOR; TIPO DISJUNTOR: ELETRICO; METODO DISPARO: TERMOMAGNETICO; MONTAGEM: TRILHO DIN; NUMERO POLOS: 2 POLOS; TENSAO MAXIMA CA: 230V; CAPACIDADE INTERRUPCAO CA: 3KA; TENSAO MAXIMA CC: N/A; CAPACIDADE INTERRUPCAO CC: N/A; CORRENTE NOMINAL: 20A; CORRENT | UN | 32 | 36.86 | 1179.52 | 32 | ELGIN | 107872
Lote 42 | NOROESTE | DISJUNTOR; TIPO DISJUNTOR: ELETRICO; METODO DISPARO: TERMOMAGNETICO; MONTAGEM: TRILHO DIN; NUMERO POLOS: 2 POLOS; TENSAO MAXIMA CA: 230V; CAPACIDADE INTERRUPCAO CA: 3KA; TENSAO MAXIMA CC: N/A; CAPACIDADE INTERRUPCAO CC: N/A; CORRENTE NOMINAL: 40A; CORRENT | UN | 32 | 39.96 | 1278.72 | 32 | ELGIN | 114615
Lote 42 | NOROESTE | DISJUNTOR; TIPO DISJUNTOR: ELETRICO; METODO DISPARO: TERMOMAGNETICO; MONTAGEM: TRILHO DIN; NUMERO POLOS: 2 POLOS; TENSAO MAXIMA CA: 230V; CAPACIDADE INTERRUPCAO CA: 3KA; TENSAO MAXIMA CC: N/A; CAPACIDADE INTERRUPCAO CC: N/A; CORRENTE NOMINAL: 6A; CORRENTE | UN | 16 | 65.96 | 1055.36 | 16 | Schneider ¦ 6A Cód. EZ9F13206 | 108103
Lote 42 | NOROESTE | DISJUNTOR; TIPO DISJUNTOR: ELETRICO; METODO DISPARO: TERMOMAGNETICO; MONTAGEM: TRILHO DIN; NUMERO POLOS: 2 POLOS; TENSAO MAXIMA CA: 230V; CAPACIDADE INTERRUPCAO CA: 3KA; TENSAO MAXIMA CC: N/A; CAPACIDADE INTERRUPCAO CC: N/A; CORRENTE NOMINAL: 6A; CORRENTE | UN | 8 | 65.96 | 527.68 | 8 | Schneider ¦ 6A Cód. EZ9F13206 | 108103
Lote 42 | NOROESTE | DISJUNTOR; TIPO DISJUNTOR: ELETRICO; METODO DISPARO: TERMOMAGNETICO; MONTAGEM: TRILHO DIN; NUMERO POLOS: 2 POLOS; TENSAO MAXIMA CA: 230V; CAPACIDADE INTERRUPCAO CA: 3KA; TENSAO MAXIMA CC: N/A; CAPACIDADE INTERRUPCAO CC: N/A; CORRENTE NOMINAL: 6A; CORRENTE | UN | 8 | 65.96 | 527.68 | 8 | Schneider ¦ 6A Cód. EZ9F13206 | 108103
Lote 42 | NOROESTE | DISJUNTOR; TIPO DISJUNTOR: ELETRICO; METODO DISPARO: TERMOMAGNETICO; MONTAGEM: TRILHO DIN; NUMERO POLOS: 2 POLOS; TENSAO MAXIMA CA: 230V; CAPACIDADE INTERRUPCAO CA: 3KA; TENSAO MAXIMA CC: N/A; CAPACIDADE INTERRUPCAO CC: N/A; CORRENTE NOMINAL: 6A; CORRENTE | UN | 8 | 65.96 | 527.68 | 8 | Schneider ¦ 6A Cód. EZ9F13206 | 108103
Lote 42 | NOROESTE | DISJUNTOR; TIPO DISJUNTOR: ELETRICO; METODO DISPARO: TERMOMAGNETICO; MONTAGEM: TRILHO DIN; NUMERO POLOS: 3 POLOS; TENSAO MAXIMA CA: 230V; CAPACIDADE INTERRUPCAO CA: 3KA; TENSAO MAXIMA CC: N/A; CAPACIDADE INTERRUPCAO CC: N/A; CORRENTE NOMINAL: 50A; CORRENT | UN | 32 | 34.14 | 1092.48 | 32 | ELGIN | 114616
Lote 42 | NOROESTE | ELETROCALHA - CURVA DE INVERSAO 200x100mm CHAPA 20-SBC:34659 | UN | 2 | 66.06 | 132.12 | 2 | SITE ELETRIZA | 109417
Lote 42 | NOROESTE | ELETROCALHA - EMENDA INTERNA INTEGRAL "U" 200x100mm CHAPA 22-SBC:37492 | UN | 20 | 14.94 | 298.8 | 20 | RRC | 109430
Lote 42 | NOROESTE | ELETROCALHA - EMENDA INTERNA INTEGRAL "U" 50x50mm CHAPA 22-SBC:37484 | UN | 20 | 3.98 | 79.6 | 20 | Emenda Interna U 50x50mm de marca diversas no modelo Interna | 109432
Lote 42 | NOROESTE | ELETROCALHA PERFURADA TIPO "U" 200x100mm CHAPA 18-SBC:SBC 087306 | UN | 10 | 187.86 | 1878.6 | 10 | Inbrael/ EPUPZ2001003I | 109483
Lote 42 | NOROESTE | ELETRODUTO PVC CORRUGADO AMARELO 25MM C/50 METROS | UN | 50 | 3.4 | 170 | 50 | FORTLEV | 029009
Lote 42 | NOROESTE | ELETRODUTO PVC CURVA 90 3/4 POL BR | UN | 6 | 4.7 | 28.2 | 6 | Krona | 107768
Lote 42 | NOROESTE | ELETRODUTO PVC CURVA 90 3/4 POL BR | UN | 6 | 4.7 | 28.2 | 6 | Krona | 107768
Lote 42 | NOROESTE | ELETRODUTO; LISO; MATERIAL CORPO: ACO; TRATAMENTO SUPERFICIE: ZINCADO; COR: BRANCA; DIAMETRO NOMINAL: 3/4POL; ESPESSURA: 60MM; EXTREMIDADE A: ROSCADA; ROSCA: NPT; EXTREMIDADE B: ROSCADA; ROSCA: NPT; COMPRIMENTO: 3M | UN | 6 | 25.71 | 154.26 | 6 | Plenobras | 069803
Lote 42 | NOROESTE | ELETRODUTO; SEALTUBO; MATERIAL CORPO: ACO; TRATAMENTO SUPERFICIE: ZINCADO FOGO; MATERIAL REVESTIMENTO: POLICLORETO VINILA; COR: PRETO; DIAMETRO NOMINAL: 2POL; COMPRIMENTO: 1M | UN | 3 | 30.46 | 91.38 | 3 | Sealtubo | 105208
Lote 42 | NOROESTE | ELETRODUTO; TIPO ELETRODUTO: RIGIDO; MATERIAL CORPO: ACO; TRATAMENTO SUPERFICIE: N/A; MATERIAL REVESTIMENTO: N/A; COR: N/A; DIAMETRO NOMINAL: 1POL; EXTREMIDADE A: N/A; ROSCA: N/A; EXTREMIDADE B: N/A; ROSCA: N/A; CLASSIFICACAO AREA TRABALHO: N/A; FORNECIME | UN | 40 | 20.47 | 818.8 | 40 | perfil lider | 050363
Lote 42 | NOROESTE | ELETRODUTO; TIPO ELETRODUTO: RIGIDO; MATERIAL CORPO: ACO; TRATAMENTO SUPERFICIE: N/A; MATERIAL REVESTIMENTO: N/A; COR: N/A; DIAMETRO NOMINAL: 1POL; EXTREMIDADE A: N/A; ROSCA: N/A; EXTREMIDADE B: N/A; ROSCA: N/A; CLASSIFICACAO AREA TRABALHO: N/A; FORNECIME | UN | 10 | 20.47 | 204.7 | 10 | perfil lider | 050363
Lote 42 | NOROESTE | EXTENSAO ELETRICA PP; TIPO CABO: FLEXIVEL; TENSAO ISOLACAO: 750V; NUMERO CONDUTORES: 3 CONDUTORES; SECAO CONDUTOR: 1,5MM2; CLASSE ENCORDOAMENTO: CLASSE 5; MATERIAL CONDUTOR: COBRE; MATERIAL ISOLACAO: POLICLORETO VINILA; COR ISOLACAO: PRETO; MATERIAL COBERTURA: POLIPROPILENO; COR COBERTURA: PRETO; TEMPERATURA OPERACAO: 70GRC; NORMA CONSTRUCAO: N/A; ACESSORIO: PLUG E TOMADA TRIPLA; BLINDAGEM: ANTICHAMA; TIPO CONEXAO: 2P+T; COMPRIMENTO: 10M | UN | 10 | 61.11 | 611.1 | 10 | Agrogranja CABO ELETRICO FLEX PP 3 X 1,5 MM | 114268
Lote 42 | NOROESTE | EXTENSAO ELETRICA; CABO FLEXIVEL; 3 CONDUTORES; COBRE; 2,5MM2; CLASSE 5; POLICLORETO VINILA; POLIPROPILENO; ANTICHAMA; 750V; PRETA; 1 PLUG 3 TOMADAS 2P+T; 10M; 70GRC | UN | 4 | 39.84 | 159.36 | 4 | force line | 114308
Lote 42 | NOROESTE | EXTENSAO ELETRICA; CABO FLEXIVEL; NUMERO CONDUTOR: 3 CONDUTORES; MATERIAL CONDUTOR: COBRE; SECAO: 2,5MM2; CLASSE ENCORDOAMENTO: CLASSE 5; MATERIAL ISOLACAO: POLICLORETO VINILA; MATERIAL COBERTURA: POLIPROPILENO; BLINDAGEM: ANTICHAMA; TENSAO MAXIMA: 750V; COR: PRETA; CORRENTE: 20A; TOMADA: 1 PLUG 3 TOMADAS 2P+T; COMPRIMENTO: 20MM; TEMPERATURA OPERACAO: 70GRC; DN1544/DANEVA | UN | 4 | 297.64 | 1190.56 | 4 | Extensao Eletrica Tripolar 3Mts 3 Entradas Preta, Force Line, 0180200253 Marca: Force Line | 114413
Lote 42 | NOROESTE | EXTENSAO ELETRICA; COR: PRETO; CORRENTE: 10A; TOMADA: 3 TOMADAS 2 POLOS TERRA; COMPRIMENTO: 5M | UN | 4 | 26.87 | 107.48 | 4 | force line | 113814
Lote 42 | NOROESTE | FILTRO LINHA TOMADA 110/220V NBR 14136 20A POLICLORETO VINILA 5 ENTRADAS 2P+T 1,5M PRETO | UN | 10 | 46 | 460 | 10 | -Margirius/Tmu5-320 | 114143
Lote 42 | NOROESTE | FILTRO LINHA TOMADA 110/220V NBR 14136 20A POLICLORETO VINILA 5 ENTRADAS 2P+T 3M PRETO | UN | 10 | 45.4 | 454 | 10 | -Margirius/Tmu5-320 | 108389
Lote 42 | NOROESTE | FILTRO LINHA TOMADA 110/220V NBR 14136 20A POLICLORETO VINILA 5 ENTRADAS 2P+T 3M PRETO | UN | 3 | 45.4 | 136.2 | 3 | -Margirius/Tmu5-320 | 108389
Lote 42 | NOROESTE | FILTRO LINHA TOMADA 110/220V NBR 14136 20A POLICLORETO VINILA 5 ENTRADAS 2P+T 5M PRETO | UN | 6 | 70.23 | 421.38 | 6 | forceline - 5 tomadas 20a 5m | 088189
Lote 42 | NOROESTE | FILTRO LINHA TOMADA; TENSAO MAXIMA: 110/220V; NORMA CONSTRUTIVA: NBR 14136; CORRENTE: 10A; FREQUENCIA: 50/60HZ; MATERIAL CORPO: POLICLORETO VINILA; TOMADA: 4 2P+T; COMPRIMENTO: N/A; LARGURA: N/A; ALTURA: N/A; COMPRIMENTO CABO: 1M; COR: PRETO; COMPLEMENTO: | UN | 4 | 41.88 | 167.52 | 4 | Megatron/61 | 107877
Lote 42 | NOROESTE | FILTRO LINHA TOMADA; TENSAO MAXIMA: 110/220V; NORMA CONSTRUTIVA: NBR 14136; CORRENTE: 10A; FREQUENCIA: 50/60HZ; MATERIAL CORPO: POLICLORETO VINILA; TOMADA: 4 2P+T; COMPRIMENTO: N/A; LARGURA: N/A; ALTURA: N/A; COMPRIMENTO CABO: 1M; COR: PRETO; COMPLEMENTO: | UN | 2 | 41.88 | 83.76 | 2 | Megatron/61 | 107877
Lote 42 | NOROESTE | FILTRO LINHA TOMADA; TENSAO MAXIMA: 110/220V; NORMA CONSTRUTIVA: NBR 14136; CORRENTE: 10A; FREQUENCIA: 50/60HZ; MATERIAL CORPO: POLICLORETO VINILA; TOMADA: 4 2P+T; COMPRIMENTO: N/A; LARGURA: N/A; ALTURA: N/A; COMPRIMENTO CABO: 1M; COR: PRETO; COMPLEMENTO: | UN | 2 | 41.88 | 83.76 | 2 | Megatron/61 | 107877
Lote 42 | NOROESTE | FILTRO LINHA TOMADA; TENSAO MAXIMA: 110/220V; NORMA CONSTRUTIVA: NBR 14136; CORRENTE: 10A; FREQUENCIA: 50/60HZ; MATERIAL CORPO: POLICLORETO VINILA; TOMADA: 4 2P+T; COMPRIMENTO: N/A; LARGURA: N/A; ALTURA: N/A; COMPRIMENTO CABO: 2M; COR: PRETO; COMPLEMENTO: | UN | 6 | 41.42 | 248.52 | 6 | genérico | 113591
Lote 42 | NOROESTE | FILTRO LINHA TOMADA; TENSAO MAXIMA: 110/220V; NORMA CONSTRUTIVA: NBR 14136; CORRENTE: 10A; FREQUENCIA: 50/60HZ; MATERIAL CORPO: POLICLORETO VINILA; TOMADA: 5 2P+T; COMPRIMENTO: N/A; LARGURA: N/A; ALTURA: N/A; COMPRIMENTO CABO: 3M; COR: PRETO; COMPLEMENTO: C/BOTAO LIGA/DESLIGA E FUSIVEL | UN | 3 | 49.54 | 148.62 | 3 | Force Line | 114273
Lote 42 | NOROESTE | FILTRO LINHA TOMADA; TENSAO MAXIMA: 110/220V; NORMA CONSTRUTIVA: NBR 14136; CORRENTE: 10A; FREQUENCIA: N/A; MATERIAL CORPO: POLICLORETO VINILA; TOMADA: 6 2P+T; COMPRIMENTO: N/A; LARGURA: N/A; ALTURA: N/A; COMPRIMENTO CABO: 1M; COR: PRETO; COMPLEMENTO: C/B | UN | 4 | 44.57 | 178.28 | 4 | force line | 113339
Lote 42 | NOROESTE | FILTRO LINHA TOMADA; TENSAO MAXIMA: 110/220V; NORMA CONSTRUTIVA: NBR 14136; CORRENTE: 10A; FREQUENCIA: N/A; MATERIAL CORPO: POLICLORETO VINILA; TOMADA: 6 2P+T; COMPRIMENTO: N/A; LARGURA: N/A; ALTURA: N/A; COMPRIMENTO CABO: 3M; COR: PRETO; COMPLEMENTO: C/BOTAO LIGA/DESLIGA E FUSIVEL | UN | 10 | 36.38 | 363.8 | 10 | megatron - filtro 6 tomadas 3m 10a | 113415
Lote 42 | NOROESTE | FILTRO LINHA TOMADA; TENSAO MAXIMA: 110/220V; NORMA CONSTRUTIVA: NBR 14136; CORRENTE: 10A; FREQUENCIA: N/A; MATERIAL CORPO: POLICLORETO VINILA; TOMADA: 6 2P+T; COMPRIMENTO: N/A; LARGURA: N/A; ALTURA: N/A; COMPRIMENTO CABO: 3M; COR: PRETO; COMPLEMENTO: C/BOTAO LIGA/DESLIGA E FUSIVEL | UN | 4 | 36.38 | 145.52 | 4 | megatron - filtro 6 tomadas 3m 10a | 113415
Lote 42 | NOROESTE | FITA ISOLANTE ADESIVA ANTICHAMA 750V 18MMX3M PR | UN | 50 | 11.35 | 567.5 | 50 | Vonder | 125764
Lote 42 | NOROESTE | FITA ISOLANTE; TIPO FITA: ADESIVA ANTICHAMA; MATERIAL CORPO: POLICLORETO VINILA; MATERIAL ADESIVO: RESINA ACRILICA; TENSAO ISOLACAO: 750V; COR: AMARELA; FIGURA: N/A; MENSAGEM: N/A; LARGURA: 19MM; ESPESSURA: 0,18MM; FORNECIMENTO: ROLO 10M | UN | 2 | 4.39 | 8.78 | 2 | Rajix | 108350
Lote 42 | NOROESTE | FITA ISOLANTE; TIPO FITA: ADESIVA ANTICHAMA; MATERIAL CORPO: POLICLORETO VINILA; MATERIAL ADESIVO: RESINA ACRILICA; TENSAO ISOLACAO: 750V; COR: AZUL; FIGURA: N/A; MENSAGEM: N/A; LARGURA: 19MM; ESPESSURA: 0,18MM; FORNECIMENTO: ROLO 10M | UN | 2 | 4.41 | 8.82 | 2 | WORKER | 108351
Lote 42 | NOROESTE | FITA ISOLANTE; TIPO FITA: ADESIVA ANTICHAMA; MATERIAL CORPO: POLICLORETO VINILA; MATERIAL ADESIVO: RESINA ACRILICA; TENSAO ISOLACAO: 750V; COR: VERMELHA; FIGURA: N/A; MENSAGEM: N/A; LARGURA: 19MM; ESPESSURA: 0,18MM; FORNECIMENTO: ROLO 10M | UN | 100 | 4.66 | 466 | 100 | WORKER | 126880
Lote 42 | NOROESTE | FITA ISOLANTE; TIPO FITA: ADESIVA ANTICHAMA; MATERIAL CORPO: POLICLORETO VINILA; MATERIAL ADESIVO: RESINA ACRILICA; TENSAO ISOLACAO: 750V; COR: VERMELHA; FIGURA: N/A; MENSAGEM: N/A; LARGURA: 19MM; ESPESSURA: 0,18MM; FORNECIMENTO: ROLO 10M | UN | 2 | 4.92 | 9.84 | 2 | WORKER | 126880
Lote 42 | NOROESTE | FITA ISOLANTE; TIPO FITA: AUTOFUSAO; MATERIAL CORPO: COMPOSTO BORRACHA ETILENO PROPILENO; MATERIAL ADESIVO: RESINA BORRACHA; TENSAO ISOLACAO: 69KV; COR: PRETA; FIGURA: N/A; MENSAGEM: N/A; LARGURA: 19MM; ESPESSURA: 0,76MM; FORNECIMENTO: ROLO 5M | UN | 2 | 11.64 | 23.28 | 2 | Empalux | 126823
Lote 42 | NOROESTE | FLANGE 3 POSICOES; APLICACAO: BOTAO COMANDO SINALIZACAO; AF3F/WEG 12670264/WEG | UN | 48 | 10.48 | 503.04 | 48 | weg | 085679
Lote 42 | NOROESTE | FONTE ALIMENTACAO; CHAVEADA; TENSAO ENTRADA: 100-240V; CORRENTE TIPO: CA; FREQUENCIA: 50-60HZ; TENSAO SAIDA: 5V; CORRENTE TIPO: CC; CORRENTE SAIDA: 6A; POTENCIA: 30W | UN | 3 | 50.25 | 150.75 | 3 | duinb | 085681
Lote 42 | NOROESTE | FUSIVEL ELETRICO; TENSAO MAXIMA: 250V; CORRENTE NOMINAL: 10A; MATERIAL CORPO: VIDRO; DIAMETRO: 5MM; COMPRIMENTO TOTAL: 20MM | UN | 10 | 1.26 | 12.6 | 10 | BAU DA ELETRONICA - 2981 | 068253
Lote 42 | NOROESTE | FUSIVEL ELETRICO; TENSAO MAXIMA: 250V; CORRENTE NOMINAL: 1A; MATERIAL CORPO: VIDRO; DIAMETRO: 5MM; LARGURA: 20MM | UN | 80 | 1.26 | 100.8 | 80 | BAU DA ELETRONICA - 2981 | 085697
Lote 42 | NOROESTE | FUSIVEL ELETRICO; TENSAO MAXIMA: 250V; CORRENTE NOMINAL: 1A; MATERIAL CORPO: VIDRO; DIAMETRO: 5MM; LARGURA: 20MM | UN | 40 | 1.26 | 50.4 | 40 | BAU DA ELETRONICA - 2981 | 085697
Lote 42 | NOROESTE | FUSIVEL ELETRICO; TENSAO MAXIMA: 250V; CORRENTE NOMINAL: 1A; MATERIAL CORPO: VIDRO; DIAMETRO: 5MM; LARGURA: 20MM | UN | 40 | 0.39 | 15.6 | 40 | tigger comp | 085697
Lote 42 | NOROESTE | FUSIVEL ELETRICO; TENSAO MAXIMA: 250V; CORRENTE NOMINAL: 1A; MATERIAL CORPO: VIDRO; DIAMETRO: 6MM; LARGURA: 30MM | UN | 20 | 31.33 | 626.6 | 20 | baú da Eletrônica | 085698
Lote 42 | NOROESTE | FUSIVEL ELETRICO; TENSAO MAXIMA: 250V; CORRENTE NOMINAL: 1A; MATERIAL CORPO: VIDRO; DIAMETRO: 6MM; LARGURA: 30MM | UN | 10 | 31.33 | 313.3 | 10 | baú da Eletrônica | 085698
Lote 42 | NOROESTE | FUSIVEL ELETRICO; TENSAO MAXIMA: 250V; CORRENTE NOMINAL: 1A; MATERIAL CORPO: VIDRO; DIAMETRO: 6MM; LARGURA: 30MM | UN | 10 | 0.39 | 3.9 | 10 | baú da Eletrônica | 085698
Lote 42 | NOROESTE | FUSIVEL ELETRICO; TENSAO MAXIMA: 250V; CORRENTE NOMINAL: 3,15A; MATERIAL CORPO: VIDRO; DIAMETRO: 5MM; COMPRIMENTO TOTAL: 20MM | UN | 5 | 8.44 | 42.2 | 5 | baú da Eletrônica | 068251
Lote 42 | NOROESTE | INTERRUPTOR ELETRICO PARALELO 10A 250V 4 X 2 APENAS MODULO | UN | 20 | 6.89 | 137.8 | 20 | Steck | 114597
Lote 42 | NOROESTE | INTERRUPTOR ELETRICO PARALELO 10A 250V 4 X 2 APENAS MODULO | UN | 2 | 6.89 | 13.78 | 2 | Steck | 114597
Lote 42 | NOROESTE | INTERRUPTOR ELETRICO PARALELO 10A 250V 4 X 2 APENAS MODULO | UN | 100 | 8.63 | 863 | 100 | MARGIRIUS SLEEK | 114597
Lote 42 | NOROESTE | INTERRUPTOR ELETRICO; SMART; FUNCAO INTERRUPTOR: WIFI TOUCH LED; TENSAO COMUTACAO: 220V; CORRENTE TIPO: CA; COMPRIMENTO: 120MM; LARGURA: 75MM; ALTURA: 75MM; C/4 BOTOES | UN | 12 | 71.78 | 861.36 | 12 | ‎Primebras | 106618
Lote 42 | NOROESTE | KIT/CONJUNTO; TIPO KIT/CONJUNTO: SENSOR MAGNETICO ATUADOR; 1 SENSOR MAGNETICO SEGURANCA SSM5-30R1P2A; 1 ATUADOR MAGNETICO ASSM5-30RP | UN | 16 | 518.95 | 8303.2 | 16 | weg | 108109
Lote 42 | NOROESTE | KIT/CONJUNTO; TIPO KIT/CONJUNTO: SENSOR MAGNETICO ATUADOR; 1 SENSOR MAGNETICO SEGURANCA SSM5-30R1P2A; 1 ATUADOR MAGNETICO ASSM5-30RP | UN | 8 | 518.95 | 4151.6 | 8 | weg | 108109
Lote 42 | NOROESTE | KIT/CONJUNTO; TIPO KIT/CONJUNTO: SENSOR MAGNETICO ATUADOR; 1 SENSOR MAGNETICO SEGURANCA SSM5-30R1P2A; 1 ATUADOR MAGNETICO ASSM5-30RP | UN | 8 | 518.95 | 4151.6 | 8 | weg | 108109
Lote 42 | NOROESTE | KIT/CONJUNTO; TIPO KIT/CONJUNTO: SENSOR MAGNETICO ATUADOR; 1 SENSOR MAGNETICO SEGURANCA SSM5-30R1P2A; 1 ATUADOR MAGNETICO ASSM5-30RP | UN | 8 | 518.95 | 4151.6 | 8 | weg | 108109
Lote 42 | NOROESTE | LAMPADA; CATEGORIA AUTOMOTIVA: P21/5W 7528; POTENCIA: 21/5W; TENSAO: 12V; NUMERO POLOS: 2 POLOS; BASE: BAY15D; DIAMETRO: 26,5MM; DADOS COMPLEMENTARES: USO AUTOMOTIVO | UN | 10 | 5.38 | 53.8 | 10 | Hella | 065339
Lote 42 | NOROESTE | LANTERNA; TIPO LANTERNA: RECARREGAVEL; MATERIAL CORPO: POLICARBONATO; COR: BRANCA FRIA; LAMPADA: LED; ACIONAMENTO: BOTAO IMPULSAO; ALCANCE: 120M; COMPRIMENTO: 228MM; GRAU PROTECAO: IP20; ALIMENTACAO: BATERIA; TENSAO ALIMENTACAO: 127/220V; CORRENTE TIPO: C | UN | 6 | 79.15 | 474.9 | 6 | X900 | 057111
Lote 42 | NOROESTE | LUVA ELETRODUTO; MATERIAL CORPO: ACO; TRATAMENTO SUPERFICIE: ZINCADO; EXTREMIDADE: ROSCADA; ROSCA: NPT; DIAMETRO NOMINAL: 1POL | UN | 70 | 2.04 | 142.8 | 70 | Perfil Líder | 112381
Lote 42 | NOROESTE | LUVA ELETRODUTO; MATERIAL CORPO: FERRO; TRATAMENTO SUPERFICIE: ZINCADO FOGO; EXTREMIDADE: ROSCADA; ROSCA: N/A; DIAMETRO NOMINAL: 3/4POL; COMPRIMENTO: N/A | UN | 60 | 0.92 | 55.2 | 60 | santil tudo em materiais elétricos | 052300
Lote 42 | NOROESTE | LUVA IGUAL; MATERIAL CORPO: ALUMINIO; TAMANHO: 1POL; EXTREMIDADE: S/ROSCA C/PARAFUSO | UN | 10 | 6.26 | 62.6 | 10 | Wetzel | 081847
Lote 42 | NOROESTE | MODULO ELETRONICO; TIPO MODULO: INTERRUPTOR SIMPLES; TENSAO ALIMENTACAO: 250V; CORRENTE ENTRADA: 10A; LARGURA: 2POL; ALTURA: 4POL; COR: BRANCA; C/BASTIDOR | UN | 100 | 6.31 | 631 | 100 | Ilumi | 113859
Lote 42 | NOROESTE | MODULO TOMADA; CEGO; FIXACAO: ENCAIXE; FORMATO: RETANGULAR; MATERIAL: TERMOPLASTICO; COR FUNDO: BRANCO; DADOS COMPLEMENTARES: MODELO: DX9920000 | UN | 90 | 5.72 | 514.8 | 90 | Orion Schneider | 072124
Lote 42 | NOROESTE | MODULO TOMADA; FIXACAO: PARAFUSO; FORMATO: RETANGULAR; GRAU PROTECAO: IP20; MATERIAL: POLICLORETO VINILA; TENSAO: 250V; NORMA: NBR NM 60884-1 NBR 14136; CORRENTE TIPO: CA; CORRENTE: 20A; NUMERO POLOS: 2 POLOS + TERRA; TIPO PINOS: CILINDRICO; LARGURA: 22MM; ALTURA: 42MM; PROFUNDIDADE: 35MM | UN | 80 | 9.51 | 760.8 | 80 | SIMON | 114382
Lote 42 | NOROESTE | MODULO TOMADA; RJ45 CAT5E; FORMATO: RETANGULAR; MATERIAL: TERMOPLASTICO; COR FUNDO: BRANCO; TENSAO: 250V; NUMERO POLOS: 1 POLO; DADOS COMPLEMENTARES: DIAMETRO PINO: 4MM | UN | 15 | 5.14 | 77.1 | 15 | Tramontina | 114530
Lote 42 | NOROESTE | MODULO TOMADA; TOMADA ENERGIA; FORMATO: RETANGULAR; TENSAO: 250V; CORRENTE TIPO: 20A; CORRENTE: CA; NUMERO POLOS: 2 POLOS + TERRA; DADOS COMPLEMENTARES: BRANCO; 13203026/WEG | UN | 20 | 9.44 | 188.8 | 20 | MARGIRIUS | 114400
Lote 42 | NOROESTE | ORGANIZADOR CABO; MATERIAL CORPO: ACRILONITRILA BUTADIENO ESTIRENO; COR: PRETO; COMPRIMENTO: 19POL; LARGURA: 80MM; ACESSORIO: TAMPA C/ENCAIXE; ACABAMENTO: PINTURA EPOXI | UN | 6 | 40.64 | 243.84 | 6 | VIEW TECH | 106555
Lote 42 | NOROESTE | PAINEL LED; INDOOR MODULO; TENSAO ALIMENTACAO: 110-264V; FREQUENCIA: 3840HZ 50-60HZ; COR: CINZA; TEMPERATURA COR: 6500K; RESOLUCAO VIDEO: 128X64P; LARGURA: 320MM; ALTURA: 160MM; GRAU PROTECAO: IP31; TEMPERATURA OPERACAO: -20A50°C | UN | 8 | 392.8 | 3142.4 | 8 | Marca: Loja do Painel de LED | 114766
Lote 42 | NOROESTE | PAINEL LED; MODULO FLEXIVEL; TENSAO ALIMENTACAO: 110-264V; FREQUENCIA: 3840HZ 50-60HZ; COR: PRETA; TEMPERATURA COR: 6500K; RESOLUCAO VIDEO: 128X64P; LARGURA: 320MM; ALTURA: 160MM; GRAU PROTECAO: IP31; PJYNUSG63 | UN | 2 | 320.05 | 640.1 | 2 | Marca: Loja do Painel de LED | 114767
Lote 42 | NOROESTE | PLACA; DIVISORIA; PARA BORNE SAK. | UN | 15 | 4.17 | 62.55 | 15 | Phoenix Contact | 114147
Lote 42 | NOROESTE | PLUGUE ELETRICO; INDUSTRIAL MACHO SOBREPOR; MATERIAL CORPO: TERMOPLASTICO; COR CORPO: AZUL; NORMA CONSTRUCAO: NBR IEC 60309-1; TENSAO: 220V; CORRENTE: 16A; NUMERO POLOS: 3 POLOS + TERRA; POSICAO HORARIA: 9H | UN | 5 | 27.31 | 136.55 | 5 | Scame | 114419
Lote 42 | NOROESTE | PLUGUE ELETRICO; INDUSTRIAL MACHO SOBREPOR; MATERIAL CORPO: TERMOPLASTICO; COR CORPO: VERMELHA; GRAU PROTECAO: IP44; TENSAO: 380V; CORRENTE: 32A; NUMERO POLOS: 3 POLOS + TERRA; TIPO PINOS: CILINDRICO; POSICAO HORARIA: 6H | UN | 2 | 67.12 | 134.24 | 2 | STECK | 114359
Lote 42 | NOROESTE | PLUGUE ELETRICO; INDUSTRIAL; MATERIAL CORPO: TERMOPLASTICO; COR CORPO: VERMELHA; GRAU PROTECAO: IP66 IP67 IP69; TENSAO: 380V; CORRENTE TIPO: CA; CORRENTE: 125A; NUMERO POLOS: 3 POLOS + NEUTRO + TERRA; TIPO PINOS: CILINDRICO; POSICAO HORARIA: 6H | UN | 2 | 35.5 | 71 | 2 | STECK | 114380
Lote 42 | NOROESTE | PLUGUE ELETRICO; MACHO; MATERIAL CORPO: TERMOPLASTICO; COR CORPO: AZUL BRANCA; TENSAO: 220-240V; CORRENTE TIPO: CA; CORRENTE: 32A; NUMERO POLOS: 3 POLOS; POSICAO HORARIA: 9H; 56255/036/TRAMONTINA | UN | 3 | 25.32 | 75.96 | 3 | Tramontina | 144544
Lote 42 | NOROESTE | PLUGUE ELETRICO; MACHO; MATERIAL CORPO: TERMOPLASTICO; COR CORPO: PRETA; NORMA CONSTRUCAO: NBR 14136; TENSAO: 250V; CORRENTE: 20A; NUMERO POLOS: 2 POLOS + TERRA | UN | 5 | 10.77 | 53.85 | 5 | Tramontina | 144540
Lote 42 | NOROESTE | PLUGUE ELETRICO; MACHO; MATERIAL CORPO: TERMOPLASTICO; COR CORPO: VERMELHA; TENSAO: 380-400V; CORRENTE: 32A; NUMERO POLOS: 3 POLOS + NEUTRO + TERRA; POSICAO HORARIA: 6H; N5276/STECK | UN | 2 | 31.04 | 62.08 | 2 | Rohdina | 144541
Lote 42 | NOROESTE | PLUGUE ELETRICO; MACHO; MATERIAL CORPO: TERMOPLASTICO; COR CORPO: VERMELHO; TENSAO: 380/400V; CORRENTE: 16A; NUMERO POLOS: 3 POLOS + TERRA; POSICAO HORARIA: 6H | UN | 3 | 20.86 | 62.58 | 3 | SIBRATEC | 144542
Lote 42 | NOROESTE | PLUGUE ELETRICO; MATERIAL CORPO: TERMOPLASTICO; COR CORPO: CINZA; CORRENTE: 10A; NUMERO POLOS: 2 POLOS + TERRA | UN | 20 | 5.53 | 110.6 | 20 | Mar-Girius | 113854
Lote 42 | NOROESTE | PLUGUE ELETRICO; TIPO PLUGUE: FEMEA RETO; MATERIAL CORPO: POLIAMIDA; COR CORPO: BRANCO; GRAU PROTECAO: N/A; NORMA CONSTRUCAO: NBR 14136; CLASSIFICACAO AREA TRABALHO: N/A; TENSAO: 250V; CORRENTE TIPO: CA; CORRENTE: 20A; NUMERO POLOS: 2 POLOS + TERRA; TIPO PINOS: CILINDRICO; POSICAO HORARIA: N/A; DIAMETRO: N/A; COMPRIMENTO: N/A | UN | 10 | 4.95 | 49.5 | 10 | tramontina - 418765 | 114270
Lote 42 | NOROESTE | PLUGUE ELETRICO; TIPO PLUGUE: MACHO RETO; MATERIAL CORPO: POLIAMIDA; COR CORPO: BRANCO; GRAU PROTECAO: N/A; NORMA CONSTRUCAO: NBR 14136; CLASSIFICACAO AREA TRABALHO: N/A; TENSAO: 250V; CORRENTE TIPO: CA; CORRENTE: 20A; NUMERO POLOS: 2 POLOS + TERRA; TIPO PINOS: CILINDRICO; POSICAO HORARIA: N/A; DIAMETRO: N/A; COMPRIMENTO: N/A | UN | 10 | 5.75 | 57.5 | 10 | tramontina - 418765 | 114271
Lote 42 | NOROESTE | POSTE FINAL; BORNE; MATERIAL CORPO: TERMOPLASTICO; COR: CINZA; USO: TRILHO DIN PASSO 8MM | UN | 10 | 2.33 | 23.3 | 10 | Metaltex | 089290
Lote 42 | NOROESTE | POSTE FINAL; CONECTOR PASSAGEM; MATERIAL CORPO: POLIAMIDA; USO: TRILHO DIN PASSO 8MM | UN | 3 | 3.98 | 11.94 | 3 | Metaltex | 089292
Lote 42 | NOROESTE | POTENCIOMETRO; ROTATIVO; TIPO CURVA: LINEAR; ANGULO: 310GR; RESISTENCIA: 10KOHMS; TENSAO MAXIMA: 250V; POTENCIA: 0,5W; CONEXAO ELETRICA: BORNE; DIAMETRO EIXO: 22MM | UN | 5 | 54.9 | 274.5 | 5 | : ENG AUTOMAÇÃO Modelo: LA42DWQ-22 0,5W 250V FINO | 089312
Lote 42 | NOROESTE | PROTETOR; TIPO DPS; PARA DISJUNTOR; TENSAO 275.00 V; CAPACIDADE INTERRUPCAO 20.00 KA; COM 2 PECAS | UN | 32 | 62.86 | 2011.52 | 32 | CLAMPER | 089360
Lote 42 | NOROESTE | QUADRO COMANDO; TIPO QUADRO: SOBREPOR; MATERIAL CORPO: ACO CARBONO; COR: BEGE; FLANGE: C/FLANGE; LARGURA: 600MM; ALTURA: 800MM; PROFUNDIDADE: 250MM | UN | 3 | 465.5 | 1396.5 | 3 | CEMAR | 068198
Lote 42 | NOROESTE | RELE AUXILIAR; TIPO RELE: NIVEL INFERIOR; TENSAO BOBINA: 24-220V; CORRENTE TIPO: CC; CONTATO: 1NA 1NF; GRAU PROTECAO: IP20; ACESSORIO: S/ACESSORIO | UN | 16 | 207.58 | 3321.28 | 16 | Atork | 108120
Lote 42 | NOROESTE | RELE AUXILIAR; TIPO RELE: NIVEL INFERIOR; TENSAO BOBINA: 24-220V; CORRENTE TIPO: CC; CONTATO: 1NA 1NF; GRAU PROTECAO: IP20; ACESSORIO: S/ACESSORIO | UN | 8 | 207.58 | 1660.64 | 8 | Atork | 108120
Lote 42 | NOROESTE | RELE AUXILIAR; TIPO RELE: NIVEL INFERIOR; TENSAO BOBINA: 24-220V; CORRENTE TIPO: CC; CONTATO: 1NA 1NF; GRAU PROTECAO: IP20; ACESSORIO: S/ACESSORIO | UN | 8 | 207.58 | 1660.64 | 8 | Atork | 108120
Lote 42 | NOROESTE | RELE AUXILIAR; TIPO RELE: NIVEL INFERIOR; TENSAO BOBINA: 24-220V; CORRENTE TIPO: CC; CONTATO: 1NA 1NF; GRAU PROTECAO: IP20; ACESSORIO: S/ACESSORIO | UN | 8 | 207.58 | 1660.64 | 8 | Atork | 108120
Lote 42 | NOROESTE | RELE FALTA FASE; MONITORAMENTO; TENSAO ALIMENTACAO: 200-240V; CORRENTE TIPO: CA; FREQUENCIA: 50-60HZ; CONTATO: 1NA 1NF; CORRENTE TIPO: CA/CC; CORRENTE MAXIMA: 5A | UN | 16 | 186.82 | 2989.12 | 16 | sibratec | 108121
Lote 42 | NOROESTE | RELE FALTA FASE; MONITORAMENTO; TENSAO ALIMENTACAO: 200-240V; CORRENTE TIPO: CA; FREQUENCIA: 50-60HZ; CONTATO: 1NA 1NF; CORRENTE TIPO: CA/CC; CORRENTE MAXIMA: 5A | UN | 8 | 186.82 | 1494.56 | 8 | sibratec | 108121
Lote 42 | NOROESTE | RELE FALTA FASE; MONITORAMENTO; TENSAO ALIMENTACAO: 200-240V; CORRENTE TIPO: CA; FREQUENCIA: 50-60HZ; CONTATO: 1NA 1NF; CORRENTE TIPO: CA/CC; CORRENTE MAXIMA: 5A | UN | 8 | 186.82 | 1494.56 | 8 | sibratec | 108121
Lote 42 | NOROESTE | RELE FALTA FASE; MONITORAMENTO; TENSAO ALIMENTACAO: 200-240V; CORRENTE TIPO: CA; FREQUENCIA: 50-60HZ; CONTATO: 1NA 1NF; CORRENTE TIPO: CA/CC; CORRENTE MAXIMA: 5A | UN | 8 | 186.82 | 1494.56 | 8 | sibratec | 108121
Lote 42 | NOROESTE | RELE FALTA FASE; PROTETOR; TENSAO ALIMENTACAO: 220V; CORRENTE TIPO: CA; FREQUENCIA: 50-60HZ; CORRENTE MAXIMA: 3A; LARGURA: 225MM; ALTURA: 855MM; PROFUNDIDADE: 797MM; PESO: 120G; RPW-FFD66/WEG | UN | 16 | 151.71 | 2427.36 | 16 | sibratec | 089507
Lote 42 | NOROESTE | RELE MONITOR; TIPO RELE: SEGURANCA; MONTAGEM: TRILHO DIN; TENSAO ALIMENTACAO: 24V; CORRENTE TIPO: CA/CC; FREQUENCIA: 60HZ; CONTATO: 3NA 1NF; GRAU PROTECAO: IP20; CPA-D/WEG | UN | 16 | 518.95 | 8303.2 | 16 | CCA | 108122
Lote 42 | NOROESTE | RELE MONITOR; TIPO RELE: SEGURANCA; MONTAGEM: TRILHO DIN; TENSAO ALIMENTACAO: 24V; CORRENTE TIPO: CA/CC; FREQUENCIA: 60HZ; CONTATO: 3NA 1NF; GRAU PROTECAO: IP20; CPA-D/WEG | UN | 8 | 518.95 | 4151.6 | 8 | CCA | 108122
Lote 42 | NOROESTE | RELE MONITOR; TIPO RELE: SEGURANCA; MONTAGEM: TRILHO DIN; TENSAO ALIMENTACAO: 24V; CORRENTE TIPO: CA/CC; FREQUENCIA: 60HZ; CONTATO: 3NA 1NF; GRAU PROTECAO: IP20; CPA-D/WEG | UN | 8 | 518.95 | 4151.6 | 8 | CCA | 108122
Lote 42 | NOROESTE | RELE MONITOR; TIPO RELE: SEGURANCA; MONTAGEM: TRILHO DIN; TENSAO ALIMENTACAO: 24V; CORRENTE TIPO: CA/CC; FREQUENCIA: 60HZ; CONTATO: 3NA 1NF; GRAU PROTECAO: IP20; CPA-D/WEG | UN | 8 | 518.95 | 4151.6 | 8 | CCA | 108122
Lote 42 | NOROESTE | RELE NIVEL; TIPO: SUPERIOR; TENSAO ALIMENTACAO: 24-220V; CORRENTE TIPO: CC; FREQUENCIA: 50/60HZ; CONEXAO ELETRICA: PARAFUSO; FIXACAO: TRILHO DIN 35; GRAU PROTECAO: IP20 | UN | 16 | 207.58 | 3321.28 | 16 | ATORK | 108123
Lote 42 | NOROESTE | RELE NIVEL; TIPO: SUPERIOR; TENSAO ALIMENTACAO: 24-220V; CORRENTE TIPO: CC; FREQUENCIA: 50/60HZ; CONEXAO ELETRICA: PARAFUSO; FIXACAO: TRILHO DIN 35; GRAU PROTECAO: IP20 | UN | 8 | 207.58 | 1660.64 | 8 | ATORK | 108123
Lote 42 | NOROESTE | RELE NIVEL; TIPO: SUPERIOR; TENSAO ALIMENTACAO: 24-220V; CORRENTE TIPO: CC; FREQUENCIA: 50/60HZ; CONEXAO ELETRICA: PARAFUSO; FIXACAO: TRILHO DIN 35; GRAU PROTECAO: IP20 | UN | 8 | 207.58 | 1660.64 | 8 | ATORK | 108123
Lote 42 | NOROESTE | RELE NIVEL; TIPO: SUPERIOR; TENSAO ALIMENTACAO: 24-220V; CORRENTE TIPO: CC; FREQUENCIA: 50/60HZ; CONEXAO ELETRICA: PARAFUSO; FIXACAO: TRILHO DIN 35; GRAU PROTECAO: IP20 | UN | 8 | 207.58 | 1660.64 | 8 | ATORK | 108123
Lote 42 | NOROESTE | RELE TEMPORIZADOR; ELETRONICO; TENSAO ALIMENTACAO: 24-240V; CORRENTE TIPO: CC/CA; FREQUENCIA: 50/60HZ; CONTATO: 1NA 1NF; GRAU PROTECAO: IP20 IP51; CONEXAO ELETRICA: PARAFUSO; LARGURA: 22,5MM; ALTURA: 78MM; PROFUNDIDADE: 70MM; TEMPORIZACAO: 6-60SEG; RTW17/WEG | UN | 48 | 134.93 | 6476.64 | 48 | WEG | 114771
Lote 42 | NOROESTE | RELE TEMPORIZADOR; ELETRONICO; TENSAO ALIMENTACAO: 24-240V; CORRENTE TIPO: CC/CA; FREQUENCIA: 50/60HZ; CONTATO: 1NA 1NF; GRAU PROTECAO: IP20 IP51; CONEXAO ELETRICA: PARAFUSO; LARGURA: 22,5MM; ALTURA: 78MM; PROFUNDIDADE: 70MM; TEMPORIZACAO: 6-60SEG; RTW17/WEG | UN | 24 | 134.93 | 3238.32 | 24 | WEG | 114771
Lote 42 | NOROESTE | RELE TEMPORIZADOR; ELETRONICO; TENSAO ALIMENTACAO: 24-240V; CORRENTE TIPO: CC/CA; FREQUENCIA: 50/60HZ; CONTATO: 1NA 1NF; GRAU PROTECAO: IP20 IP51; CONEXAO ELETRICA: PARAFUSO; LARGURA: 22,5MM; ALTURA: 78MM; PROFUNDIDADE: 70MM; TEMPORIZACAO: 6-60SEG; RTW17/WEG | UN | 24 | 134.93 | 3238.32 | 24 | WEG | 114771
Lote 42 | NOROESTE | RELE TEMPORIZADOR; ELETRONICO; TENSAO ALIMENTACAO: 24-240V; CORRENTE TIPO: CC/CA; FREQUENCIA: 50/60HZ; CONTATO: 1NA 1NF; GRAU PROTECAO: IP20 IP51; CONEXAO ELETRICA: PARAFUSO; LARGURA: 22,5MM; ALTURA: 78MM; PROFUNDIDADE: 70MM; TEMPORIZACAO: 6-60SEG; RTW17/WEG | UN | 24 | 134.93 | 3238.32 | 24 | WEG | 114771
Lote 42 | NOROESTE | SENSOR MAGNETICO; ALTA SENSITIVIDADE; FORMATO: RETANGULAR; TENSAO ALIMENTACAO: 24V; CORRENTE TIPO: CC; CORRENTE: 25MA; TEMPERATURA OPERACAO: 0-150GRC; LARGURA: 181MM; ALTURA: 167MM | UN | 10 | 6.79 | 67.9 | 10 | FORCE LINE | 089798
Lote 42 | NOROESTE | SENSOR OPTICO REFLETOR 10 - 700MM 24V DC PNP ABERTO FECHADO 4 PINOS | UN | 20 | 212.43 | 4248.6 | 20 | autonics - BX700 | 089829
Lote 42 | NOROESTE | SOQUETE LAMPADA; MATERIAL CORPO: CERAMICA; COR: BRANCA; DIAMETRO: 46MM; ALTURA: 40MM; BASE: E27; TENSAO: 250V; CORRENTE: 4A | UN | 100 | 1.84 | 184 | 100 | ROHDINA | 089977
Lote 42 | NOROESTE | SOQUETE LAMPADA; MATERIAL CORPO: CERAMICA; COR: BRANCA; DIAMETRO: 46MM; ALTURA: 40MM; BASE: E27; TENSAO: 250V; CORRENTE: 4A | UN | 100 | 1.84 | 184 | 100 | ROHDINA | 089977
Lote 42 | NOROESTE | SOQUETE LAMPADA; MATERIAL CORPO: CERAMICA; COR: BRANCA; DIAMETRO: 46MM; ALTURA: 40MM; BASE: E27; TENSAO: 250V; CORRENTE: 4A | UN | 100 | 1.84 | 184 | 100 | ROHDINA | 089977
Lote 42 | NOROESTE | SOQUETE LAMPADA; MATERIAL CORPO: CERAMICA; COR: BRANCA; DIAMETRO: 46MM; ALTURA: 40MM; BASE: E27; TENSAO: 250V; CORRENTE: 4A | UN | 50 | 2.38 | 119 | 50 | ROHDINA | 089977
Lote 42 | NOROESTE | SOQUETE LAMPADA; MATERIAL CORPO: PORCELANA; COR: BRANCA; BASE: E27; TENSAO: 127/220V; CORRENTE TIPO: CA; POTENCIA: 100W; DADOS COMPLEMENTARES: C/BORNES; USO: 1 LAMPADA OPL | UN | 100 | 4.95 | 495 | 100 | Ilumi/180931 | 089981
Lote 42 | NOROESTE | SUPORTE ELETROCALHA; TIPO SUPORTE: DUPLO TIPO U FLANGE; MATERIAL CORPO: ACO; TRATAMENTO SUPERFICIE CORPO: ZINCADO FOGO; COR: CINZA; COMPRIMENTO: 100MM; LARGURA: 50MM | UN | 2 | 7.37 | 14.74 | 2 | LOJA ELETRICA LTDA | 076672
Lote 42 | NOROESTE | SUPORTE FIXACAO; TIPO SUPORTE: PLACA 4X2; MATERIAL CORPO: TERMOPLASTICO; COR: N/A; CAPACIDADE: 3 MODULOS; MONTAGEM: PARAFUSO; ESPESSURA: N/A; LARGURA: 2POL; ALTURA: 4POL; ACESSORIO: N/A; APLICACAO: TOMADA/INTERRUPTORES | UN | 20 | 4.56 | 91.2 | 20 | SCHNEIDER | 089999
Lote 42 | NOROESTE | SUPORTE LED; SOQUETE; MATERIAL CORPO: TERMOPLASTICO; COR: PRETO; DIAMETRO: 3MM; ALTURA: 15MM; LARGURA: 10MM; PROFUNDIDADE: 5MM | UN | 5 | 6.98 | 34.9 | 5 | LOJALUZDOMUNDO | 114414
Lote 42 | NOROESTE | TAMPA CAIXA DERIVACAO; CEGA; CAPACIDADE: CONDULETE 1/2-3/4POL; MATERIAL CORPO: ALUMINIO; TRATAMENTO SUPERFICIE: PINTURA EPOXI; COR: CINZA; LARGURA: 50,5MM; ALTURA: 92,5MM; USO: CONDULETE | UN | 20 | 12.13 | 242.6 | 20 | SIEG | 066183
Lote 42 | NOROESTE | TAMPA; P/BORNE; MATERIAL CORPO: POLIAMIDA; COR: CINZA; CAPACIDADE BORNES: 2,5A10MM | UN | 80 | 5.24 | 419.2 | 80 | Tampa Borne Sak 2,5 a 10mm Cinza | 113962
Lote 42 | NOROESTE | TAMPA; P/BORNE; MATERIAL CORPO: POLIAMIDA; COR: CINZA; CAPACIDADE BORNES: 2,5A10MM | UN | 40 | 5.24 | 209.6 | 40 | Tampa Borne Sak 2,5 a 10mm Cinza | 113962
Lote 42 | NOROESTE | TAMPA; P/BORNE; MATERIAL CORPO: POLIAMIDA; COR: CINZA; CAPACIDADE BORNES: 2,5A10MM | UN | 40 | 5.24 | 209.6 | 40 | Tampa Borne Sak 2,5 a 10mm Cinza | 113962
Lote 42 | NOROESTE | TAMPA; P/BORNE; MATERIAL CORPO: POLIAMIDA; COR: CINZA; CAPACIDADE BORNES: 2,5A10MM | UN | 40 | 5.24 | 209.6 | 40 | Tampa Borne Sak 2,5 a 10mm Cinza | 113962
Lote 42 | NOROESTE | TAMPA; P/CONDULETE; MATERIAL CORPO: ALUMINIO; COR: CINZA; FIXACAO: C/PARAFUSOS; DIAMETRO EXTERNO: 3/4POL | UN | 8 | 15.33 | 122.64 | 8 | SIEG | 090035
Lote 42 | NOROESTE | TERMINAL ELETRICO ILHOS ISOLADO TUBULAR 1MM DUPLO VM C/100 UN | UN | 150 | 6.24 | 936 | 150 | CASA DO ELETRICISTA | 113619
Lote 42 | NOROESTE | TERMINAL ELETRICO ILHOS ISOLADO TUBULAR 1MM DUPLO VM C/100 UN | UN | 4 | 33.95 | 135.8 | 4 | CASA DO ELETRICISTA | 113619
Lote 42 | NOROESTE | TERMINAL ELETRICO ILHOS ISOLADO TUBULAR 1MM DUPLO VM C/100 UN | UN | 4 | 33.95 | 135.8 | 4 | CASA DO ELETRICISTA | 113619
Lote 42 | NOROESTE | TERMINAL ELETRICO ILHOS ISOLADO TUBULAR 2.5MM DUPLO AZ C/100 UN | UN | 4 | 33.95 | 135.8 | 4 | Intelli | 085316
Lote 42 | NOROESTE | TERMINAL ELETRICO ILHOS ISOLADO TUBULAR 2.5MM DUPLO AZ C/100 UN | UN | 4 | 33.95 | 135.8 | 4 | Intelli | 085316
Lote 42 | NOROESTE | TERMINAL ELETRICO ISOLADO FEMEA 2.5MM C/ 100UN | UN | 24 | 44.04 | 1056.96 | 24 | Intelli/FE-2,5-6 | 090130
Lote 42 | NOROESTE | TERMINAL ELETRICO ISOLADO FEMEA 2.5MM C/ 100UN | UN | 12 | 21.83 | 261.96 | 12 | INTELLI | 090130
Lote 42 | NOROESTE | TERMINAL ELETRICO ISOLADO FORQUILHA 1.5MM C/ 100UN | UN | 4 | 16.2 | 64.8 | 4 | ELETRORASTRO | 113623
Lote 42 | NOROESTE | TERMINAL ELETRICO ISOLADO TUBULAR ILHOS COMPRESSAO P CONDUTOR 1.5MM SIMPLES C/ 100UN | UN | 10 | 5.43 | 54.3 | 10 | ELETRORASTRO - 60246 | 114863
Lote 42 | NOROESTE | TERMINAL ELETRICO ISOLADO TUBULAR ILHOS COMPRESSAO P CONDUTOR 2.5MM SIMPLES C/ 100UN | UN | 10 | 14.45 | 144.5 | 10 | Eletrorasto/TPT2.50 | 108388
Lote 42 | NOROESTE | TERMINAL ELETRICO OLHAL EM ALUMINIO 1,0MM² VERMELHO | UN | 500 | 0.29 | 145 | 500 | Anel Vermelho 1,0 - 1,5 Mm² - penzel | 113587
Lote 42 | NOROESTE | TERMINAL ELETRICO; BORNE; CLASSE TENSAO: 1KV; MATERIAL CORPO: POLIAMIDA; COR: CINZA; SECAO CONDUTOR: 4MM2; PASSO: 6MM; CONEXAO: PARAFUSO | UN | 10 | 5.92 | 59.2 | 10 | Baú da Eletrônica | 090064
Lote 42 | NOROESTE | TERMINAL ELETRICO; BORNE; MATERIAL CORPO: POLIAMIDA PA66; COR: VERDE AMARELA; SECAO CONDUTOR: 10MM2 | UN | 5 | 9.22 | 46.1 | 5 | BORNE SAKI DE PASSAGEM 10MM TERRA LUKMA 28026 | 090066
Lote 42 | NOROESTE | TERMINAL ELETRICO; FASTON FEMEA; MATERIAL CORPO: LATAO; SECAO CONDUTOR: 1,0-2,50MM2; TRAVA: C/TRAVA; FORNECIMENTO: 100 UNIDADES; DADOS COMPLEMENTARES: 6,3MM | UN | 20 | 35.94 | 718.8 | 20 | Casa do resistor | 113856
Lote 42 | NOROESTE | TERMINAL ELETRICO; FASTON FEMEA; MATERIAL CORPO: LATAO; SECAO CONDUTOR: 1,0-2,50MM2; TRAVA: C/TRAVA; FORNECIMENTO: 100 UNIDADES; DADOS COMPLEMENTARES: 6,3MM | UN | 10 | 17.07 | 170.7 | 10 | Casa do resistor | 113856
Lote 42 | NOROESTE | TERMINAL ELETRICO; FEMEA; CLASSE TENSAO: BAIXA TENSAO; NUMERO COMPRESSOES: 1 COMPRESSAO; MATERIAL CORPO: COBRE; TRATAMENTO SUPERFICIE: ESTANHADO; TIPO ISOLACAO: PRE-ISOLADO; MATERIAL ISOLACAO: POLICLORETO VINILA; COR: AZUL; SECAO CONDUTOR: 1,5-2,5MM2; FORNECIMENTO: EMBALAGEM 100 UNIDADES | UN | 4 | 32.83 | 131.32 | 4 | Rohdina | 114437
Lote 42 | NOROESTE | TERMINAL ELETRICO; ILHOS; CLASSE TENSAO: 750V; NUMERO COMPRESSOES: 1 COMPRESSAO; MATERIAL CORPO: COBRE; TRATAMENTO SUPERFICIE: ESTANHADO; MATERIAL ISOLACAO: POLICLORETO VINILA; COR: AZUL; SECAO CONDUTOR: 2,5MM2; COMPRIMENTO: 19MM; FORNECIMENTO: EMBALAGEM 100 UNIDADES | UN | 4 | 6.98 | 27.92 | 4 | eletrorastro | 113860
Lote 42 | NOROESTE | TERMINAL ELETRICO; ILHOS; CLASSE TENSAO: 750V; NUMERO COMPRESSOES: 1 COMPRESSAO; MATERIAL CORPO: COBRE; TRATAMENTO SUPERFICIE: ESTANHADO; MATERIAL ISOLACAO: POLICLORETO VINILA; COR: AZUL; SECAO CONDUTOR: 2,5MM2; COMPRIMENTO: 19MM; FORNECIMENTO: EMBALAGEM 100 UNIDADES | UN | 4 | 6.98 | 27.92 | 4 | eletrorastro | 113860
Lote 42 | NOROESTE | TERMINAL ELETRICO; ILHOS; NUMERO COMPRESSOES: 1 COMPRESSAO; MATERIAL CORPO: LIGA COBRE; MATERIAL ISOLACAO: POLIAMIDA; COR: PRETA; SECAO CONDUTOR: 1,5MM2 | UN | 1000 | 0.19 | 190 | 1000 | ROHDINA | 113847
Lote 42 | NOROESTE | TERMINAL ELETRICO; ILHOS; NUMERO COMPRESSOES: 1 COMPRESSAO; MATERIAL CORPO: LIGA COBRE; MATERIAL ISOLACAO: POLIAMIDA; COR: PRETA; SECAO CONDUTOR: 1,5MM2 | UN | 1000 | 0.19 | 190 | 1000 | ROHDINA | 113847
Lote 42 | NOROESTE | TERMINAL ELETRICO; ILHOS; NUMERO COMPRESSOES: 1 COMPRESSAO; MATERIAL CORPO: LIGA COBRE; MATERIAL ISOLACAO: POLIAMIDA; COR: VERMELHA; SECAO CONDUTOR: 1MM2 | UN | 4 | 33.95 | 135.8 | 4 | proesi componentes e automação | 090117
Lote 42 | NOROESTE | TERMINAL ELETRICO; ILHOS; NUMERO COMPRESSOES: 1 COMPRESSAO; MATERIAL CORPO: LIGA COBRE; MATERIAL ISOLACAO: POLIAMIDA; COR: VERMELHA; SECAO CONDUTOR: 1MM2 | UN | 4 | 33.95 | 135.8 | 4 | proesi componentes e automação | 090117
Lote 42 | NOROESTE | TERMINAL ELETRICO; ILHOS; NUMERO COMPRESSOES: 2 COMPRESSOES; MATERIAL CORPO: LIGA COBRE; MATERIAL ISOLACAO: POLIAMIDA; COR: VERMELHA; SECAO CONDUTOR: 1MM2 | UN | 4 | 33.95 | 135.8 | 4 | proesi componentes e automação | 085638
Lote 42 | NOROESTE | TERMINAL ELETRICO; ILHOS; NUMERO COMPRESSOES: 2 COMPRESSOES; MATERIAL CORPO: LIGA COBRE; MATERIAL ISOLACAO: POLIAMIDA; COR: VERMELHA; SECAO CONDUTOR: 1MM2 | UN | 4 | 33.95 | 135.8 | 4 | proesi componentes e automação | 085638
Lote 42 | NOROESTE | TERMINAL ELETRICO; LUVA EMENDA; CLASSE TENSAO: BAIXA TENSAO; NUMERO COMPRESSOES: 1 COMPRESSAO; MATERIAL CORPO: POLIAMIDA; TIPO ISOLACAO: PRE-ISOLADO; MATERIAL ISOLACAO: POLIAMIDA; SECAO CONDUTOR: 10MM2 | UN | 50 | 1.07 | 53.5 | 50 | Eletrokit | 090132
Lote 42 | NOROESTE | TERMINAL ELETRICO; OLHAL RETO; NUMERO COMPRESSOES: 1 COMPRESSAO; MATERIAL CORPO: COBRE; TRATAMENTO SUPERFICIE: ESTANHADO; SECAO CONDUTOR: 35MM2; NUMERO FUROS: 1 FURO; DIAMETRO FURO: 10MM; COMPRIMENTO: 35MM | UN | 20 | 4.07 | 81.4 | 20 | Intelli | 090162
Lote 42 | NOROESTE | TERMINAL ELETRICO; TIPO TERMINAL: FORQUILHA; CLASSE TENSAO: BAIXA TENSAO; NUMERO COMPRESSOES: 1 COMPRESSAO; MATERIAL CORPO: COBRE; TRATAMENTO SUPERFICIE: ESTANHADO; TIPO ISOLACAO: PRE-ISOLADO; MATERIAL ISOLACAO: POLICLORETO VINILA; COR: AZUL; SECAO CONDUTOR: 1,5-2,5MM2; NUMERO FUROS: N/A; DIAMETRO FURO: 5MM; LARGURA: N/A; COMPRIMENTO: 19,6MM; EMBALAGEM: 100 UNIDADES | UN | 4 | 0.49 | 1.96 | 4 | eletrorastro | 114625
Lote 42 | NOROESTE | TERMINAL ELETRICO; TIPO TERMINAL: OLHAL; CLASSE TENSAO: BAIXA TENSAO; NUMERO COMPRESSOES: 1 COMPRESSAO; MATERIAL CORPO: COBRE; TRATAMENTO SUPERFICIE: ESTANHADO; TIPO ISOLACAO: PRE-ISOLADO; MATERIAL ISOLACAO: POLICLORETO VINILA; COR: VERMELHO; SECAO CONDUTOR: 10MM2 1 FURO 9,5MM 30,2MM 100 UNIDADES | UN | 3 | 205.06 | 615.18 | 3 | eletrorastro | 114234
Lote 42 | NOROESTE | TERMINAL ELETRICO; TIPO TERMINAL: OLHAL; CLASSE TENSAO: BAIXA TENSAO; NUMERO COMPRESSOES: 1 COMPRESSAO; MATERIAL CORPO: COBRE; TRATAMENTO SUPERFICIE: ZINCADO ELETROLITICO; TIPO ISOLACAO: PRE-ISOLADO; MATERIAL ISOLACAO: POLICLORETO VINILA; COR: AMARELO; SECCAO CONDUTOR: 4-6MM2 1 FURO 4,3MM 100 UNIDADES | UN | 2 | 24.3 | 48.6 | 2 | genérico | 114164
Lote 42 | NOROESTE | TERMINAL ELETRICO; TIPO TERMINAL: TIPO PINO; CLASSE TENSAO: BAIXA TENSAO; NUMERO COMPRESSOES: 1 COMPRESSAO; MATERIAL CORPO: COBRE; TRATAMENTO SUPERFICIE: ZINCADO ELETROLITICO; TIPO ISOLACAO: PRE-ISOLADO; MATERIAL ISOLACAO: POLICLORETO VINILA; COR: AMARELO | UN | 2 | 24.3 | 48.6 | 2 | Intelli | 114229
Lote 42 | NOROESTE | TERMINAL ELETRICO; TIPO TERMINAL: TIPO PINO; CLASSE TENSAO: BAIXA TENSAO; NUMERO COMPRESSOES: 1 COMPRESSAO; MATERIAL CORPO: COBRE; TRATAMENTO SUPERFICIE: ZINCADO ELETROLITICO; TIPO ISOLACAO: PRE-ISOLADO; MATERIAL ISOLACAO: POLICLORETO VINILA; COR: AZUL; S | UN | 3 | 29.15 | 87.45 | 3 | Intelli | 090202
Lote 42 | NOROESTE | TERMINAL ELETRICO; TIPO TERMINAL: TUBULAR ILHOS DUPLO; CLASSE TENSAO: BAIXA TENSAO; NUMERO COMPRESSOES: 1 COMPRESSAO; MATERIAL CORPO: COBRE; TRATAMENTO SUPERFICIE: ESTANHADO; TIPO ISOLACAO: PRE-ISOLADO; MATERIAL ISOLACAO: POLIAMIDA; COR: AZUL; SECAO CONDU | UN | 4 | 18.62 | 74.48 | 4 | CASA DO RESISTOR | 113655
Lote 42 | NOROESTE | TERMINAL ELETRICO; TIPO TERMINAL: TUBULAR ILHOS DUPLO; CLASSE TENSAO: BAIXA TENSAO; NUMERO COMPRESSOES: 1 COMPRESSAO; MATERIAL CORPO: COBRE; TRATAMENTO SUPERFICIE: ESTANHADO; TIPO ISOLACAO: PRE-ISOLADO; MATERIAL ISOLACAO: POLIAMIDA; COR: VERMELHO; SECAO CONDUTOR: 0,5-1,5MM2; NUMERO FUROS: N/A; DIAMETRO FURO: N/A; LARGURA: N/A; COMPRIMENTO: N/A; EMBALAGEM: 100 UNIDADES | UN | 2 | 18.92 | 37.84 | 2 | conexel - 9026090000 | 113664
Lote 42 | NOROESTE | TERMINAL ELETRICO; TIPO TERMINAL: TUBULAR ILHOS; CLASSE TENSAO: BAIXA TENSAO; NUMERO COMPRESSOES: 1 COMPRESSAO; MATERIAL CORPO: ALUMINIO; TRATAMENTO SUPERFICIE: NATURAL; TIPO ISOLACAO: PRE-ISOLADO; MATERIAL ISOLACAO: POLICLORETO VINILA; COR: VERMELHO; SEC | UN | 200 | 0.29 | 58 | 200 | CASA DO RESISTOR | 090207
Lote 42 | NOROESTE | TERMINAL ELETRICO; TIPO TERMINAL: TUBULAR ILHOS; CLASSE TENSAO: BAIXA TENSAO; NUMERO COMPRESSOES: 1 COMPRESSAO; MATERIAL CORPO: COBRE; TRATAMENTO SUPERFICIE: ESTANHADO; TIPO ISOLACAO: PRE-ISOLADO; MATERIAL ISOLACAO: POLIAMIDA; COR: AMARELO; SECAO CONDUTOR: 4MM2; NUMERO FUROS: N/A; DIAMETRO FURO: N/A; LARGURA: N/A; COMPRIMENTO: N/A; EMBALAGEM: 100 UNIDADES | UN | 5 | 17.46 | 87.3 | 5 | CITEX | 114623
Lote 42 | NOROESTE | TERMINAL ELETRICO; TIPO TERMINAL: TUBULAR ILHOS; CLASSE TENSAO: BAIXA TENSAO; NUMERO COMPRESSOES: 1 COMPRESSAO; MATERIAL CORPO: COBRE; TRATAMENTO SUPERFICIE: ESTANHADO; TIPO ISOLACAO: PRE-ISOLADO; MATERIAL ISOLACAO: POLIAMIDA; COR: CINZA; SECAO CONDUTOR: | UN | 4 | 22.31 | 89.24 | 4 | PENZEL Terminal Pré-Isolado Pino Ilhós Tubular Cinza - Penzel ¦ 0,75mm TI-0,75-8 PZ-E7508 | 090209
Lote 42 | NOROESTE | TERMINAL ELETRICO; TIPO TERMINAL: TUBULAR ILHOS; CLASSE TENSAO: BAIXA TENSAO; NUMERO COMPRESSOES: 1 COMPRESSAO; MATERIAL CORPO: COBRE; TRATAMENTO SUPERFICIE: ESTANHADO; TIPO ISOLACAO: PRE-ISOLADO; MATERIAL ISOLACAO: POLICLORETO VINILA; COR: CINZA; SECAO C | UN | 10 | 24.25 | 242.5 | 10 | PENZEL Terminal Pré-Isolado Pino Ilhós Tubular Cinza - Penzel ¦ 0,75mm TI-0,75-8 PZ-E7508 | 113642
Lote 42 | NOROESTE | TERMINAL ELETRICO; TUBULAR; MATERIAL ISOLACAO: POLIPROPILENO; COR: CINZA; SECAO CONDUTOR: 0,75MM2; NUMERO FUROS: 1 FURO; DIAMETRO FURO: 1,2MM; DIAMETRO: 2,8MM; LARGURA: 14MM | UN | 5000 | 0.1 | 500 | 5000 | Weidmuller Conexel | 113863
Lote 42 | NOROESTE | TOMADA ELETRICA; FIXACAO: EMBUTIR; MATERIAL CORPO: TERMOPLASTICO; PLACA: S/PLACA; COR PLACA: N/A; COR DO MODULO: VERMELHA; TENSAO: 220V; CORRENTE: 20A; NUMERO POLOS: 2 POLOS + TERRA | UN | 80 | 13.1 | 1048 | 80 | B-LUX | 113842
Lote 42 | NOROESTE | TOMADA ELETRICA; FIXACAO: EMBUTIR; MATERIAL CORPO: TERMOPLASTICO; PLACA: S/PLACA; COR PLACA: N/A; COR DO MODULO: VERMELHA; TENSAO: 220V; CORRENTE: 20A; NUMERO POLOS: 2 POLOS + TERRA | UN | 80 | 13.1 | 1048 | 80 | B-LUX | 113842
Lote 42 | NOROESTE | TOMADA ELETRICA; FIXACAO: EMBUTIR; MATERIAL CORPO: TERMOPLASTICO; PLACA: S/PLACA; COR PLACA: N/A; COR DO MODULO: VERMELHA; TENSAO: 220V; CORRENTE: 20A; NUMERO POLOS: 2 POLOS + TERRA | UN | 40 | 7.57 | 302.8 | 40 | B-LUX | 113842
Lote 42 | NOROESTE | TOMADA ELETRICA; FIXACAO: EMBUTIR; MATERIAL CORPO: TERMOPLASTICO; PLACA: S/PLACA; COR PLACA: N/A; COR DO MODULO: VERMELHA; TENSAO: 220V; CORRENTE: 20A; NUMERO POLOS: 2 POLOS + TERRA | UN | 10 | 6.6 | 66 | 10 | B-LUX | 113842
Lote 42 | NOROESTE | TOMADA ELETRICA; INDUSTRIAL SOBREPOR; MATERIAL CORPO: POLIAMMIDA 6.6 AUTO-EXTINGUIVEL; COR PLACA: VERMELHO; GRAU PROTECAO: IP44; TENSAO: 380-440V; CORRENTE: 16A; NUMERO POLOS: 3 POLOS + NEUTRO + TERRA; POSICAO HORARIA: 6H | UN | 5 | 35.73 | 178.65 | 5 | STECK - NN4006 | 090345
Lote 42 | NOROESTE | TOMADA ELETRICA; INDUSTRIAL SOBREPOR; MATERIAL CORPO: POLIAMMIDA 6.6 AUTO-EXTINGUIVEL; COR PLACA: VERMELHO; GRAU PROTECAO: IP44; TENSAO: 380-440V; CORRENTE: 16A; NUMERO POLOS: 3 POLOS + NEUTRO + TERRA; POSICAO HORARIA: 6H | UN | 2 | 35.73 | 71.46 | 2 | STECK - NN4006 | 090345
Lote 42 | NOROESTE | TOMADA ELETRICA; INDUSTRIAL; FIXACAO: SOBREPOR; MATERIAL CORPO: TERMOPLASTICO; GRAU PROTECAO: IP44; TENSAO: 220V; CORRENTE TIPO: CA; CORRENTE: 16A; NUMERO POLOS: 3 POLOS + TERRA; POSICAO HORARIA: 9H | UN | 5 | 35.99 | 179.95 | 5 | Eletrorastro | 113816
Lote 42 | NOROESTE | TOMADA ELETRICA; MATERIAL CORPO: ACRILONITRILA BUTADIENO ESTIRENO; COR TAMPA: BRANCA; PLACA: C/PLACA; TENSAO: 250V; CORRENTE: 20A; NUMERO POLOS: 2 POLOS + TERRA | UN | 100 | 4.95 | 495 | 100 | Margirius | 113841
Lote 42 | NOROESTE | TOMADA ELETRICA; TIPO TOMADA: PLUG INDUSTRIAL; FIXACAO: SUSPENSA; MATERIAL CORPO: POLIAMIDA; TAMPA: S/TAMPA; COR TAMPA: N/A; PLACA: S/PLACA; COR PLACA: N/A; GRAU PROTECAO: N/A; NORMA CONSTRUCAO: IEC 60309; TENSAO: 440V; CORRENTE TIPO: CA; CORRENTE: 16A; N | UN | 5 | 122.03 | 610.15 | 5 | STECK - 4076 | 114232
Lote 42 | NOROESTE | TRILHO FIXACAO; PADRAO: DIN EN 50-022; MATERIAL: ACO; COMPRIMENTO: 2M; LARGURA: 35MM; ALTURA: 7,5MM | UN | 10 | 34.63 | 346.3 | 10 | viewtech - tr352000bgl | 090474
Lote 42 | NOROESTE | TRILHO FIXACAO; PADRAO: DIN EN 50-022; MATERIAL: ACO; COMPRIMENTO: 2M; LARGURA: 35MM; ALTURA: 7,5MM | UN | 6 | 34.63 | 207.78 | 6 | viewtech - tr352000bgl | 090474
Lote 42 | NOROESTE | TRILHO FIXACAO; PADRAO: DIN EN 50-022; MATERIAL: ACO; COMPRIMENTO: 2M; LARGURA: 35MM; ALTURA: 7,5MM | UN | 2 | 15.71 | 31.42 | 2 | LOJA ELETRICA LTDA | 090474
Lote 42 | NOROESTE | TRILHO FIXACAO; PADRAO: DIN; TIPO TRILHO: PERFURADO; MATERIAL: FERRO; TRATAMENTO SUPERFICIE: ZINCADO FOGO; COMPRIMENTO: 1M | UN | 32 | 38.12 | 1219.84 | 32 | Sibratec | 090476
Lote 42 | NOROESTE | TRILHO FIXACAO; PADRAO: DIN; TIPO TRILHO: PERFURADO; MATERIAL: FERRO; TRATAMENTO SUPERFICIE: ZINCADO FOGO; COMPRIMENTO: 1M | UN | 20 | 38.12 | 762.4 | 20 | Sibratec | 090476
Lote 42 | NOROESTE | TRILHO FIXACAO; PADRAO: DIN; TIPO TRILHO: PERFURADO; MATERIAL: FERRO; TRATAMENTO SUPERFICIE: ZINCADO FOGO; COMPRIMENTO: 1M | UN | 16 | 38.12 | 609.92 | 16 | Sibratec | 090476
Lote 42 | NOROESTE | TRILHO FIXACAO; PADRAO: DIN; TIPO TRILHO: PERFURADO; MATERIAL: FERRO; TRATAMENTO SUPERFICIE: ZINCADO FOGO; COMPRIMENTO: 1M | UN | 16 | 38.12 | 609.92 | 16 | Sibratec | 090476
Lote 42 | NOROESTE | TRILHO FIXACAO; PADRAO: DIN; TIPO TRILHO: PERFURADO; MATERIAL: FERRO; TRATAMENTO SUPERFICIE: ZINCADO FOGO; COMPRIMENTO: 1M | UN | 16 | 38.12 | 609.92 | 16 | Sibratec | 090476
Lote 42 | NOROESTE | TRILHO FIXACAO; PADRAO: DIN; TIPO TRILHO: PERFURADO; MATERIAL: FERRO; TRATAMENTO SUPERFICIE: ZINCADO FOGO; COMPRIMENTO: 1M | UN | 10 | 18.53 | 185.3 | 10 | Trilho Din Ferro Zincado Furado 35x7,5x1000mm Parafuso 6mm | 090476
Lote 43 | NOROESTE | BLOCO CONTATO AUXILIAR; 3 POLOS; TENSAO NOMINAL: 24V; TENSAO COMUTACAO: 690V; CORRENTE TIPO: CC; CORRENTE: 9A; FREQUENCIA: 50-60HZ; POTENCIA: 33W; CONTATO: 2NA 2NF; LARGURA: 50MM; ALTURA: 40MM; PROFUNDIDADE: 40MM; PESO LIQUIDO 0,061KG; F4-22/CHINT NC1-0910/Z | UN | 24 | 40.55 | 973.2 | 24 | Chint/f4-22 | 114444
Lote 43 | NOROESTE | BLOCO CONTATO AUXILIAR; P/BOTAO FECHADO; TENSAO NOMINAL: 400V; CORRENTE: 10A; CONTATO: 1NA; LARGURA: 30MM; ALTURA: 25MM; PROFUNDIDADE: 15MM; LK2-BE102 | UN | 112 | 20.76 | 2325.12 | 112 | Bloco Contato Auxiliar Frontal 1Na BCFL10 Weg | 108079
Lote 43 | NOROESTE | BLOCO CONTATO AUXILIAR; P/BOTAO FECHADO; TENSAO NOMINAL: 400V; CORRENTE: 10A; CONTATO: 1NA; LARGURA: 30MM; ALTURA: 25MM; PROFUNDIDADE: 15MM; LK2-BE102 | UN | 56 | 20.76 | 1162.56 | 56 | Bloco Contato Auxiliar Frontal 1Na BCFL10 Weg | 108079
Lote 43 | NOROESTE | BLOCO CONTATO AUXILIAR; P/BOTAO FECHADO; TENSAO NOMINAL: 400V; CORRENTE: 10A; CONTATO: 1NA; LARGURA: 30MM; ALTURA: 25MM; PROFUNDIDADE: 15MM; LK2-BE102 | UN | 56 | 20.76 | 1162.56 | 56 | Bloco Contato Auxiliar Frontal 1Na BCFL10 Weg | 108079
Lote 43 | NOROESTE | BLOCO CONTATO AUXILIAR; P/BOTAO FECHADO; TENSAO NOMINAL: 400V; CORRENTE: 10A; CONTATO: 1NA; LARGURA: 30MM; ALTURA: 25MM; PROFUNDIDADE: 15MM; LK2-BE102 | UN | 56 | 20.76 | 1162.56 | 56 | Bloco Contato Auxiliar Frontal 1Na BCFL10 Weg | 108079
Lote 43 | NOROESTE | BLOCO CONTATO AUXILIAR; P/DISJUNTOR FRONTAL; TENSAO NOMINAL: 230V; CORRENTE TIPO: CA; CONTATO: 1NA 1NF; CONEXAO ELETRICA: TERMINAL PARAFUSO; MONTAGEM TIPO: FRONTAL | UN | 5 | 86.23 | 431.15 | 5 | WEG/ ACBF-11 | 114493
Lote 43 | NOROESTE | BLOCO CONTATO AUXILIAR; TENSAO COMUTACAO: 24V; CORRENTE TIPO: CC; CONTATO: 2NA 2NF; CONEXAO ELETRICA: TRILHO DIN 35MM; MONTAGEM TIPO: FRONTAL; LARGURA: 36MM; ALTURA: 37,5MM; PROFUNDIDADE: 43,7MM | UN | 24 | 67.8 | 1627.2 | 24 | Weg/Bfb-22 | 114555
Lote 43 | NOROESTE | BLOCO CONTATO AUXILIAR; TENSAO COMUTACAO: 690V; CORRENTE MAXIMA: 10A; CONTATO: 1NF; CONEXAO ELETRICA: TERMINAL PARAFUSO; BC01 CSW WEG | UN | 96 | 72.65 | 6974.4 | 96 | WEG/BC01F-CSW | 114650
Lote 43 | NOROESTE | BLOCO CONTATO AUXILIAR; TENSAO NOMINAL: 17V; TENSAO ISOLACAO: 1KV; CORRENTE TIPO: CC; CORRENTE: 5MA; POTENCIA: 0,09W; CONTATO: 1NA; CONEXAO ELETRICA: PARAFUSO; MONTAGEM TIPO: FLANGE; BC10F CSW/WEG | UN | 48 | 23.96 | 1150.08 | 48 | WEG/BC10FCSW | 103282
Lote 43 | NOROESTE | BLOCO CONTATO AUXILIAR; TENSAO NOMINAL: 660/690V; CORRENTE: 10A; CONTATO: 1NA 1NF; CONEXAO ELETRICA: PARAFUSO; MONTAGEM TIPO: FRONTAL | UN | 80 | 72.65 | 5812 | 80 | Weg/BFB-11 | 108078
Lote 43 | NOROESTE | BLOCO CONTATO AUXILIAR; TENSAO NOMINAL: 660/690V; CORRENTE: 10A; CONTATO: 1NA 1NF; CONEXAO ELETRICA: PARAFUSO; MONTAGEM TIPO: FRONTAL | UN | 40 | 72.65 | 2906 | 40 | Weg/BFB-11 | 108078
Lote 43 | NOROESTE | BLOCO CONTATO AUXILIAR; TENSAO NOMINAL: 660/690V; CORRENTE: 10A; CONTATO: 1NA 1NF; CONEXAO ELETRICA: PARAFUSO; MONTAGEM TIPO: FRONTAL | UN | 40 | 72.65 | 2906 | 40 | Weg/BFB-11 | 108078
Lote 43 | NOROESTE | BLOCO CONTATO AUXILIAR; TENSAO NOMINAL: 660/690V; CORRENTE: 10A; CONTATO: 1NA 1NF; CONEXAO ELETRICA: PARAFUSO; MONTAGEM TIPO: FRONTAL | UN | 40 | 72.65 | 2906 | 40 | Weg/BFB-11 | 108078
Lote 43 | NOROESTE | BLOCO CONTATO AUXILIAR; TENSAO NOMINAL: 660V; CORRENTE TIPO: CC/CA; CORRENTE: 10A; CONTATO: 1NA 1NF; LARGURA: 7,9MM; ALTURA: 54MM; PROFUNDIDADE: 9,4MM; APLICACAO: BOTAO; 3SB74001AB101DA0 | UN | 32 | 18.14 | 580.48 | 32 | Siemens/3SB7400-1AB10-1DA0 | 107823
Lote 43 | NOROESTE | BLOCO LIGACAO; DISJUNTOR MOTOR FRONTAL; TENSAO NOMINAL: 230V; CORRENTE TIPO: CA; CONTATO: 1NA 1NF; CONEXAO ELETRICA: PARAFUSO; MONTAGEM TIPO: FRONTAL | UN | 16 | 41.52 | 664.32 | 16 | Contato Auxiliar 1na+1nf Mpw18/40/80 ACBF-11 12463886 WEG | 108080
Lote 43 | NOROESTE | BLOCO LIGACAO; DISJUNTOR MOTOR FRONTAL; TENSAO NOMINAL: 230V; CORRENTE TIPO: CA; CONTATO: 1NA 1NF; CONEXAO ELETRICA: PARAFUSO; MONTAGEM TIPO: FRONTAL | UN | 8 | 41.52 | 332.16 | 8 | Contato Auxiliar 1na+1nf Mpw18/40/80 ACBF-11 12463886 WEG | 108080
Lote 43 | NOROESTE | BLOCO LIGACAO; DISJUNTOR MOTOR FRONTAL; TENSAO NOMINAL: 230V; CORRENTE TIPO: CA; CONTATO: 1NA 1NF; CONEXAO ELETRICA: PARAFUSO; MONTAGEM TIPO: FRONTAL | UN | 8 | 41.52 | 332.16 | 8 | Contato Auxiliar 1na+1nf Mpw18/40/80 ACBF-11 12463886 WEG | 108080
Lote 43 | NOROESTE | BLOCO LIGACAO; DISJUNTOR MOTOR FRONTAL; TENSAO NOMINAL: 230V; CORRENTE TIPO: CA; CONTATO: 1NA 1NF; CONEXAO ELETRICA: PARAFUSO; MONTAGEM TIPO: FRONTAL | UN | 8 | 41.52 | 332.16 | 8 | Contato Auxiliar 1na+1nf Mpw18/40/80 ACBF-11 12463886 WEG | 108080
Lote 43 | NOROESTE | CONTATOR AUXILIAR; MINI; CORRENTE TIPO: CC; CONTATO: 2NA 2NF; TENSAO COMUTACAO: 24V; NUMERO POLOS: 3 POLOS | UN | 16 | 207.58 | 3321.28 | 16 | SIEMENS/3RH21221BB40 | 108101
Lote 43 | NOROESTE | CONTATOR AUXILIAR; MINI; CORRENTE TIPO: CC; CONTATO: 2NA 2NF; TENSAO COMUTACAO: 24V; NUMERO POLOS: 3 POLOS | UN | 8 | 207.58 | 1660.64 | 8 | SIEMENS/3RH21221BB40 | 108101
Lote 43 | NOROESTE | CONTATOR AUXILIAR; MINI; CORRENTE TIPO: CC; CONTATO: 2NA 2NF; TENSAO COMUTACAO: 24V; NUMERO POLOS: 3 POLOS | UN | 8 | 207.58 | 1660.64 | 8 | SIEMENS/3RH21221BB40 | 108101
Lote 43 | NOROESTE | CONTATOR AUXILIAR; MINI; CORRENTE TIPO: CC; CONTATO: 2NA 2NF; TENSAO COMUTACAO: 24V; NUMERO POLOS: 3 POLOS | UN | 8 | 207.58 | 1660.64 | 8 | SIEMENS/3RH21221BB40 | 108101
Lote 43 | NOROESTE | CONTATOR AUXILIAR; TENSAO BOBINA: 220V; CORRENTE TIPO: CA; CONTATO: 2NA 2NF; CORRENTE COMUTACAO: 10A; CONEXAO ELETRICA: PARAFUSO; LARGURA: 45MM; ALTURA: 58MM; PROFUNDIDADE: 52MM | UN | 32 | 79.35 | 2539.2 | 32 | WEG/CWCA02200V26 | 085671
Lote 43 | NOROESTE | CONTATOR PRINCIPAL; NUMERO POLOS: 3 POLOS; TENSAO NOMINAL: 600V; TENSAO BOBINA: 220V; CORRENTE TIPO: CA/CC; FREQUENCIA: 50/60HZ; CONTATO AUXILIAR: 2NA 2NF; CORRENTE COMUTACAO: 12A; CONEXAO ELETRICA: TERMINAL PARAFUSO; MONTAGEM: TRILHO; LARGURA: 45MM; ALTURA: 73,5MM; PROFUNDIDADE: 64MM | UN | 48 | 64.89 | 3114.72 | 48 | SIEMENS - 3TS31010BB4 | 114355
Lote 44 | NOROESTE | MACARICO; TIPO MACARICO: PORTATIL P/ SOLDA DE COBRE; MATERIAL HASTE: N/A; MATERIAL CORPO: N/A; MATERIAL BICO: N/A; REGULAGEM CHAMA: N/A; COMPRIMENTO CHAMA: N/A; COMPRIMENTO TOTAL: N/A; DADOS COMPLEMENTARES: ACENDIMENTO AUTOMATICO TEMPERATURA 360GRAUS | UN | 2 | 139.58 | 279.16 | 2 | Volcano/MS1 | 050476
Lote 44 | NOROESTE | MALHA DESSOLDADORA; MATERIAL CORPO: COBRE; COMPRIMENTO: 1,5M; LARGURA: 2,5MM | UN | 10 | 33.27 | 332.7 | 10 | Wick/CP 2515 | 086163
Lote 44 | NOROESTE | PRODUTO QUIMICO; NOME PRODUTO: PASTA SOLDA; ASPECTO FISICO: PASTOSO; COR: AMARELA; ODOR: CARACTERISTICO; PONTO FULGOR: 184GRC; NUMERO CAS: 8009-03-8 7446-85-7 | UN | 10 | 21.83 | 218.3 | 10 | Vonder/7443110000 | 108111
Lote 46 | NOROESTE | BICO IMPRESSAO HOTEND V5 3D ANYCUBIC 12V 40W; ALUMINIO; APLICACAO: IMPRESSORA 3D; TAMANHO FILAMENTO: 1,75MM; TERMISTOR: 100K NTC1PCT; CONECTOR PNEUMATICO: V6 PC4-01 | UN | 4 | 148.22 | 592.88 | 4 | Hotend V5 Bowden 12v | 113978
Lote 48 | NOROESTE | ALINHADOR GANCHEIRA; MATERIAL CORPO: ACO CARBONO; CAPACIDADE: RODAS ARO 20A29POL; COMPRIMENTO: 410MM; LARGURA: 110MM; ALTURA: 40MM; USO: BIKE; G2/3DTOOLS | UN | 2 | 425.2 | 850.4 | 2 | Toopre/TOL-2.3 | 133290
Lote 48 | NOROESTE | CONTROLE REMOTO; MATERIAL: TERMOPLASTICO; NUMERO BOTAO: 2 BOTOES; FREQUENCIA OPERACAO: 433MHZ; ALIMENTACAO: BATERIA; COMPRIMENTO: 40MM; LARGURA: 90MM; ALTURA: 40MM; USO: PORTAO ELETRONICO | UN | 15 | 44.65 | 669.75 | 15 | Garen/TX Max | 114670
Lote 48 | NOROESTE | CONTROLE REMOTO; MATERIAL: TERMOPLASTICO; NUMERO BOTAO: 2 BOTOES; FREQUENCIA OPERACAO: 433MHZ; ALIMENTACAO: BATERIA; COMPRIMENTO: 40MM; LARGURA: 90MM; ALTURA: 40MM; USO: PORTAO ELETRONICO | UN | 2 | 110.29 | 220.58 | 2 | Garen/TX Max | 114670
Lote 48 | NOROESTE | CONTROLE REMOTO; MATERIAL: TERMOPLASTICO; NUMERO BOTAO: 3; FREQUENCIA OPERACAO: 433,92MHZ; ALIMENTACAO: 12V; ALCANCE: 200M; LARGURA: 40MM; ALTURA: 70MM; USO: P/PORTAO ELETRONICO DESLIZANTE | UN | 10 | 43.87 | 438.7 | 10 | Peccinin/ Tx 3C | 106614
Lote 48 | NOROESTE | CONTROLE REMOTO; TIPO CONTROLE: UNIVERSAL; NUMERO BOTAO: 15; ALIMENTACAO: PILHA; USO: AR CONDICIONADO; KIT000687/EOS | UN | 6 | 36.76 | 220.56 | 6 | EOS/KIT000687 | 114676
Lote 49 | NOROESTE | KIT/CONJUNTO; TIPO KIT/CONJUNTO: ROBOTICA; 1 PLACA BASE IOT DEVKIT V1.0; 1 CABO USB A X MICRO B; 1 PLACA ESP32 WIFI BLUETOOTH; 1 MODULO LORAWAN BEE V2 HELIX ANTENNA; 1 MANUAL; IOT DEVKIT LORAWAN; IOT DEVKIT LORAWAN | UN | 20 | 313.21 | 6264.2 | 20 | ROBOCORE - IoT DevKit - LoRaWAN | 113799
Lote 50 | NOROESTE | ESPONJA; LIMPEZA PONTA SOLDA; MATERIAL CORPO: FIBRA VEGETAL; COR: AMARELA; COMPRIMENTO: 70MM; LARGURA: 50MM; ALTURA: 10MM; FORNECIMENTO: UNIDADE | UN | 40 | 14.55 | 582 | 40 | AFR/70X55X10MM | 108105
Lote 50 | NOROESTE | FERRAMENTA ALINHADORA; MATERIAL CORPO: ACO CARBONO; CAPACIDADE: RODAS ARO 20A29POL; COMPRIMENTO: 500MM; LARGURA: 50MM; USO: QUARDA CHUVA RODA | UN | 2 | 552.22 | 1104.44 | 2 | FerBike/ FB-2003 | 133289
Lote 50 | NOROESTE | PRINT CORE AA 0,4MM; LATAO; APLICACAO: IMPRESSORA 3D; COR: DOURADA; DIAMETRO: 50MM; COMPRIMENTO: 50MM; PESO: 0.5KG; BOCAL: 0.40MM; FILAMENTO: 2,85MM: FORNECIEMNTO: PECA | UN | 6 | 1736.3 | 10417.8 | 6 | Ultimaker/Print Core AA 0.40 mm | 113959
Lote 50 | NOROESTE | PRINT CORE BB 0,40MM; LATAO; APLICACAO: IMPRESSORA 3D; COR: DOURADA; DIAMETRO: 50MM; COMPRIMENTO: 50MM; PESO: 0,5KG; BOCAL: 0,40MM; FILAMENTO: 2,85MM; FORNECIMENTO: PECA | UN | 6 | 1736.3 | 10417.8 | 6 | Ultimaker/Print Core AA 0.40 mm | 113958
Lote 51 | NOROESTE | REGULADOR DE TENSAO; TENSAO ENTRADA: 8-20V; TENSAO SAIDA: 12V; TIPO 7812 | UN | 100 | 4.1 | 410 | 100 | Texas Instruments/LM7812 | 113676
Lote 51 | NOROESTE | REGULADOR DE TENSAO; TENSAO ENTRADA: 8-20V; TENSAO SAIDA: 12V; TIPO 7812 | UN | 20 | 4.1 | 82 | 20 | Texas Instruments/LM7812 | 113676
Lote 51 | NOROESTE | REGULADOR TENSAO; 7805; TENSAO ENTRADA: 7,5A20V; TENSAO SAIDA: 5V; CORRENTE NOMINAL: 1A; TEMPERATURA OPERACAO: -40A125°C; CONEXAO ELETRICA: 3 PINOS | UN | 100 | 3.5 | 350 | 100 | Texas Instruments/LM7805 | 108119
Lote 51 | NOROESTE | REGULADOR TENSAO; 7805; TENSAO ENTRADA: 7,5A20V; TENSAO SAIDA: 5V; CORRENTE NOMINAL: 1A; TEMPERATURA OPERACAO: -40A125°C; CONEXAO ELETRICA: 3 PINOS | UN | 10 | 2.43 | 24.3 | 10 | Texas Instruments/LM7805 | 108119
Lote 51 | NOROESTE | REGULADOR TENSAO; LINEAR; TENSAO ENTRADA: 5,5V; TENSAO SAIDA: 3,3V; CORRENTE NOMINAL: 250MA; FREQUENCIA: 100HZ; TEMPERATURA OPERACAO: -40A125°C | UN | 40 | 7 | 280 | 40 | Texas Instruments/LD1117-33 | 114404
Lote 51 | NOROESTE | REGULADOR TENSAO; LINEAR; TENSAO ENTRADA: 5,5V; TENSAO SAIDA: 3,3V; CORRENTE NOMINAL: 250MA; FREQUENCIA: 100HZ; TEMPERATURA OPERACAO: -40A125°C | UN | 40 | 5 | 200 | 40 | Texas Instruments/LD1117-33 | 114404
Lote 51 | NOROESTE | REGULADOR TENSAO; LINEAR; TENSAO ENTRADA: 5,5V; TENSAO SAIDA: 3,3V; CORRENTE NOMINAL: 250MA; FREQUENCIA: 100HZ; TEMPERATURA OPERACAO: -40A125°C | UN | 20 | 5 | 100 | 20 | Texas Instruments/LD1117-33 | 114404
Lote 52 | NOROESTE | ELETROCALHA; PERFURADA C/VIROLA U; MATERIAL CORPO: ACO; TRATAMENTO SUPERFICIE: ZINCADO; COMPRIMENTO: 3M; LARGURA: 100MM; ALTURA: 50MM; ESPESSURA: 16MM; ABA: C/ABA | UN | 10 | 59.99 | 599.9 | 10 | Barato do sul/004965 | 076670
Lote 52 | NOROESTE | MAO FRANCESA SIMPLES P/ELETROCALHA FERRO FUNDIDO 100MM | UN | 8 | 5.14 | 41.12 | 8 | eletrica bichuette - 00815 | 050678
Lote 52 | NOROESTE | PLACA; MATERIAL CORPO: FIBRA VIDRO; TRATAMENTO SUPERFICIE: NATURAL; COMPRIMENTO: 500MM; LARGURA: 500MM; ESPESSURA: 1MM | UN | 20 | 207.58 | 4151.6 | 20 | ryndack - Placa Virgem de Fibra de Vidro Dupla Face 10x20cm | 108117
Lote 53 | NOROESTE | SENSOR CAPACITIVO; CAPACITIVO; TENSAO ALIMENTACAO: 6-36V; CORRENTE: 300MA | UN | 10 | 120.09 | 1200.9 | 10 | Importado/LJC18A3-BZ/BY | 089752
Lote 53 | NOROESTE | SENSOR CAPACITIVO; CAPACITIVO; TENSAO ALIMENTACAO: 6-36V; CORRENTE: 300MA | UN | 10 | 120.09 | 1200.9 | 10 | Importado/LJC18A3-BZ/BY | 089752
Lote 53 | NOROESTE | SENSOR CAPACITIVO; CAPACITIVO; TENSAO ALIMENTACAO: 6-36V; CORRENTE: 300MA | UN | 5 | 120.09 | 600.45 | 5 | Importado/LJC18A3-BZ/BY | 089752
Lote 53 | NOROESTE | SENSOR PRESENCA; DISTANCIA ULTRASSONICO; ANGULO COBERTURA: 15GRC; ALCANCE: 2CM A 4M; TENSAO ALIMENTACAO: 5V; CORRENTE TIPO: CC; CORRENTE: 2MA; HC-SR04/ELETROGATE | UN | 4 | 10.96 | 43.84 | 4 | ELETROGA/TEHC-SR04 | 089842
Lote 53 | NOROESTE | SENSOR PRESENCA; FOTOCELULA; MATERIAL CORPO: TERMOPLASTICO; COR: BRANCA; FIXACAO: PARAFUSO; ANGULO COBERTURA: 180GR; ALCANCE: 12M; TENSAO ALIMENTACAO: 100/240V; CORRENTE TIPO: CA; ACESSORIO: ENCAIXE P/FIXACAO; SOBREPOR PAREDE | UN | 10 | 70.81 | 708.1 | 10 | Intelbras/ESP 180 | 089847
Lote 53 | NOROESTE | SENSOR PRESENCA; FOTOCELULA; MATERIAL CORPO: TERMOPLASTICO; COR: BRANCA; FIXACAO: PARAFUSO; ANGULO COBERTURA: 180GR; ALCANCE: 12M; TENSAO ALIMENTACAO: 100/240V; CORRENTE TIPO: CA; ACESSORIO: ENCAIXE P/FIXACAO; SOBREPOR PAREDE | UN | 10 | 70.81 | 708.1 | 10 | Intelbras/ESP 180 | 089847
Lote 53 | NOROESTE | SENSOR PRESENCA; TIPO SENSOR: PAREDE; RANGE: N/A; MATERIAL CORPO: TERMOPLASTICO; FACE: N/A; TENSAO ALIMENTACAO: 127/220V; CORRENTE TIPO: CA; CORRENTE: N/A; FREQUENCIA: 60HZ; POTENCIA: N/A; FIXACAO: SOBREPOR; SAIDA SENSOR: N/A; CONTATO: N/A; CONEXAO ELETRI | UN | 20 | 49.08 | 981.6 | 20 | QUALITRONIX/QA21M | 089862
Lote 54 | NOROESTE | CIRCUITO INTEGRADO: OPTOACOPLADOR TIPO PC817PTH; FORMATO: QUADRADO; PINOS: 4 PINOS; TENSAO ALIMENTACAO: 6V; CORRENTE: 50MA | UN | 60 | 3.2 | 192 | 60 | bau da eletronica - 2429 | 113671
Lote 54 | NOROESTE | CIRCUITO INTEGRADO; 4N35; FUNCAO: OCTOACOPLADOR; TENSAO ALIMENTACAO: 6V; CORRENTE: 2,5A; COMPRIMENTO: 7,3MM; ALTURA: 3,5MM; ESTILO MONTAGEM: THROUGH HOLE; CAIXA GABINETE:PDIP 6; NUMERO CANAIS: 1 CANAL; TENSAO ISOLAMENTO: 3550VRMS; TIPO SAIDA: FOTOTRANSISTOR NPN; TAXA TRANSFERENCIA CORRENTE MINIMA: 100PCT; TAXA TRANSFERENCIA CORRENTE MAXIMA: SE CORRENTE DIRETA: 60MA; VF TENSAO SENTIDO DIRETO: 1,5V; TENSAO EMISSOR COLETOR MAXIMA: 30V; CORRENTE COLETOR MAXIMA: 100MA; TENSAO SATURACAO EMISSOR COLETOR MAXIMA: 300MV; TEMPO ASCENSAO: 10US; TEMPO QUEDA: 10US; VR TENSAO SENTIDO INVERSO: 6V; DISSIPACAO POTENCIA: 350MW; TEMPERATURA OPERACIONAL MINIMA: -55GRC; TEMPERATURA OPERACIONAL MAXIMA: +100GRC; CONFIGURACAO: 1 CANAL; TAXA TRANSFERENCIA CORRENTE: 100PCT | UN | 40 | 11.45 | 458 | 40 | ON - 4N35 OCTOACOPLADOR | 114706
Lote 54 | NOROESTE | CIRCUITO INTEGRADO; 74LS48; FUNCAO: DECODIFICADOR BCD 7 SEGMENTOS; NUMERO PINOS: 8 PINOS; TENSAO ALIMENTACAO: 54-70V; CORRENTE TIPO: CC | UN | 100 | 5.34 | 534 | 100 | PROESI - 74LS48 | 108092
Lote 54 | NOROESTE | CIRCUITO INTEGRADO; CD4093; FORMATO: RETANGULAR; NUMERO PINOS: 14 PINOS; TENSAO ALIMENTACAO: 0,5/20V; CORRENTE: 10MA; CORRENTE TIPO: CC; COMPRIMENTO: 19,94MM; LARGURA: 7,19MM; ALTURA: 5,08MM | UN | 100 | 5.24 | 524 | 100 | PROESI - 504093 | 108093
Lote 54 | NOROESTE | CIRCUITO INTEGRADO; CI NE555; FUNCAO: TEMPORIZADOR; FORMATO: RETANGULAR; NUMERO PINOS: 8 PINOS; TENSAO ALIMENTACAO: 4,5A15V; CORRENTE: 200A; CORRENTE TIPO: CC | UN | 600 | 6.31 | 3786 | 600 | PROESI - LM555 | 108094
Lote 54 | NOROESTE | CIRCUITO INTEGRADO; PIC18F2520; FUNCAO: MICROCONTROLADOR; NUMERO PINOS: 28 PINOS; TENSAO ALIMENTACAO: 5,5V; CORRENTE: 1,1MA; MEMORIA: 32KB; COMPRIMENTO: 35,56MM; LARGURA: 74,93MM; ALTURA: 3,81MM | UN | 8 | 94.67 | 757.36 | 8 | eletro aquila - PIC18F2520 | 085662
Lote 54 | NOROESTE | CIRCUITO INTEGRADO; ULN2003; FORMATO: RETANGULAR; NUMERO PINOS: 16 PINOS; TENSAO ALIMENTACAO: 50V; CORRENTE: 500A; INVOLUCRO: DIP; MATERIAL INVOLUCRO: TERMOPLASTICO; COMPRIMENTO: 19,3MM; LARGURA: 6,35MM; ALTURA: 4,57MM | UN | 40 | 11.45 | 458 | 40 | ACHEI COMPONENTES - 404 | 108096
Lote 54 | NOROESTE | PLACA CIRCUITO IMPRESSO; CIRCUITO IMPRESSO; MATERIAL CORPO: FENOLITE; TRATAMENTO SUPERFICIE: COBREADO; ACABAMENTO: VERNIZ; COR: VERDE; COMPRIMENTO: 100MM; LARGURA: 100MM; ESPESSURA: 1,6MM | UN | 60 | 22.89 | 1373.4 | 60 | IMPORTADO - PLACA CIRCUITO FENOLITE 10X10 | 108112
Lote 54 | NOROESTE | PLACA CIRCUITO IMPRESSO; CIRCUITO IMPRESSO; MATERIAL CORPO: FENOLITE; TRATAMENTO SUPERFICIE: COBREADO; ACABAMENTO: VERNIZ; COR: VERDE; COMPRIMENTO: 100MM; LARGURA: 100MM; ESPESSURA: 1,6MM; FACE: PERFURADA | UN | 100 | 17.65 | 1765 | 100 | IMPORTADO - PLACA CIRCUITO FENOLITE 10X10 | 108113
Lote 54 | NOROESTE | PLACA CIRCUITO IMPRESSO; FACE SIMPLES; MATERIAL CORPO: FENOLITE; TRATAMENTO SUPERFICIE: COBREADO; ACABAMENTO: VERNIZ; COR: VERDE; LARGURA: 100MM; ALTURA: 100MM; ESPESSURA: 1,6MM | UN | 60 | 19.79 | 1187.4 | 60 | IMPORTADO - PLACA CIRCUITO FENOLITE 10X10 | 108114
Lote 54 | NOROESTE | PLACA CIRCUITO IMPRESSO; MATERIAL CORPO: FENOLITE; ACABAMENTO: VERNIZ; COR: VERDE; COMPRIMENTO: 500MM; LARGURA: 500MM; ESPESSURA: 1,6MM | UN | 20 | 160.92 | 3218.4 | 20 | IMPORTADO - PLACA CIRCUITO FENOLITE 10X10 | 108115
Lote 55 | NORTE | RESISTOR; ENROLADO; MATERIAL CORPO: ALUMINIO; RESISTENCIA: 1,5OHMS; TOLERANCIA: ±1PCT; POTENCIA: 50W; MONTAGEM: CHASSI; TEMPERATURA OPERACAO: -55A275GRC | qu | 5 | 40.84 | 204.2 | 5 | SOLDAFRIA - RESISTOR 1R 50W | 089654
Lote 55 | NORTE | RESISTOR; ENROLADO; MATERIAL CORPO: ALUMINIO; RESISTENCIA: 1OHM; TOLERANCIA: ±1PCT; POTENCIA: 50W; MONTAGEM: CHASSI; TEMPERATURA OPERACAO: -55A250GRC | UN | 5 | 65.48 | 327.4 | 5 | omtech - tubular 50w | 089655
Lote 55 | NORTE | RESISTOR; ENROLADO; MATERIAL CORPO: ALUMINIO; RESISTENCIA: 2OHMS; TOLERANCIA: ±1PCT; POTENCIA: 50W; MONTAGEM: CHASSI; TEMPERATURA OPERACAO: -55A275GRC | UN | 5 | 40.84 | 204.2 | 5 | omtech - tubular 50w | 089656
Lote 55 | NORTE | RESISTOR; ENROLADO; MATERIAL CORPO: ALUMINIO; RESISTENCIA: 500KOHMS; TOLERANCIA: ±1PCT; POTENCIA: 50W; MONTAGEM: CHASSI; TEMPERATURA OPERACAO: -55A205GRC | UN | 5 | 166.16 | 830.8 | 5 | IMPORTADO | 089657
Lote 55 | NORTE | RESISTOR; FILME CARBONO; RESISTENCIA: 150OHMS; TOLERANCIA: ±5PCT; POTENCIA: 1/4W; MONTAGEM: PTH; CONEXAO ELETRICA: TERMINAL SOLDAVEL | UN | 100 | 0.1 | 10 | 100 | BAU DA ELETRONICA - 200 | 085748
Lote 55 | NORTE | RESISTOR; FILME CARBONO; RESISTENCIA: 470HMS; TOLERANCIA: ±0,5PCT; POTENCIA: 1W; MONTAGEM: PTH; CONEXAO ELETRICA: TERMINAL SOLDAVEL | UN | 100 | 0.1 | 10 | 100 | PROESI - 700132 | 114356
Lote 55 | NORTE | RESISTOR; FILME CARBONO; RESISTENCIA: 680OHMS; TOLERANCIA: ±5PCT; POTENCIA: 1/4W; MONTAGEM: PTH; CONEXAO ELETRICA: TERMINAL SOLDAVEL | UN | 100 | 0.1 | 10 | 100 | PROESI - 700134 | 085760
Lote 55 | NORTE | RESISTOR; FILME METALICO; RESISTENCIA: 1,47OHMS; TOLERANCIA: 1PCT; POTENCIA: 0,6W; MONTAGEM: CHASSI; TEMPERATURA OPERACAO: -55A275GRC; 50PPM PROVA FOGO | UN | 6 | 33.17 | 199.02 | 6 | PROESI - 704120 | 089716
Lote 55 | NORTE | RESISTOR; MATERIAL CORPO: ACO; RESISTENCIA: 100KOHMS; TOLERANCIA: 5PCT; POTENCIA: 0,1W; TEMPERATURA OPERACAO: -65A175GRC | UN | 100 | 10.77 | 1077 | 100 | casa do resistor - resistor 100k | 089622
Lote 55 | NORTE | RESISTOR; MATERIAL CORPO: ACO; RESISTENCIA: 150KOHMS; TOLERANCIA: 1PCT; POTENCIA: 1/4W; MONTAGEM: FURO PASSANTE; TEMPERATURA OPERACAO: -55A155GRC | UN | 100 | 0.19 | 19 | 100 | PROESI - 708650 | 089623
Lote 55 | NORTE | RESISTOR; MATERIAL CORPO: CARBONO; RESISTENCIA: 100OHMS; TOLERANCIA: 5PCT; POTENCIA: 5W; MONTAGEM: FURO PASSANTE; TEMPERATURA OPERACAO: -40A275GRC | UN | 100 | 9.02 | 902 | 100 | PROESI - 710114 | 089630
Lote 55 | NORTE | RESISTOR; MATERIAL CORPO: CARBONO; RESISTENCIA: 10OHMS; TOLERANCIA: 5PCT; POTENCIA: 5W; MONTAGEM: FURO PASSANTE; TEMPERATURA OPERACAO: -55A155GRC | UN | 100 | 9.02 | 902 | 100 | ROHM - 27936 | 089633
Lote 55 | NORTE | RESISTOR; MATERIAL CORPO: CARBONO; RESISTENCIA: 1OHM; TOLERANCIA: ±5PCT; POTENCIA: 5W; MONTAGEM: FURO PASSANTE; TEMPERATURA OPERACAO: -40A275GRC | UN | 100 | 1.07 | 107 | 100 | PROESI - 710065 | 089639
Lote 55 | NORTE | RESISTOR; TIPO RESISTOR: FILME CARBONO; RESISTENCIA: 1,5KOHMS; TOLERANCIA: 5%; POTENCIA: 1/4W; MONTAGEM: SMD; CONEXAO ELETRICA: TERMINAL SOLDAVEL | UN | 100 | 1.07 | 107 | 100 | ryndack - 2761 | 108125
Lote 55 | NORTE | RESISTOR; TIPO RESISTOR: FILME CARBONO; RESISTENCIA: 10KOHMS; TOLERANCIA: 5%; POTENCIA: 1/4W; MONTAGEM: SMD; CONEXAO ELETRICA: TERMINAL SOLDAVEL | UN | 100 | 1.07 | 107 | 100 | proesi - 700148 | 085368
Lote 55 | NORTE | RESISTOR; TIPO RESISTOR: FILME CARBONO; RESISTENCIA: 1KOHM; TOLERANCIA: ±5PCT; POTENCIA: 1/4W; MONTAGEM: PTH; CONEXAO ELETRICA: TERMINAL SOLDAVEL | UN | 100 | 1.07 | 107 | 100 | PROESI - 2761 | 085781
Lote 55 | NORTE | RESISTOR; TIPO RESISTOR: FILME CARBONO; RESISTENCIA: 1KOHM; TOLERANCIA: ±5PCT; POTENCIA: 1/4W; MONTAGEM: PTH; CONEXAO ELETRICA: TERMINAL SOLDAVEL | UN | 100 | 0.1 | 10 | 100 | PROESI - 2761 | 085781
Lote 55 | NORTE | RESISTOR; TIPO RESISTOR: FILME CARBONO; RESISTENCIA: 27KOHMS; TOLERANCIA: ±5PCT; POTENCIA: 1/4W; MONTAGEM: PTH; CONEXAO ELETRICA: TERMINAL SOLDAVEL | UN | 100 | 1.07 | 107 | 100 | PROESI - 700153 | 085343
Lote 55 | NORTE | RESISTOR; TIPO RESISTOR: FILME CARBONO; RESISTENCIA: 4,7KOHMS; TOLERANCIA: ±5PCT; POTENCIA: 1/4W; MONTAGEM: PTH; CONEXAO ELETRICA: TERMINAL SOLDAVEL | UN | 100 | 1.07 | 107 | 100 | PROESI - 700156 | 085377
Lote 55 | NORTE | RESISTOR; TIPO RESISTOR: FILME CARBONO; RESISTENCIA: 47KOHMS; TOLERANCIA: ±5PCT; POTENCIA: 1/4W; MONTAGEM: PTH; CONEXAO ELETRICA: TERMINAL SOLDAVEL | UN | 100 | 1.07 | 107 | 100 | PROESI - 700156 | 085380
Lote 55 | NORTE | RESISTOR; TIPO RESISTOR: FILME CARBONO; RESISTENCIA: 82KOHMS; TOLERANCIA: ±5PCT; POTENCIA: 1/4W; MONTAGEM: PTH; CONEXAO ELETRICA: TERMINAL SOLDAVEL | UN | 100 | 1.07 | 107 | 100 | PROESI - 700159 | 085353
Lote 57 | NORTE | CABO ELETRICO PP; TIPO CABO: FLEXIVEL; TENSAO ISOLACAO: 750V; NUMERO CONDUTORES: 3 CONDUTORES; SECAO CONDUTOR: 2,5MM2; CLASSE ENCORDOAMENTO: CLASSE 4; MATERIAL CONDUTOR: COBRE; MATERIAL ISOLACAO: POLICLORETO VINILA ANTICHAMAS; COR ISOLACAO: AZUL; MATERIAL | UN | 8 | 756.31 | 6050.48 | 8 | SIL/CORFIO | 114199
Lote 57 | NORTE | CABO ELETRICO; C/PINO BANANA; TENSAO ISOLACAO: 1000V; NUMERO CONDUTORES: 1 CONDUTOR; SECAO CONDUTOR: 22AWG; MATERIAL CONDUTOR: COBRE; MATERIAL ISOLACAO: POLICLORETO VINILA; COR ISOLACAO: PRETA; DIAMETRO: 4MM; COMPRIMENTO: 1M | UN | 50 | 11.83 | 591.5 | 50 | bau da eletronica - 3935 | 113474
Lote 57 | NORTE | CABO ELETRICO; C/PINO BANANA; TENSAO ISOLACAO: 1000V; NUMERO CONDUTORES: 1 CONDUTOR; SECAO CONDUTOR: 22AWG; MATERIAL CONDUTOR: COBRE; MATERIAL ISOLACAO: POLICLORETO VINILA; COR ISOLACAO: VERMELHO; DIAMETRO: 4MM; COMPRIMENTO: 1M; VM; 2 PONTAS C/ DERIVACAO | UN | 50 | 11.83 | 591.5 | 50 | bau da eletronica - 3935 | 107840
Lote 57 | NORTE | CABO ELETRICO; FLEXIVEL; TENSAO ISOLACAO: 220V; NUMERO CONDUTORES: 5 CONDUTORES; SECAO CONDUTOR: 1,5MM2; MATERIAL CONDUTOR: COBRE; MATERIAL ISOLACAO: TERMOPLASTICO; MATERIAL COBERTURA: POLICLORETO VINILA; FORNECIMENTO: METRO | UN | 20 | 8.83 | 176.6 | 20 | corfio - Cabo Flexivel 750V 1,5mm² | 114313
Lote 57 | NORTE | CABO ELETRICO; FLEXIVEL; TENSAO ISOLACAO: 750V; NUMERO CONDUTORES: 3 CONDUTORES; SECAO CONDUTOR: 4MM2; CLASSE ENCORDOAMENTO: CLASSE 5; MATERIAL CONDUTOR: COBRE; MATERIAL ISOLACAO: POLIPROPILENO; COR ISOLACAO: AZUL PRETO; MATERIAL COBERTURA: POLICLORETO VINILA ANTICHAMAS; TEMPERATURA OPERACAO: 70GRC; NORMA CONSTRUCAO: NBR NM 247-5; COMPRIMENTO: 1M | UN | 50 | 4.27 | 213.5 | 50 | corfio - Cabo Flexivel 750V 1,5mm² | 114365
Lote 57 | NORTE | CABO ELETRICO; TIPO CABO: FLEXIVEL; TENSAO ISOLACAO: 1KV; NUMERO CONDUTORES: 1 CONDUTOR; SECAO CONDUTOR: 2,5MM2; CLASSE ENCORDOAMENTO: CLASSE 4; MATERIAL CONDUTOR: COBRE; MATERIAL ISOLACAO: POLICLORETO VINILA ANTICHAMAS; COR ISOLACAO: AZUL; MATERIAL COBER | UN | 8 | 272.5 | 2180 | 8 | eletrofm | 114166
Lote 57 | NORTE | CABO ELETRICO; TIPO CABO: FLEXIVEL; TENSAO ISOLACAO: 1KV; NUMERO CONDUTORES: 1 CONDUTOR; SECAO CONDUTOR: 2,5MM2; CLASSE ENCORDOAMENTO: CLASSE 4; MATERIAL CONDUTOR: COBRE; MATERIAL ISOLACAO: POLICLORETO VINILA ANTICHAMAS; COR ISOLACAO: BRANCO; MATERIAL COB | UN | 800 | 1.94 | 1552 | 800 | SIL HEPR 2,5 BC BOB | 114167
Lote 57 | NORTE | CABO ELETRICO; TIPO CABO: FLEXIVEL; TENSAO ISOLACAO: 1KV; NUMERO CONDUTORES: 1 CONDUTOR; SECAO CONDUTOR: 2,5MM2; CLASSE ENCORDOAMENTO: CLASSE 4; MATERIAL CONDUTOR: COBRE; MATERIAL ISOLACAO: POLICLORETO VINILA ANTICHAMAS; COR ISOLACAO: VERDE; MATERIAL COBE | UN | 8 | 273.54 | 2188.32 | 8 | AGRUPAMENTO DE FIOS ELETRICOS Modelo: 1KV HEPR 90C | 114168
Lote 57 | NORTE | CABO ELETRICO; TIPO CABO: FLEXIVEL; TENSAO ISOLACAO: 1KV; NUMERO CONDUTORES: 1 CONDUTOR; SECAO CONDUTOR: 2,5MM2; CLASSE ENCORDOAMENTO: CLASSE 4; MATERIAL CONDUTOR: COBRE; MATERIAL ISOLACAO: POLICLORETO VINILA ANTICHAMAS; COR ISOLACAO: VERMELHO; MATERIAL C | UN | 800 | 1.84 | 1472 | 800 | cobrecom | 114170
Lote 57 | NORTE | CABO ELETRICO; TIPO CABO: FLEXIVEL; TENSAO ISOLACAO: 1KV; NUMERO CONDUTORES: 1 CONDUTOR; SECAO CONDUTOR: 2,5MM2; CLASSE ENCORDOAMENTO: CLASSE 4; MATERIAL CONDUTOR: COBRE; MATERIAL ISOLACAO: POLICLORETO VINILA; COR ISOLACAO: PRETO; MATERIAL COBERTURA: N/A; | UN | 8 | 169.02 | 1352.16 | 8 | SIL - Cabo Flexivel HEPR 2,5mm | 114171
Lote 57 | NORTE | CABO ELETRICO; TIPO CABO: FLEXIVEL; TENSAO ISOLACAO: 1KV; NUMERO CONDUTORES: 1 CONDUTOR; SECAO CONDUTOR: 2,5MM2; CLASSE ENCORDOAMENTO: CLASSE 4; MATERIAL CONDUTOR: COBRE; MATERIAL ISOLACAO: POLICLORETO VINILA; COR ISOLACAO: PRETO; MATERIAL COBERTURA: N/A; | UN | 2 | 169.02 | 338.04 | 2 | SIL - Cabo Flexivel HEPR 2,5mm | 114171
Lote 57 | NORTE | CABO ELETRICO; TIPO CABO: FLEXIVEL; TENSAO ISOLACAO: 1KV; NUMERO CONDUTORES: 1 CONDUTOR; SECAO CONDUTOR: 2,5MM2; CLASSE ENCORDOAMENTO: CLASSE 4; MATERIAL CONDUTOR: COBRE; MATERIAL ISOLACAO: POLICLORETO VINILA; COR ISOLACAO: VERMELHO; MATERIAL COBERTURA: N | UN | 2 | 318.84 | 637.68 | 2 | SIL - Cabo Flexivel HEPR 2,5mm | 114172
Lote 57 | NORTE | CABO ELETRICO; TIPO CABO: FLEXIVEL; TENSAO ISOLACAO: 750V; NUMERO CONDUTORES: 1 CONDUTOR; SECAO CONDUTOR: 1,5MM2; CLASSE ENCORDOAMENTO: CLASSE 4; MATERIAL CONDUTOR: COBRE; MATERIAL ISOLACAO: POLICLORETO VINILA ANTICHAMAS; COR ISOLACAO: AZUL; MATERIAL COBE | UN | 8 | 119.72 | 957.76 | 8 | Fergusom/ Fs-1.5 | 106842
Lote 57 | NORTE | CABO ELETRICO; TIPO CABO: FLEXIVEL; TENSAO ISOLACAO: 750V; NUMERO CONDUTORES: 1 CONDUTOR; SECAO CONDUTOR: 1,5MM2; CLASSE ENCORDOAMENTO: CLASSE 4; MATERIAL CONDUTOR: COBRE; MATERIAL ISOLACAO: POLICLORETO VINILA ANTICHAMAS; COR ISOLACAO: AZUL; MATERIAL COBE | UN | 5 | 119.72 | 598.6 | 5 | Fergusom/ Fs-1.5 | 106842
Lote 57 | NORTE | CABO ELETRICO; TIPO CABO: FLEXIVEL; TENSAO ISOLACAO: 750V; NUMERO CONDUTORES: 1 CONDUTOR; SECAO CONDUTOR: 1,5MM2; CLASSE ENCORDOAMENTO: CLASSE 4; MATERIAL CONDUTOR: COBRE; MATERIAL ISOLACAO: POLICLORETO VINILA ANTICHAMAS; COR ISOLACAO: AZUL; MATERIAL COBE | UN | 5 | 119.72 | 598.6 | 5 | Fergusom/ Fs-1.5 | 106842
Lote 57 | NORTE | CABO ELETRICO; TIPO CABO: FLEXIVEL; TENSAO ISOLACAO: 750V; NUMERO CONDUTORES: 1 CONDUTOR; SECAO CONDUTOR: 1,5MM2; CLASSE ENCORDOAMENTO: CLASSE 4; MATERIAL CONDUTOR: COBRE; MATERIAL ISOLACAO: POLICLORETO VINILA ANTICHAMAS; COR ISOLACAO: VERMELHO; MATERIAL | UN | 8 | 107.99 | 863.92 | 8 | DACOTA | 106844
Lote 57 | NORTE | CABO ELETRICO; TIPO CABO: FLEXIVEL; TENSAO ISOLACAO: 750V; NUMERO CONDUTORES: 1 CONDUTOR; SECAO CONDUTOR: 1,5MM2; CLASSE ENCORDOAMENTO: CLASSE 4; MATERIAL CONDUTOR: COBRE; MATERIAL ISOLACAO: POLICLORETO VINILA ANTICHAMAS; COR ISOLACAO: VERMELHO; MATERIAL | UN | 5 | 107.99 | 539.95 | 5 | DACOTA | 106844
Lote 57 | NORTE | CABO ELETRICO; TIPO CABO: FLEXIVEL; TENSAO ISOLACAO: 750V; NUMERO CONDUTORES: 1 CONDUTOR; SECAO CONDUTOR: 1,5MM2; CLASSE ENCORDOAMENTO: CLASSE 4; MATERIAL CONDUTOR: COBRE; MATERIAL ISOLACAO: POLICLORETO VINILA; COR ISOLACAO: AMARELO; MATERIAL COBERTURA: N | UN | 8 | 100.76 | 806.08 | 8 | corfio | 106841
Lote 57 | NORTE | CABO MONTADO; TENSAO ISOLACAO: 500V; CORRENTE: 2,5A; FREQUENCIA: 60MHZ; NUMERO CONDUTORES: 2 CONDUTORES; SECAO CONDUTOR: 3MM2; MATERIAL CONDUTOR: COBRE; MATERIAL ISOLACAO: POLICLORETO VINILA; COR COBERTURA: PRETO; EXTREMIDADE A: BNC MACHO; EXTREMIDADE B: GARRA JACARE; COMPRIMENTO CABO: 1M | UN | 10 | 35.31 | 353.1 | 10 | CETTI - 4350001000003 | 114561
Lote 58 | NORTE | ADAPTADOR TOMADA; TIPO ADAPTADOR: UNIVERSAL; POLOS: MACHO/FEMEA; TENSAO: 250V; CORRENTE: 10A; MATERIAL: TERMOPLASTICO; COR: BRANCO; CONEXAO ENTRADA: 2P+T; PINO: CILINDRICO; NORMA: NBR 14136; CONEXAO SAIDA: 2P+T; PINO: CILINDRICO/CHATO; NORMA: UNIVERSAL; POSICAO: 1 POSICAO | UN | 12 | 6.21 | 74.52 | 12 | ILUMI - ILM0073 | 113656
Lote 58 | NORTE | ADAPTADOR TOMADA; TIPO ADAPTADOR: UNIVERSAL; POLOS: MACHO/FEMEA; TENSAO: 250V; CORRENTE: 10A; MATERIAL: TERMOPLASTICO; COR: BRANCO; CONEXAO ENTRADA: 2P+T; PINO: CILINDRICO; NORMA: NBR 14136; CONEXAO SAIDA: 2P+T; PINO: CILINDRICO/CHATO; NORMA: UNIVERSAL; POSICAO: 1 POSICAO | UN | 10 | 19.89 | 198.9 | 10 | Forlux | 114257
Lote 58 | NORTE | ADAPTADOR TOMADA; TIPO ADAPTADOR: UNIVERSAL; POLOS: MACHO/FEMEA; TENSAO: 250V; CORRENTE: 10A; MATERIAL: TERMOPLASTICO; COR: BRANCO; CONEXAO ENTRADA: 2P+T; PINO: CILINDRICO; NORMA: NBR 14136; CONEXAO SAIDA: 2P+T; PINO: CILINDRICO/CHATO; NORMA: UNIVERSAL; POSICAO: 1 POSICAO | UN | 6 | 6.21 | 37.26 | 6 | ILUMI - ILM0073 | 113656
Lote 58 | NORTE | ADAPTADOR TOMADA; TIPO ADAPTADOR: UNIVERSAL; POLOS: MACHO/FEMEA; TENSAO: 250V; CORRENTE: 10A; MATERIAL: TERMOPLASTICO; COR: BRANCO; CONEXAO ENTRADA: 2P+T; PINO: CILINDRICO; NORMA: NBR 14136; CONEXAO SAIDA: 2P+T; PINO: CILINDRICO/CHATO; NORMA: UNIVERSAL; POSICAO: 1 POSICAO | UN | 4 | 19.89 | 79.56 | 4 | Forlux | 114257
Lote 58 | NORTE | ADAPTADOR TOMADA; TIPO ADAPTADOR: UNIVERSAL; POLOS: MACHO/FEMEA; TENSAO: 250V; CORRENTE: 20A; MATERIAL: TERMOPLASTICO; COR: BRANCO; CONEXAO ENTRADA: 2P+T; PINO: CILINDRICO; NORMA: NBR 14136; CONEXAO SAIDA: 2P+T; PINO: CILINDRICO/CHATO; NORMA: UNIVERSAL; P | UN | 10 | 16.59 | 165.9 | 10 | Ilumi/CZ-1216 | 026607
Lote 58 | NORTE | ADAPTADOR TOMADA; TIPO ADAPTADOR: UNIVERSAL; POLOS: MACHO/FEMEA; TENSAO: 250V; CORRENTE: 20A; MATERIAL: TERMOPLASTICO; COR: BRANCO; CONEXAO ENTRADA: 2P+T; PINO: CILINDRICO; NORMA: NBR 14136; CONEXAO SAIDA: 2P+T; PINO: CILINDRICO/CHATO; NORMA: UNIVERSAL; P | UN | 10 | 16.59 | 165.9 | 10 | Ilumi/CZ-1216 | 026607
Lote 58 | NORTE | ALICATE AMPERIMETRO; TENSAO NOMINAL: 600V; FREQUENCIA OPERACAO: 5-500HZ; FAIXA MEDICAO: 40-400A; TEMPERATURA: 0-100,0UF/100-1000UF; CORRENTE TIPO: CA/CC; CAPACITANCIA: 0-100,0UF/100-1000UF; RESISTENCIA: 40KOHMS; LARGURA: 75MM; ALTURA: 207MM; PROFUNDIDADE: 34MM; 325/FLUKE | UN | 10 | 232.51 | 2325.1 | 10 | HIKARI - HM 2090 | 105532
Lote 58 | NORTE | ALICATE DESENCAPADOR CABOS; MATERIAL CORPO: ACO CROMO VANADIO; TRATAMENTO SUPERFICIE: NIQUELADO CROMADO; MATERIAL REVESTIMENTO CABO: POLIPROPILENO; INSERTO: N/A; TIPO INSERTO: N/A; DIAMETRO CABO: N/A; SECAO: 0,8-6MM2; NORMA: ABNT NBR 9699; ISOLACAO: C/ISO | UN | 10 | 54.9 | 549 | 10 | WORKER - 445932 | 105644
Lote 58 | NORTE | ALICATE PRESSAO CRIMPADOR; TIPO TERMINAL: RJ45; MORDENTE: DENTADO; MATERIAL CORPO: ACO; TRATAMENTO SUPERFICIE: S/TRATAMENTO SUPERFICIE; NORMA: N/A; CABO: C/CABO; MATERIAL CABO: TERMOPLASTICO; SECAO: N/A; COMPRIMENTO: 260MM; ACESSORIO: C/DECAPADOR | UN | 10 | 47.92 | 479.2 | 10 | WORKER - 100617 | 114867
Lote 58 | NORTE | ALICATE UNIVERSAL; MATERIAL CORPO: ACO CROMO VANADIO; TRATAMENTO SUPERFICIE: NIQUELADO CROMADO; ISOLACAO: C/ISOLACAO; MATERIAL ISOLACAO: TERMOPLASTICO; TENSAO ISOLACAO: 1000V; COR: AMARELA; LARGURA PONTA: 28MM; LARGURA ABERTURA: 65MM; TAMANHO: N/A; COMPRI | UN | 10 | 48.5 | 485 | 10 | COLLINS - 481343 | 105700
Lote 58 | NORTE | ANILHA; TIPO ANILHA: IDENTIFICACAO P/CABOS; MATERIAL: POLICLORETO VINILA; ACABAMENTO: N/A; PESO: N/A; DIAMETRO: N/A; DIAMETRO FURO: 1.5MM; ESPESSURA: N/A; DADOS COMPLEMENTARES: LETRAS ALFABETO; FORNECIMENTO: PACOTE 100 UNIDADES por letra (26 Letras) | UN | 10 | 19.4 | 194 | 10 | HELLERMANN - 000000598500077 | 127469
Lote 58 | NORTE | ANILHA; TIPO ANILHA: IDENTIFICACAO P/CABOS; MATERIAL: POLICLORETO VINILA; ACABAMENTO: N/A; PESO: N/A; DIAMETRO: N/A; DIAMETRO FURO: 1.5MM; ESPESSURA: N/A; DADOS COMPLEMENTARES: NUMERICOS; FORNECIMENTO: PACOTE 100 UNIDADES | UN | 2 | 55.68 | 111.36 | 2 | HELLERMANN - 000000598500077 | 127470
Lote 58 | NORTE | BORNE FUSIVEL; MODULAR; TENSAO MAXIMA: 300V; CORRENTE TIPO: CA; CORRENTE NOMINAL: 16A; MATERIAL CORPO: TERMOPLASTICO; FIXACAO: PARAFUSO; C/2 VIAS | UN | 30 | 1.84 | 55.2 | 30 | ELETROGATE | 114579
Lote 58 | NORTE | BOTAO COMANDO; FORMATO BOTAO: REDONDO; TIPO BOTAO: KNOB; MATERIAL CORPO: POLIMERO; DIAMETRO FURO: 6MM; DIAMETRO EXTERNO: 16,6MM; ALTURA: 17MM; APLICACAO: POTENCIOMETRO ESTRIADO | UN | 2 | 6.11 | 12.22 | 2 | Casa da Robótica - lc05 | 114339
Lote 58 | NORTE | BOTAO COMANDO; FORMATO BOTAO: REDONDO; TIPO BOTAO: PULSO; MATERIAL CORPO: TERMOPLASTICO; COR: VERMELHO; TENSAO OPERACAO: 660V; CORRENTE NOMINAL: 10A; CONTATO: 1NF; DIAMETRO EXTERNO: 22MM | UN | 20 | 36.86 | 737.2 | 20 | PROESI - 10548 | 107834
Lote 58 | NORTE | CAMPAINHA; TIPO CAMPAINHA: ELETRONICA S/FIO; MATERIAL: TERMOPLASTICO; ALIMENTACAO: 1 PILHA AA; COMPRIMENTO: 80MM; LARGURA: 50MM; ALTURA: 20MM | UN | 10 | 53.35 | 533.5 | 10 | ZHISHAN - DOORBELL | 114653
Lote 58 | NORTE | CAMPAINHA; TIPO CIGARRA; EMBUTIR; TENSAO 110.00 / 220.00 V; PLASTICO; COR BRANCO; COM PLACA 4 X 2 POL. | UN | 20 | 29.49 | 589.8 | 20 | biki - Campainha Cigarra Embutir Branca 220V | 106780
Lote 58 | NORTE | CONECTOR ELETRICO; BORNE TERRA PUSH IN 2 VIAS; MATERIAL CORPO: TERMOPLASTICO; COR: VERDE; SECAO CONDUTOR: 2,5MM | UN | 30 | 1.94 | 58.2 | 30 | WEG - 11992333 | 114500
Lote 58 | NORTE | CONECTOR ELETRICO; EMENDA; CLASSE TENSAO: 600V; TENSAO: 450V; CORRENTE: 32A; MATERIAL CORPO: POLIAMIDA; COR: TRANSPARENTE LARANJA; CONEXAO: ALAVANCA; SECAO CONDUTOR: 0,14-4MM2; NUMERO POLOS: 2 POLOS; LARGURA: 13,2MM; ALTURA: 8,6MM; COMPRIMENTO: 18,8MM | UN | 100 | 3.69 | 369 | 100 | WAGO - CONECTOR ELETRICO EMENDA 600V 450V 32A | 114659
Lote 58 | NORTE | CONECTOR ELETRICO; EMENDA; CLASSE TENSAO: 600V; TENSAO: 450V; CORRENTE: 32A; MATERIAL CORPO: POLIAMIDA; COR: TRANSPARENTE LARANJA; CONEXAO: ALAVANCA; SECAO CONDUTOR: 0,14-4MM2; NUMERO POLOS: 2 POLOS; LARGURA: 13,2MM; ALTURA: 8,6MM; COMPRIMENTO: 18,8MM | UN | 80 | 2.96 | 236.8 | 80 | WAGO - CONECTOR ELETRICO EMENDA 600V 450V 32A | 114659
Lote 58 | NORTE | CONECTOR ELETRICO; EMENDA; TENSAO: 450V; CORRENTE: 32A; MATERIAL CORPO: POLICARBONATO; COR: TRANSPARENTE; CONEXAO: 5 ENTRADAS; SECAO CONDUTOR: 4MM2; LARGURA: 30MM; ALTURA: 8,6MM; COMPRIMENTO: 18,8MM; DADOS COMPLEMENTARES: ACIONAMENTO: ALAVANCA | UN | 50 | 8.92 | 446 | 50 | WAGO - ONECTOR ELETRICO EMENDA 450V 32A | 114660
Lote 58 | NORTE | CONECTOR ELETRICO; EMENDA; TENSAO: 450V; CORRENTE: 32A; MATERIAL CORPO: POLICARBONATO; COR: TRANSPARENTE; CONEXAO: 5 ENTRADAS; SECAO CONDUTOR: 4MM2; LARGURA: 30MM; ALTURA: 8,6MM; COMPRIMENTO: 18,8MM; DADOS COMPLEMENTARES: ACIONAMENTO: ALAVANCA | UN | 50 | 6.11 | 305.5 | 50 | WAGO - ONECTOR ELETRICO EMENDA 450V 32A | 114660
Lote 58 | NORTE | CONECTOR ELETRICO; EMENDA; TENSAO: 450V; CORRENTE: 32A; MATERIAL CORPO: TERMOPLASTICO; TEMPERATURA OPERACAO: 105GRC; SECAO CONDUTOR: FLEXIVEL 0,14-4MM2; RIGIDO/SEMIRRIGIDO 0,2-4MM2; NUMERO POLOS: 3 POLOS; DADOS COMPLEMENTARES: 221-413; GRAU PROTECAO IP20 | UN | 100 | 5.34 | 534 | 100 | WAGO - ONECTOR ELETRICO EMENDA 450V 32A | 085668
Lote 58 | NORTE | CONECTOR ELETRICO; EMENDA; TENSAO: 450V; CORRENTE: 32A; MATERIAL CORPO: TERMOPLASTICO; TEMPERATURA OPERACAO: 105GRC; SECAO CONDUTOR: FLEXIVEL 0,14-4MM2; RIGIDO/SEMIRRIGIDO 0,2-4MM2; NUMERO POLOS: 3 POLOS; DADOS COMPLEMENTARES: 221-413; GRAU PROTECAO IP20 | UN | 80 | 4.56 | 364.8 | 80 | WAGO - ONECTOR ELETRICO EMENDA 450V 32A | 085668
Lote 58 | NORTE | CONECTOR ELETRICO; GENERICO SAIDA FRONTAL; MATERIAL CORPO: TERMOPLASTICO AUTO-EXTINGUIVEL; COR: BRANCO; MATERIAL CONDUTOR: COBRE; DIAMETRO CONEXAO: 25MM2 | UN | 20 | 24.44 | 488.8 | 20 | SITE AUTACK | 114424
Lote 58 | NORTE | CONECTOR ELETRICO; TENSAO: 500V; CORRENTE: 5A; COR: PRETO; CONEXAO: USB C FEMEA | UN | 10 | 13.77 | 137.7 | 10 | Conector Jack Fêmea Usb Solda Type-c Elétrico Preto | 114523
Lote 58 | NORTE | CONJUNTO ELETRICO; TIPO CONJUNTO: SUPORTE PLACA MODULO INTERRUPTOR PARALELO; FIXACAO: EMBUTIR; NUMERO MODULOS: 1 INTERRUPTOR PARALELO; TIPO ATUADOR: TECLA; TENSAO: 250V; CORRENTE TIPO: CA; CORRENTE: 10A; POLOS INTERRUPTOR: 2 POLOS; MATERIAL CORPO: TERMOPL | UN | 34 | 16.1 | 547.4 | 34 | STECK - CONJUNTO ELETRICO SUPORTE PLACA MODULO INTERRUPTOR PARALELO | 087685
Lote 58 | NORTE | CONTATOR AUXILIAR; MINI; CORRENTE TIPO: CC; FREQUENCIA: 25-400HZ; CONTATO: 3NA; TENSAO COMUTACAO: 690V; CORRENTE COMUTACAO: 18A; LARGURA: 45MM; ALTURA: 58MM; PROFUNDIDADE: 52MM; AZ CWC07-10-30V26/WEG | UN | 2 | 163.54 | 327.08 | 2 | WEG - CWC07-10-30 | 145438
Lote 58 | NORTE | CONTATOR PRINCIPAL; TRIFASICO; NUMERO POLOS: 3 POLOS; TENSAO NOMINAL: 220V; CORRENTE TIPO: CA; FREQUENCIA: 50/60HZ; CONTATO AUXILIAR: 1NA; TENSAO COMUTACAO: 690V; CORRENTE COMUTACAO: 32A; CONEXAO ELETRICA: TERMINAL PARAFUSO; MONTAGEM: TRILHO DIN; LARGURA: 56MM; ALTURA: 84MM; PROFUNDIDADE: 86MM; LC1E3210M7/SCHNEIDER | UN | 12 | 252.1 | 3025.2 | 12 | Schneider - LC1E3210M7 | 114661
Lote 58 | NORTE | DISJUNTOR; MINIATURA; METODO DISPARO: TERMICO MAGNETICO; MONTAGEM: PARAFUSO; NUMERO POLOS: 3 POLOS; TENSAO MAXIMA CA: 400V; CAPACIDADE INTERRUPCAO CA: 3KA; CORRENTE NOMINAL: 40A; FREQUENCIA: 50/60HZ; ACIONAMENTO: ALAVANCA; POSICAO ACIONAMENTO: FRONTAL; CURVA DISPARO: C; CONEXAO ELETRICA: TERMINAL PARAFUSO; NORMA: ABNT NBR NM 60898 | UN | 5 | 37.83 | 189.15 | 5 | HS AUTOMAÇÃO - 3 Polos 40a | 114566
Lote 58 | NORTE | DISJUNTOR; TIPO DISJUNTOR: ELETRICO; METODO DISPARO: TERMOMAGNETICO; MONTAGEM: TRILHO DIN; NUMERO POLOS: 2 POLOS; TENSAO MAXIMA CA: 230V; CAPACIDADE INTERRUPCAO CA: 3KA; TENSAO MAXIMA CC: N/A; CAPACIDADE INTERRUPCAO CC: N/A; CORRENTE NOMINAL: 25A; CORRENT | UN | 3 | 30.33 | 90.99 | 3 | METALTEX - DISJUNTOR BIPOLAR 25A | 114613
Lote 58 | NORTE | DISJUNTOR; TIPO DISJUNTOR: ELETRICO; METODO DISPARO: TERMOMAGNETICO; MONTAGEM: TRILHO DIN; NUMERO POLOS: 3 POLOS; TENSAO MAXIMA CA: 230V; CAPACIDADE INTERRUPCAO CA: 3KA; TENSAO MAXIMA CC: N/A; CAPACIDADE INTERRUPCAO CC: N/A; CORRENTE NOMINAL: 100A; CORRENTE AJUSTE: N/A; CORRENTE RESIDUAL: N/A; ACIONAMENTO: ALAVANCA; POSICAO ACIONAMENTO: FRONTAL; CURVA DISPARO: C; CONTATO AUXILIAR: N/A; CONEXAO ELETRICA: TERMINAL PARAFUSO; ACESSORIO: N/A | UN | 2 | 116.64 | 233.28 | 2 | ourolux - dis tripolar 100a | 114272
Lote 58 | NORTE | ELETRODUTO PVC CORRUGADO AMARELO 25MM C/50 METROS | UN | 3 | 3.4 | 10.2 | 3 | FORTLEV | 029009
Lote 58 | NORTE | EXTENSAO ELETRICA PP; TIPO CABO: FLEXIVEL; TENSAO ISOLACAO: 750V; NUMERO CONDUTORES: 3 CONDUTORES; SECAO CONDUTOR: 1,5MM2; CLASSE ENCORDOAMENTO: CLASSE 5; MATERIAL CONDUTOR: COBRE; MATERIAL ISOLACAO: POLICLORETO VINILA; COR ISOLACAO: PRETO; MATERIAL COBERTURA: POLIPROPILENO; COR COBERTURA: PRETO; TEMPERATURA OPERACAO: 70GRC; NORMA CONSTRUCAO: N/A; ACESSORIO: PLUG E TOMADA TRIPLA; BLINDAGEM: ANTICHAMA; TIPO CONEXAO: 2P+T; COMPRIMENTO: 10M | UN | 24 | 61.11 | 1466.64 | 24 | Agrogranja CABO ELETRICO FLEX PP 3 X 1,5 MM | 114268
Lote 58 | NORTE | FILTRO LINHA TOMADA 110/220V NBR 14136 20A POLICLORETO VINILA 5 ENTRADAS 2P+T 1,5M PRETO | UN | 70 | 39.77 | 2783.9 | 70 | Margirius/Tmu5-320 | 113603
Lote 58 | NORTE | FILTRO LINHA TOMADA 110/220V NBR 14136 20A POLICLORETO VINILA 5 ENTRADAS 2P+T 1,5M PRETO | UN | 40 | 39.77 | 1590.8 | 40 | Margirius/Tmu5-320 | 113603
Lote 58 | NORTE | FILTRO LINHA TOMADA 110/220V NBR 14136 20A POLICLORETO VINILA 5 ENTRADAS 2P+T 1,5M PRETO | UN | 6 | 46 | 276 | 6 | -Margirius/Tmu5-320 | 114143
Lote 58 | NORTE | FILTRO LINHA TOMADA 110/220V NBR 14136 20A POLICLORETO VINILA 5 ENTRADAS 2P+T 1,5M PRETO | UN | 2 | 46 | 92 | 2 | -Margirius/Tmu5-320 | 114143
Lote 58 | NORTE | FILTRO LINHA TOMADA 110/220V NBR 14136 20A POLICLORETO VINILA 5 ENTRADAS 2P+T 3M PRETO | UN | 10 | 64.89 | 648.9 | 10 | -Margirius/Tmu5-320 | 108389
Lote 58 | NORTE | FILTRO LINHA TOMADA 110/220V NBR 14136 20A POLICLORETO VINILA 5 ENTRADAS 2P+T 3M PRETO | UN | 5 | 45.4 | 227 | 5 | -Margirius/Tmu5-320 | 108389
Lote 58 | NORTE | FILTRO LINHA TOMADA 110/220V NBR 14136 20A POLICLORETO VINILA 5 ENTRADAS 2P+T 5M PRETO | UN | 40 | 53.16 | 2126.4 | 40 | -Margirius/Tmu5-320 | 088189
Lote 58 | NORTE | FILTRO LINHA TOMADA 110/220V NBR 14136 20A POLICLORETO VINILA 5 ENTRADAS 2P+T 5M PRETO | UN | 5 | 70.23 | 351.15 | 5 | forceline - 5 tomadas 20a 5m | 088189
Lote 58 | NORTE | FILTRO LINHA TOMADA; TENSAO MAXIMA: 110/220V; NORMA CONSTRUTIVA: NBR 14136; CORRENTE: 10A; FREQUENCIA: N/A; MATERIAL CORPO: POLICLORETO VINILA; TOMADA: 6 2P+T; COMPRIMENTO: 244MM; LARGURA: 48MM; ALTURA: 35MM; COMPRIMENTO CABO: 3M; COR: PRETO; COMPLEMENTO: | UN | 12 | 41.93 | 503.16 | 12 | FORCELINE - 6TOMADAS | 114224
Lote 58 | NORTE | FILTRO LINHA TOMADA; TENSAO MAXIMA: 110/220V; NORMA CONSTRUTIVA: NBR 14136; CORRENTE: 10A; FREQUENCIA: N/A; MATERIAL CORPO: POLICLORETO VINILA; TOMADA: 6 2P+T; COMPRIMENTO: 244MM; LARGURA: 48MM; ALTURA: 35MM; COMPRIMENTO CABO: 3M; COR: PRETO; COMPLEMENTO: | UN | 5 | 41.93 | 209.65 | 5 | FORCELINE - 6TOMADAS | 114224
Lote 58 | NORTE | FILTRO LINHA TOMADA; TENSAO MAXIMA: 110/220V; NORMA CONSTRUTIVA: NBR 14136; CORRENTE: 10A; FREQUENCIA: N/A; MATERIAL CORPO: POLICLORETO VINILA; TOMADA: 6 2P+T; COMPRIMENTO: N/A; LARGURA: N/A; ALTURA: N/A; COMPRIMENTO CABO: 3M; COR: PRETO; COMPLEMENTO: C/BOTAO LIGA/DESLIGA E FUSIVEL | UN | 8 | 36.38 | 291.04 | 8 | megatron - filtro 6 tomadas 3m 10a | 113415
Lote 58 | NORTE | FILTRO LINHA TOMADA; TENSAO MAXIMA: 110/220V; NORMA CONSTRUTIVA: NBR 14136; CORRENTE: 20A; FREQUENCIA: N/A; MATERIAL CORPO: POLICLORETO VINILA; TOMADA: 3 2P+T; COMPRIMENTO: N/A; LARGURA: N/A; ALTURA: N/A; COMPRIMENTO CABO: 1M; COR: PRETO; COMPLEMENTO: N/A | UN | 4 | 52.67 | 210.68 | 4 | Margirius/Tmu5-320 | 114277
Lote 58 | NORTE | FITA ISOLANTE ADESIVA ANTICHAMA 750V 18MMX3M PR | UN | 20 | 11.35 | 227 | 20 | Vonder | 125764
Lote 58 | NORTE | FITA ISOLANTE; TIPO FITA: ADESIVA ANTICHAMA; MATERIAL CORPO: POLICLORETO VINILA; MATERIAL ADESIVO: RESINA ACRILICA; TENSAO ISOLACAO: 750V; COR: AMARELA; FIGURA: N/A; MENSAGEM: N/A; LARGURA: 19MM; ESPESSURA: 0,18MM; FORNECIMENTO: ROLO 20M | UN | 20 | 3.98 | 79.6 | 20 | Vonder/1137192013 | 126820
Lote 58 | NORTE | FITA ISOLANTE; TIPO FITA: ADESIVA ANTICHAMA; MATERIAL CORPO: POLICLORETO VINILA; MATERIAL ADESIVO: RESINA ACRILICA; TENSAO ISOLACAO: 750V; COR: AZUL; FIGURA: N/A; MENSAGEM: N/A; LARGURA: 19MM; ESPESSURA: 0,18MM; FORNECIMENTO: ROLO 20M | UN | 20 | 4.85 | 97 | 20 | Enerbras/2000-EAZ | 126187
Lote 58 | NORTE | FITA ISOLANTE; TIPO FITA: ADESIVA ANTICHAMA; MATERIAL CORPO: POLICLORETO VINILA; MATERIAL ADESIVO: RESINA ACRILICA; TENSAO ISOLACAO: 750V; COR: PRETA; FIGURA: N/A; MENSAGEM: N/A; LARGURA: 19MM; ESPESSURA: 0,18MM; FORNECIMENTO: ROLO 20M | UN | 20 | 6.4 | 128 | 20 | Vonder/1137192013 | 108012
Lote 58 | NORTE | FITA ISOLANTE; TIPO FITA: ADESIVA ANTICHAMA; MATERIAL CORPO: POLICLORETO VINILA; MATERIAL ADESIVO: RESINA ACRILICA; TENSAO ISOLACAO: 750V; COR: PRETA; FIGURA: N/A; MENSAGEM: N/A; LARGURA: 19MM; ESPESSURA: 0,18MM; FORNECIMENTO: ROLO 20M | UN | 5 | 6.4 | 32 | 5 | Vonder/1137192013 | 108012
Lote 58 | NORTE | FITA ISOLANTE; TIPO FITA: AUTOFUSAO; MATERIAL CORPO: COMPOSTO BORRACHA ETILENO PROPILENO; MATERIAL ADESIVO: RESINA BORRACHA; TENSAO ISOLACAO: 69KV; COR: PRETA; FIGURA: N/A; MENSAGEM: N/A; LARGURA: 19MM; ESPESSURA: 0,76MM; FORNECIMENTO: ROLO 5M | UN | 10 | 11.64 | 116.4 | 10 | Empalux | 126823
Lote 58 | NORTE | FUSIVEL ELETRICO; TIPO FUSIVEL: CARTUCHO; CORRENTE NOMINAL: 10A; MATERIAL CORPO: VIDRO; DIAMETRO: 5MM; COMPRIMENTO TOTAL: 20MM | UN | 50 | 0.49 | 24.5 | 50 | Fusível Vidro 5x20MM Rápida 250V 10A V20AGKF Dekfuse | 107100
Lote 58 | NORTE | FUSIVEL ELETRICO; TIPO FUSIVEL: ELO; CLASSE TENSAO: 36,2KV; CORRENTE NOMINAL: 0,5A; DIAMETRO: 2,6MM; COMPRIMENTO TOTAL: 500MM | UN | 5 | 14.79 | 73.95 | 5 | Elo Fusível Distribuição até 36,2kV 1H 500mm | 114415
Lote 58 | NORTE | GUIA PASSA FIO; MATERIAL CORPO: ACO; MATERIAL PONTA: ACO; MATERIAL REVESTIMENTO: TERMOPLASTICO; COR: CINZA; COMPRIMENTO: 20M; LARGURA: 4MM | UN | 5 | 27.16 | 135.8 | 5 | force line sem alma de aço | 114348
Lote 58 | NORTE | GUIA PASSA FIO; MATERIAL CORPO: ALMA ACO; REVESTIMENTO: TERMOPLASTICO; MATERIAL PONTA: METAL; COR: CINZA; COMPRIMENTO: 10M; LARGURA: 4MM | UN | 5 | 24.78 | 123.9 | 5 | enerbras - 5867 | 114286
Lote 58 | NORTE | INTERRUPTOR ELETRICO INTELIGENTE PARAFUSO 90-250V CA 10A 127 | UN | 20 | 96.03 | 1920.6 | 20 | NOVADIGITAL - INTERRUPTOR ELETRICO INTELIGENTE PARAFUSO 90-250V CA 10A | 114323
Lote 58 | NORTE | INTERRUPTOR; 02 TECLAS SIMPLES; CORRENTE 10.00 A; TENSAO 250.00 V; COR BRANCO; EMBUTIR; COM ESPELHO. | UN | 10 | 14.84 | 148.4 | 10 | tramontina - 57240040 | 107883
Lote 58 | NORTE | LAMPADA; TIPO LAMPADA: INCANDESCENTE; POTENCIA: 70W; TENSAO: 127V; CORRENTE TIPO: CA; TEMPERATURA COR: 2700K; BULBO: CLASSICO; COR: TRANSPARENTE; BASE: E27; DIAMETRO: 55MM; COMPRIMENTO: 55MM | UN | 25 | 4.56 | 114 | 25 | OUROLUX | 070284
Lote 58 | NORTE | LAMPADA; TIPO LAMPADA: LED; POTENCIA: 40W; TENSAO: 110/220V; CORRENTE TIPO: CA; FLUXO LUMINOSO: 3500LM; TEMPERATURA COR: 6500K; COR: BRANCA; BASE: E27 | UN | 10 | 30.07 | 300.7 | 10 | MANPLEX - MPLAM-6500K-12W | 056200
Lote 58 | NORTE | MICROMETRO; EXTERNO; ACABAMENTO: ESMALTADO; MATERIAL PONTA: METAL DURO; CAPACIDADE: 0A0,25MM; GRADUACAO: 0,01MM; EXATIDAO: ±0,02MM; LARGURA: 9,7MM; ALTURA: 120MM; ACESSORIO: C/CATRACA INTEGRADA | UN | 20 | 117.47 | 2349.4 | 20 | ZAAS - MICROMETRO | 062811
Lote 58 | NORTE | PLACA TOMADA; TIPO PLACA: C/1 POSTO; MATERIAL CORPO: TERMOPLASTICO; COR: BRANCA; FIXACAO: S/SUPORTE; COMPRIMENTO: 140MM; LARGURA: 2POL; ALTURA: 4POL; COMPLEMENTO: N/A | UN | 20 | 3.01 | 60.2 | 20 | ILUMI - 902926 | 114618
Lote 58 | NORTE | PLACA TOMADA; TIPO PLACA: C/2 POSTOS; MATERIAL CORPO: TERMOPLASTICO; COR: BRANCA; FIXACAO: S/SUPORTE; COMPRIMENTO: 203MM; LARGURA: 2POL; ALTURA: 4POL; COMPLEMENTO: N/A | UN | 20 | 3.01 | 60.2 | 20 | ILUMI - 902934 | 114619
Lote 58 | NORTE | PLACA TOMADA; TIPO PLACA: C/4 POSTOS; MATERIAL CORPO: TERMOPLASTICO; COR: BRANCA; FIXACAO: S/SUPORTE; COMPRIMENTO: 200MM; LARGURA: 4POL; ALTURA: 4POL; COMPLEMENTO: N/A | UN | 20 | 5.92 | 118.4 | 20 | WEG - PLACA 4X4 | 114620
Lote 58 | NORTE | PLUGUE ELETRICO; FEMEA; MATERIAL CORPO: POLIAMIDA; COR CORPO: AMARELO; TEMPERATURA OPERACAO: -20A120GRC; TENSAO: 500V; CORRENTE TIPO: CC; CORRENTE: 30A | UN | 10 | 23.28 | 232.8 | 10 | voltec - amarelo 20a | 114524
Lote 58 | NORTE | PLUGUE ELETRICO; PINO MACHO; MATERIAL CORPO: POLIPROPILENO; COR CORPO: BRANCO; TENSAO: 250V; CORRENTE: 20A; NUMERO POLOS: 2 POLOS+1 TERRA; COMPRIMENTO: 50MM | UN | 20 | 7.66 | 153.2 | 20 | CASA DAS TOMADAS - Plugue Macho NBR14136 - 20A - 250V 2P+T | 113709
Lote 58 | NORTE | PLUGUE ELETRICO; TIPO PLUGUE: FEMEA C/PRENSA CABO; MATERIAL CORPO: TERMOPLASTICO; COR CORPO: CINZA; TENSAO: 250V; CORRENTE: 10A; NUMERO POLOS: 2 POLOS + TERRA; TIPO PINOS: CILINDRICO | UN | 20 | 3.98 | 79.6 | 20 | INFRA - PLUG FEMEA | 113851
Lote 58 | NORTE | REGUA FILTRO LINHA; DIAGONAL; MATERIAL CORPO: ACO CARBONO; NUMERO TOMADA: 10 TOMADAS; TENSAO MAXIMA: 1500V; CORRENTE TIPO: CA; CORRENTE: 12,5A/6,8A; COMPRIMENTO: 220MM; LARGURA: 70MM; ALTURA: 40MM; DADOS COMPLEMENTARES: NORMA PLUGS: ABNT NBR 14136; BITOLA CABO: 3X 0,75MM; PINTURA EPOXI; EXTENSAO CABO: 1,10M | UN | 5 | 58.44 | 292.2 | 5 | liege - 847062 | 114349
Lote 58 | NORTE | REGUA FILTRO LINHA; MATERIAL CORPO: TERMOPLASTICO; NUMERO TOMADA: 4 TOMADAS; TENSAO MAXIMA: 110/220V; CORRENTE: 10A; COMPRIMENTO: 3M; DADOS COMPLEMENTARES: 3 PINOS | UN | 8 | 44.81 | 358.48 | 8 | forceline - 4t 3m | 089441
Lote 58 | NORTE | REGUA FILTRO LINHA; MATERIAL CORPO: TERMOPLASTICO; NUMERO TOMADA: 5 TOMADAS; TENSAO MAXIMA: 110/220V; CORRENTE: 10/20A; COMPRIMENTO: 140MM; LARGURA: 50MM; ALTURA: 40MM | UN | 4 | 38.99 | 155.96 | 4 | liege - 847062 | 113889
Lote 58 | NORTE | RELE FOTOELETRICO COMPACTO PRETA 127-220V 50/60HZ 500W NF CA | UN | 10 | 28.71 | 287.1 | 10 | margirus | 089516
Lote 58 | NORTE | RELE MONITOR; TIPO RELE: PROTECAO SEGURANCA; TENSAO ALIMENTACAO: 24V; CORRENTE TIPO: CA/CC; NORMA: NR12; TENSAO CONTATO: 250V; POTENCIA: 2,5W; CONTATO: 3NA 1NF; GRAU PROTECAO: IP20; CORRENTE CONTATO: 3A; POTENCIA CONTATO: 90W; CATEGORIA SEGURANCA: PLE SIL 3 SILCL 3; CPD-301/WEG | UN | 2 | 814.99 | 1629.98 | 2 | WEG - CPD-301 | 114775
Lote 58 | NORTE | SENSOR PRESENCA; MOVIMENTO; MATERIAL CORPO: TERMOPLASTICO; COR: BRANCO; ALCANCE: 6M; TENSAO ALIMENTACAO: 3V; LARGURA: 50MM; ALTURA: 50MM; PROFUNDIDADE: 50MM; ALIMENTACAO: 2 BATERIAS AAA; NIVEL SONORO: 90DB; WIFI | UN | 10 | 39.38 | 393.8 | 10 | qualitronix | 089861
Lote 58 | NORTE | SENSOR PRESENCA; P/LAMPADA SOQUETE E27 C/FOTOCELULA; MATERIAL CORPO: TERMOPLASTICO; COR: BRANCA; ANGULO COBERTURA: 360GRC; ALCANCE: 3M; TENSAO ALIMENTACAO: 100-240V; CORRENTE TIPO: CA | UN | 10 | 30.91 | 309.1 | 10 | generico | 076330
Lote 58 | NORTE | SOQUETE LAMPADA; E27; MATERIAL CORPO: TERMOPLASTICO; ACABAMENTO: ADITIVO ANTI UV; COR: BRANCA; POTENCIA: 60W | UN | 25 | 3.04 | 76 | 25 | ilumi | 059313
Lote 58 | NORTE | SOQUETE LAMPADA; MATERIAL CORPO: PORCELANA LATAO; BASE: E27; TENSAO: 110/220V; DADOS COMPLEMENTARES: C/PARAFUSO | UN | 50 | 3.88 | 194 | 50 | ilumi - 180931 | 057484
Lote 58 | NORTE | TEMPORIZADOR DIGITAL; MINUTERIA; TENSAO ALIMENTACAO: 127V; CORRENTE TIPO: CA; POTENCIA: 500W; DADOS COMPLEMENTARES: FREQUENCIA: 60HZ; EMBUTIR | UN | 30 | 49.96 | 1498.8 | 30 | DNI - 80761 | 113866
Lote 58 | NORTE | TERMINAL ELETRICO ILHOS ISOLADO FORQUILHA 2.5 A 6.0MM C/10 UN | UN | 10 | 12.71 | 127.1 | 10 | rohdina - ilhos forquilha | 113589
Lote 58 | NORTE | TERMINAL ELETRICO ILHOS ISOLADO OLHAL TP 2.5 A 6.0MM C/10 UN | UN | 10 | 14.45 | 144.5 | 10 | NTV DISTRIBUIDORA - ILHOS | 090124
Lote 58 | NORTE | TERMINAL ELETRICO ILHOS ISOLADO TUBULAR 4.00MM DUPLO C/10 UN | UN | 10 | 1.46 | 14.6 | 10 | GENERICO - PACOTE | 090128
Lote 58 | NORTE | TERMINAL ELETRICO; ILHOS; CLASSE TENSAO: 750V; NUMERO COMPRESSOES: 1 COMPRESSAO; MATERIAL CORPO: COBRE; TRATAMENTO SUPERFICIE: ESTANHADO; MATERIAL ISOLACAO: POLICLORETO VINILA; COR: AZUL; SECAO CONDUTOR: 2,5MM2; COMPRIMENTO: 19MM; FORNECIMENTO: EMBALAGEM 100 UNIDADES | UN | 2 | 6.98 | 13.96 | 2 | eletrorastro | 113860
Lote 58 | NORTE | TERMINAL ELETRICO; PINO TUBULAR DUPLO; MATERIAL CORPO: COBRE; MATERIAL ISOLACAO: TERMOPLASTICO; COR: AMARELO; SECAO CONDUTOR: 6MM; LARGURA: 10MM; ALTURA: 25MM; FORNECIMENTO: PACOTE 100 UNIDADES | UN | 200 | 18.19 | 3638 | 200 | CASA DO ELETRICISTA - KIT1209 | 090181
Lote 58 | NORTE | TERMINAL ELETRICO; PINO TUBULAR DUPLO; MATERIAL CORPO: COBRE; MATERIAL ISOLACAO: TERMOPLASTICO; COR: AMARELO; SECAO CONDUTOR: 6MM; LARGURA: 10MM; ALTURA: 25MM; FORNECIMENTO: PACOTE 100 UNIDADES | UN | 2 | 34.92 | 69.84 | 2 | CASA DO ELETRICISTA - KIT1209 | 090181
Lote 58 | NORTE | TERMINAL ELETRICO; PINO TUBULAR; MATERIAL CORPO: COBRE; MATERIAL ISOLACAO: TERMOPLASTICO; COR: AMARELO; SECAO CONDUTOR: 6MM; FORNECIMENTO: PACOTE 100 UNIDADES | UN | 4 | 59.95 | 239.8 | 4 | CASA DO ELETRICISTA - KIT1209 | 090179
Lote 58 | NORTE | TERMINAL ELETRICO; PINO TUBULAR; MATERIAL CORPO: COBRE; MATERIAL ISOLACAO: TERMOPLASTICO; COR: AMARELO; SECAO CONDUTOR: 6MM; FORNECIMENTO: PACOTE 100 UNIDADES | UN | 2 | 25.03 | 50.06 | 2 | CASA DO ELETRICISTA - KIT1209 | 090179
Lote 58 | NORTE | TERMINAL ELETRICO; PINO; MATERIAL CORPO: COBRE; TRATAMENTO SUPERFICIE: ESTANHADO; TIPO ISOLACAO: PRE-ISOLADO; MATERIAL ISOLACAO: COMPOSTO BORRACHA; COR: VERMELHA; SECAO CONDUTOR: 10MM2; FORNECIMENTO: PACOTE 100 PECAS | UN | 6 | 149.67 | 898.02 | 6 | INTELLI - 1154 | 090171
Lote 58 | NORTE | TERMINAL ELETRICO; TIPO FEMEA; LATAO; NAO ISOLADO; BITOLA 6.30 MM; PARA 01 CABO 1.50 MM2; EMBALAGEM 100 UNIDADES; COM TRAVA | UN | 10 | 23.47 | 234.7 | 10 | FRONTEC - 825 | 090096
Lote 58 | NORTE | TERMINAL ELETRICO; TIPO TERMINAL: FORQUILHA; CLASSE TENSAO: BAIXA TENSAO; NUMERO COMPRESSOES: 1 COMPRESSAO; MATERIAL CORPO: COBRE; TRATAMENTO SUPERFICIE: ESTANHADO; TIPO ISOLACAO: PRE-ISOLADO; MATERIAL ISOLACAO: POLICLORETO VINILA; COR: AMARELO; SECAO CON | UN | 4 | 44.91 | 179.64 | 4 | generico - pacote | 090101
Lote 58 | NORTE | TERMINAL ELETRICO; TIPO TERMINAL: FORQUILHA; CLASSE TENSAO: BAIXA TENSAO; NUMERO COMPRESSOES: 1 COMPRESSAO; MATERIAL CORPO: COBRE; TRATAMENTO SUPERFICIE: ESTANHADO; TIPO ISOLACAO: PRE-ISOLADO; MATERIAL ISOLACAO: POLICLORETO VINILA; COR: AZUL; SECAO CONDUTOR: 1,5-2,5MM2; NUMERO FUROS: N/A; DIAMETRO FURO: 5MM; LARGURA: N/A; COMPRIMENTO: 19,6MM; EMBALAGEM: 100 UNIDADES | UN | 6 | 23.96 | 143.76 | 6 | eletrorastro - Terminal Pré-Isolado Forquilha Azul-3 1,5/2,5mm | 114625
Lote 58 | NORTE | TERMINAL ELETRICO; TIPO TERMINAL: FORQUILHA; CLASSE TENSAO: BAIXA TENSAO; NUMERO COMPRESSOES: 1 COMPRESSAO; MATERIAL CORPO: COBRE; TRATAMENTO SUPERFICIE: ESTANHADO; TIPO ISOLACAO: PRE-ISOLADO; MATERIAL ISOLACAO: POLICLORETO VINILA; COR: VERMELHO; SECAO CO | UN | 6 | 16.64 | 99.84 | 6 | generico | 113843
Lote 58 | NORTE | TERMINAL ELETRICO; TIPO TERMINAL: OLHAL; CLASSE TENSAO: BAIXA TENSAO; NUMERO COMPRESSOES: 1 COMPRESSAO; MATERIAL CORPO: COBRE; TRATAMENTO SUPERFICIE: ESTANHADO; TIPO ISOLACAO: PRE-ISOLADO; MATERIAL ISOLACAO: POLICLORETO VINILA; COR: AMARELO; SECAO CONDUTOR: 4-6MM2; NUMERO FUROS: 1 FURO; DIAMETRO FURO: 4,3MM; LARGURA: N/A; COMPRIMENTO: N/A; EMBALAGEM: 100 UNIDADES | UN | 2 | 54.9 | 109.8 | 2 | intelli - TERMINAL ELETRICO; TIPO TERMINAL: TUBULAR ILHOS; | 114621
Lote 58 | NORTE | TERMINAL ELETRICO; TIPO TERMINAL: OLHAL; CLASSE TENSAO: BAIXA TENSAO; NUMERO COMPRESSOES: 1 COMPRESSAO; MATERIAL CORPO: COBRE; TRATAMENTO SUPERFICIE: ESTANHADO; TIPO ISOLACAO: PRE-ISOLADO; MATERIAL ISOLACAO: POLICLORETO VINILA; COR: AZUL; SECAO CONDUTOR: 1,5-2,5MM2; NUMERO FUROS: 1 FURO; DIAMETRO FURO: 6MM; LARGURA: N/A; COMPRIMENTO: 22,2MM; EMBALAGEM: 100 UNIDADES | UN | 2 | 24.25 | 48.5 | 2 | mundo eletric - Terminal Olhal Pre-Isolado Azul Cabo 1,5-2,5MM | 114622
Lote 58 | NORTE | TERMINAL ELETRICO; TIPO TERMINAL: OLHAL; CLASSE TENSAO: BAIXA TENSAO; NUMERO COMPRESSOES: 1 COMPRESSAO; MATERIAL CORPO: COBRE; TRATAMENTO SUPERFICIE: ESTANHADO; TIPO ISOLACAO: PRE-ISOLADO; MATERIAL ISOLACAO: POLICLORETO VINILA; COR: VERMELHO; SECAO CONDUTOR: 10MM2 1 FURO 9,5MM 30,2MM 100 UNIDADES | UN | 2 | 56.26 | 112.52 | 2 | intelli - TERMINAL ELETRICO; TIPO TERMINAL: TUBULAR ILHOS; | 114234
Lote 58 | NORTE | TERMINAL ELETRICO; TIPO TERMINAL: OLHAL; CLASSE TENSAO: BAIXA TENSAO; NUMERO COMPRESSOES: 1 COMPRESSAO; MATERIAL CORPO: COBRE; TRATAMENTO SUPERFICIE: ESTANHADO; TIPO ISOLACAO: PRE-ISOLADO; MATERIAL ISOLACAO: POLICLORETO VINILA; COR: VERMELHO; SECAO CONDUTOR: 0,5-1,5MM2 1 FURO 8MM 26,5MM 100 UNIDADES | UN | 2 | 25.03 | 50.06 | 2 | intelli - Terminal Pré Isolado 0,5X1,5MM Vermelho 50 Pecas INTELLI | 114609
Lote 58 | NORTE | TERMINAL ELETRICO; TIPO TERMINAL: TIPO PINO; CLASSE TENSAO: BAIXA TENSAO; NUMERO COMPRESSOES: 1 COMPRESSAO; MATERIAL CORPO: COBRE; TRATAMENTO SUPERFICIE: ESTANHADO; TIPO ISOLACAO: PRE-ISOLADO; MATERIAL ISOLACAO: POLICLORETO VINILA; COR: VERMELHO; SECAO CO | UN | 20 | 3.78 | 75.6 | 20 | intelli - 1152 | 090201
Lote 58 | NORTE | TERMINAL ELETRICO; TIPO TERMINAL: TIPO PINO; CLASSE TENSAO: BAIXA TENSAO; NUMERO COMPRESSOES: 1 COMPRESSAO; MATERIAL CORPO: COBRE; TRATAMENTO SUPERFICIE: ZINCADO ELETROLITICO; TIPO ISOLACAO: PRE-ISOLADO; MATERIAL ISOLACAO: POLICLORETO VINILA; COR: AZUL; S | UN | 2 | 29.29 | 58.58 | 2 | intelli - 1152 | 090202
Lote 58 | NORTE | TERMINAL ELETRICO; TIPO TERMINAL: TUBULAR ILHOS DUPLO; CLASSE TENSAO: BAIXA TENSAO; NUMERO COMPRESSOES: 1 COMPRESSAO; MATERIAL CORPO: COBRE; TRATAMENTO SUPERFICIE: ESTANHADO; TIPO ISOLACAO: PRE-ISOLADO; MATERIAL ISOLACAO: POLIAMIDA; COR: AZUL; SECAO CONDU | UN | 200 | 6.79 | 1358 | 200 | intelli - 1152 | 113655
Lote 58 | NORTE | TERMINAL ELETRICO; TIPO TERMINAL: TUBULAR ILHOS DUPLO; CLASSE TENSAO: BAIXA TENSAO; NUMERO COMPRESSOES: 1 COMPRESSAO; MATERIAL CORPO: COBRE; TRATAMENTO SUPERFICIE: ESTANHADO; TIPO ISOLACAO: PRE-ISOLADO; MATERIAL ISOLACAO: POLIAMIDA; COR: AZUL; SECAO CONDU | UN | 2 | 18.62 | 37.24 | 2 | CASA DO RESISTOR | 113655
Lote 58 | NORTE | TERMINAL ELETRICO; TIPO TERMINAL: TUBULAR ILHOS DUPLO; CLASSE TENSAO: BAIXA TENSAO; NUMERO COMPRESSOES: 1 COMPRESSAO; MATERIAL CORPO: COBRE; TRATAMENTO SUPERFICIE: ESTANHADO; TIPO ISOLACAO: PRE-ISOLADO; MATERIAL ISOLACAO: POLIAMIDA; COR: PRETO; SECAO COND | UN | 200 | 1.43 | 286 | 200 | intelli - 1152 | 113643
Lote 58 | NORTE | TERMINAL ELETRICO; TIPO TERMINAL: TUBULAR ILHOS DUPLO; CLASSE TENSAO: BAIXA TENSAO; NUMERO COMPRESSOES: 1 COMPRESSAO; MATERIAL CORPO: COBRE; TRATAMENTO SUPERFICIE: ESTANHADO; TIPO ISOLACAO: PRE-ISOLADO; MATERIAL ISOLACAO: POLIAMIDA; COR: PRETO; SECAO COND | UN | 15 | 2.13 | 31.95 | 15 | intelli - 1152 | 113643
Lote 58 | NORTE | TERMINAL ELETRICO; TIPO TERMINAL: TUBULAR ILHOS; CLASSE TENSAO: BAIXA TENSAO; NUMERO COMPRESSOES: 1 COMPRESSAO; MATERIAL CORPO: COBRE; TRATAMENTO SUPERFICIE: ESTANHADO; TIPO ISOLACAO: PRE-ISOLADO; MATERIAL ISOLACAO: POLIAMIDA; COR: AMARELO; SECAO CONDUTOR: 4MM2; NUMERO FUROS: N/A; DIAMETRO FURO: N/A; LARGURA: N/A; COMPRIMENTO: N/A; EMBALAGEM: 100 UNIDADES | UN | 400 | 0.29 | 116 | 400 | equiflex - 3167 | 114623
Lote 58 | NORTE | TERMINAL ELETRICO; TIPO TERMINAL: TUBULAR ILHOS; CLASSE TENSAO: BAIXA TENSAO; NUMERO COMPRESSOES: 1 COMPRESSAO; MATERIAL CORPO: COBRE; TRATAMENTO SUPERFICIE: ESTANHADO; TIPO ISOLACAO: PRE-ISOLADO; MATERIAL ISOLACAO: POLIAMIDA; COR: PRETO; SECAO CONDUTOR: | UN | 400 | 0.19 | 76 | 400 | intelli - 1152 | 090210
Lote 58 | NORTE | TERMINAL ELETRICO; TIPO TERMINAL: TUBULAR ILHOS; CLASSE TENSAO: BAIXA TENSAO; NUMERO COMPRESSOES: 1 COMPRESSAO; MATERIAL CORPO: COBRE; TRATAMENTO SUPERFICIE: ESTANHADO; TIPO ISOLACAO: PRE-ISOLADO; MATERIAL ISOLACAO: POLIAMIDA; COR: PRETO; SECAO CONDUTOR: | UN | 2 | 10.48 | 20.96 | 2 | Decorlux/TP1615B | 090210
Lote 58 | NORTE | TERMINAL ELETRICO; TIPO TERMINAL: TUBULAR ILHOS; CLASSE TENSAO: BAIXA TENSAO; NUMERO COMPRESSOES: 1 COMPRESSAO; MATERIAL CORPO: COBRE; TRATAMENTO SUPERFICIE: ESTANHADO; TIPO ISOLACAO: PRE-ISOLADO; MATERIAL ISOLACAO: POLIAMIDA; COR: VERMELHO; SECAO CONDUTOR: 10MM2; NUMERO FUROS: N/A; DIAMETRO FURO: N/A; LARGURA: N/A; COMPRIMENTO: N/A; EMBALAGEM: 100 UNIDADES | UN | 400 | 5.24 | 2096 | 400 | intelli - 1152 | 114624
Lote 58 | NORTE | TERMINAL ELETRICO; TIPO TERMINAL: TUBULAR ILHOS; CLASSE TENSAO: BAIXA TENSAO; NUMERO COMPRESSOES: 1 COMPRESSAO; MATERIAL CORPO: COBRE; TRATAMENTO SUPERFICIE: ESTANHADO; TIPO ISOLACAO: PRE-ISOLADO; MATERIAL ISOLACAO: POLIAMIDA; COR: VERMELHO; SECAO CONDUTOR: 10MM2; NUMERO FUROS: N/A; DIAMETRO FURO: N/A; LARGURA: N/A; COMPRIMENTO: N/A; EMBALAGEM: 100 UNIDADES | UN | 2 | 39.96 | 79.92 | 2 | intelli - TERMINAL ELETRICO; TIPO TERMINAL: TUBULAR ILHOS; | 114624
Lote 58 | NORTE | TERMINAL ELETRICO; TIPO TERMINAL: TUBULAR ILHOS; CLASSE TENSAO: BAIXA TENSAO; NUMERO COMPRESSOES: 1 COMPRESSAO; MATERIAL CORPO: COBRE; TRATAMENTO SUPERFICIE: ESTANHADO; TIPO ISOLACAO: PRE-ISOLADO; MATERIAL ISOLACAO: POLICLORETO VINILA; COR: VERMELHO; SECAO CONDUTOR: 1,5-2,5MM2 100 UNIDADES | UN | 400 | 0.19 | 76 | 400 | intelli - 1152 | 114230
Lote 58 | NORTE | TOMADA 2P+T 10A C/PLACA 2X4 BR | UN | 10 | 4.85 | 48.5 | 10 | Tramontina/ 57145010 | 090274
Lote 58 | NORTE | TOMADA 2P+T 20A C/PLACA 2X4 BR | UN | 10 | 36.38 | 363.8 | 10 | mectronic - 888230 | 090275
Lote 58 | NORTE | TRILHO FIXACAO; PADRAO: DIN; TIPO TRILHO: PERFURADO; MATERIAL: FERRO; TRATAMENTO SUPERFICIE: ZINCADO FOGO; COMPRIMENTO: 1M | UN | 4 | 38.12 | 152.48 | 4 | Sibratec | 090476
Lote 59 | NORTE | CONTROLE REMOTO; TIPO CONTROLE: P/PORTAO; NUMERO BOTAO: 2 BOTOES; FREQUENCIA OPERACAO: 299MHZ; ALIMENTACAO: PILHA; ALCANCE: 30M | UN | 6 | 60.92 | 365.52 | 6 | genérico - Controle Portão Eletrônico Alarme 2 Teclas Com Pilha 299mhz | 114681
Lote 59 | NORTE | CONTROLE REMOTO; TIPO CONTROLE: UNIVERSAL; FREQUENCIA OPERACAO: 38KHZ; ALIMENTACAO: CABO USB; TENSAO ALIMENTACAO: 5V; CORRENTE TIPO: CC; CORRENTE: 1A; ALCANCE: 8M; PROTOCOLO COMUNICACAO: WPA WPA2 WEP TKIP AES; INTERFACE COMUNICACAO: WIFI | UN | 4 | 221.55 | 886.2 | 4 | philbra - Controle Universal Inteligente 5v | 113829
Lote 60 | NORTE | BATERIA; SELADA; TENSAO: 12V; CAPACIDADE: 7AH; CONEXAO: TERMINAL FASTON 187; COMPRIMENTO: 151MM; LARGURA: 65MM; ALTURA: 100MM; APLICACAO: NOBREAK ALARME CERCA; CAPACIDADE C10 5,8 C20 6,4; CERTIFICADO UL | UN | 8 | 126.29 | 1010.32 | 8 | unipower - BATERIA SELADA 12V 7AH TERMINAL | 113696
Lote 60 | NORTE | CAPACITOR; CERAMICO; CAPACITANCIA NOMINAL: 220PF; TOLERANCIA: ±10PCT; TENSAO NOMINAL: 50V; MONTAGEM: SUPERFICIE; TEMPERATURA OPERACAO: -55+125GRC; C1206C221K5RACTU/KEMET | UN | 100 | 3.59 | 359 | 100 | PROESI - Capacitor Cerâmico Disco 220PF | 114573
Lote 60 | NORTE | CAPACITOR; FIXO; DISCO CERAMICO; CAPACITANCIA 22.00 PF; TENSAO NOMINAL 100.00 VCA. | UN | 100 | 1.07 | 107 | 100 | CASA DO RESISTOR - Capacitor cerâmico disco 22pf | 085410
Lote 60 | NORTE | CAPACITOR; FIXO; ELETROLITICO; CAPACITANCIA 470.00 UF; TENSAO NOMINAL 25.00 VCA. | UN | 50 | 0.87 | 43.5 | 50 | A2ROBOTICS - Capacitor Eletrolítico 470uF | 114638
Lote 60 | NORTE | CAPACITOR; FIXO; ELETROLITICO; CAPACITANCIA 680UF; TENSAO NOMINAL 25V | UN | 50 | 0.87 | 43.5 | 50 | A2ROBOTICS - Capacitor Eletrolítico 680uF | 114639
Lote 60 | NORTE | CAPACITOR; MATERIAL CORPO: CERAMICA; CAPACITANCIA NOMINAL: 1000PF; TOLERANCIA: ±5PCT; TENSAO NOMINAL: 50V; MONTAGEM: SUPERFICIE; C1206C102J5RACAUTO/KEMET | UN | 100 | 1.84 | 184 | 100 | ryndack - Capacitor Cerâmico 1nF 50V SMD 1206 | 114571
Lote 60 | NORTE | CAPACITOR; MATERIAL CORPO: TANTALO; CAPACITANCIA NOMINAL: 10UF; TOLERANCIA: ±10PCT; TENSAO NOMINAL: 15V; MONTAGEM: SUPERFICIE; TEMPERATURA OPERACAO: -55+125GRC; T4ZD106K015CRLB4900/KYOCERA | UN | 100 | 93.51 | 9351 | 100 | FORNELL - Capacitor Tântalo SMD 10uF 25V 10% Case A | 114572
Lote 60 | NORTE | CAPACITOR; PERMANENTE DUPLO; MATERIAL CORPO: ALUMINIO; CAPACITANCIA NOMINAL: 50UF; TENSAO NOMINAL: 380V; CORRENTE TIPO: CA; FREQUENCIA: 50/60HZ; DIAMETRO: 50MM; ALTURA: 100MM | UN | 3 | 31.91 | 95.73 | 3 | artech - Capacitor Permanente 50uf 380v | 114569
Lote 60 | NORTE | CAPACITOR; PERMANENTE DUPLO; MATERIAL CORPO: ALUMINIO; CAPACITANCIA NOMINAL: 55+2,5UF; TOLERANCIA: ±5PCT; TENSAO NOMINAL: 440V; CORRENTE TIPO: CA; FREQUENCIA: 50/60HZ; APLICACAO: AR CONDICIONADO | UN | 3 | 31.91 | 95.73 | 3 | artech - Capacitor 5 uf 440v | 114396
Lote 60 | NORTE | CAPACITOR; PERMANENTE DUPLO; MATERIAL CORPO: POLIPROPILENO; CAPACITANCIA NOMINAL: 35MF; TENSAO NOMINAL: 380V; CORRENTE TIPO: CA; FREQUENCIA: 50/60HZ; NUMERO FASES: MONOFASICO; CONEXAO ELETRICA: 2 FIOS; POSICAO TERMINAL: RADIAL; TEMPERATURA OPERACAO: -25GRCA+85GRC | UN | 3 | 34.24 | 102.72 | 3 | onda positiva - Capacitor 2 Fios Permanente 35uF 250VAC | 114333
Lote 60 | NORTE | CAPACITOR; PERMANENTE; CAPACITANCIA NOMINAL: 40UF; TENSAO NOMINAL: 440V; CONEXAO ELETRICA: 2 PINOS; DIAMETRO: 50MM; ALTURA: 120MM; APLICACAO: AR CONDICIONADO | UN | 3 | 29.68 | 89.04 | 3 | EOS - Capacitor 40+2,5 Mfd 440V | 114360
Lote 60 | NORTE | CAPACITOR; PERMANENTE; CAPACITANCIA NOMINAL: 60UF; TENSAO NOMINAL: 380V; CORRENTE TIPO: CA; FREQUENCIA: 50/60HZ | UN | 3 | 48.5 | 145.5 | 3 | EOS - Capacitor Simples 60 Mfd 380V | 114570
Lote 60 | NORTE | CAPACITOR; PERMANENTE; CAPACITANCIA NOMINAL: 70UF; TENSAO NOMINAL: 380V; CORRENTE TIPO: CA; FREQUENCIA: 50/60HZ | UN | 3 | 65.38 | 196.14 | 3 | migrare- Capacitor de Partida 70 uF 380V 50/60H | 114567
Lote 60 | NORTE | CAPACITOR; PERMANENTE; CAPACITANCIA NOMINAL: 80UF; TENSAO NOMINAL: 380V; CORRENTE TIPO: CA; FREQUENCIA: 50/60HZ; DIAMETRO: 40MM | UN | 3 | 89.19 | 267.57 | 3 | artech - Capacitor Permanente 50uf 380v | 074107
Lote 60 | NORTE | CAPACITOR; PERMANENTE; MATERIAL CORPO: POLIPROPILENO; CAPACITANCIA NOMINAL: 25UF; TOLERANCIA: ±10PCT; TENSAO NOMINAL: 250V; CORRENTE TIPO: CA; FREQUENCIA: 50/60HZ; TEMPERATURA OPERACAO: -25A80GRC; PREENCHIMENTO RESINA SOLIDA | UN | 3 | 20.18 | 60.54 | 3 | ponto da eletronica - Capacitor Polipropileno 25uF x 250Vac 50/60Hz Plástico Faston Epcos | 114340
Lote 60 | NORTE | CAPACITOR; TANTALO; CAPACITANCIA NOMINAL: 10UF; TOLERANCIA: ±10PCT; TENSAO NOMINAL: 10V; MONTAGEM: SUPERFIE; ALTURA: 3,2MM; T491A106K010AG KEMET | UN | 200 | 4.7 | 940 | 200 | CASA DO RESISTOR - Capacitor SMD tântalo Case A - 10uF x 10V | 114367
Lote 60 | NORTE | CAPACITOR; TIPO CAPACITOR: ELETROLITICO; CAPACITANCIA NOMINAL: 2,2UF; TOLERANCIA: ±10PCT; TENSAO NOMINAL: 50V; CORRENTE TIPO: CC; NUMERO FASES: N/A; POTENCIA: N/A; MONTAGEM: PTH; CONEXAO ELETRICA: TERMINAL SOLDAVEL; POSICAO TERMINAL: RADIAL | UN | 50 | 0.19 | 9.5 | 50 | a2robotics - Capacitor Eletrolítico 2,2uF | 114163
Lote 60 | NORTE | CAPACITOR; TIPO CAPACITOR: ELETROLITICO; CAPACITANCIA NOMINAL: 220UF; TOLERANCIA: ±20PCT; TENSAO NOMINAL: 50V; CORRENTE TIPO: CC; NUMERO FASES: N/A; POTENCIA: N/A; MONTAGEM: PTH; CONEXAO ELETRICA: TERMINAL SOLDAVEL; POSICAO TERMINAL: RADIAL | UN | 50 | 0.58 | 29 | 50 | a2robotics - Capacitor Eletrolítico 220uF | 114606
Lote 60 | NORTE | CAPACITOR; TIPO CAPACITOR: ELETROLITICO; CAPACITANCIA NOMINAL: 4700UF; TOLERANCIA: ±10PCT; TENSAO NOMINAL: 50V; CORRENTE TIPO: CC; NUMERO FASES: N/A; POTENCIA: N/A; MONTAGEM: PTH; CONEXAO ELETRICA: TERMINAL SOLDAVEL; POSICAO TERMINAL: RADIAL | UN | 50 | 9.8 | 490 | 50 | a2robotics - Capacitor Eletrolítico 4700uF | 114607
Lote 60 | NORTE | CONVERSOR TENSAO; REGULADOR POTENCIA AJUSTAVEL; TENSAO SAIDA: 2,5-35V; POTENCIA: 150W; DADOS COMPLEMENTARES: MODULO ALIMENTACAO AJUSTAVEL 5V 12V 15V 19V 24V | UN | 10 | 62.57 | 625.7 | 10 | piscaled - PL-50 | 114522
Lote 60 | NORTE | DIODO; LED; INVOLUCRO: 0603; COR: AMARELA; TENSAO: 2,1V; CORRENTE: 20MA; TAMANHO: 1,10X0,80MM; MONTAGEM: SUPERFICIE | UN | 50 | 2.72 | 136 | 50 | maker hero - LED SMD Amarelo 0603 | 114574
Lote 60 | NORTE | DIODO; RETIFICADOR; TENSAO: 45V; CORRENTE: 15A; MONTAGEM: ORIFICIO | UN | 10 | 17.07 | 170.7 | 10 | eletro aquila - DIODO RETIFICADOR 45V 15A ORIFICIO | 114527
Lote 60 | NORTE | DIODO; RETIFICADOR; TENSAO: 45V; CORRENTE: 20A; MONTAGEM: ORIFICIO | UN | 10 | 19.98 | 199.8 | 10 | fornell - Diodo Retificador BYV29 TO-220 | 114526
Lote 60 | NORTE | DIODO; TIPO DIODO: RETIFICADOR; INVOLUCRO: DO-35; COR: LARANJA; TENSAO: 100V; CORRENTE: 200MA; POTENCIA: N/A; TAMANHO: 5MM; MONTAGEM: N/A; CONEXAO ELETRICA: N/A; PN: 1N4148 | UN | 50 | 2.91 | 145.5 | 50 | SARAVATI | 114829
Lote 60 | NORTE | DIODO; TIPO DIODO: RETIFICADOR; INVOLUCRO: DO-41; COR: PRETO; TENSAO: 1000V; CORRENTE: 1A; POTENCIA: N/A; TAMANHO: 5MM; MONTAGEM: N/A; CONEXAO ELETRICA: N/A; PN: 1N4007 | UN | 100 | 0.78 | 78 | 100 | proesi - 1N4007 - Diodo retificador | 114212
Lote 60 | NORTE | DIODO; TIPO DIODO: RETIFICADOR; INVOLUCRO: DO-41; COR: PRETO; TENSAO: 1000V; CORRENTE: 1A; POTENCIA: N/A; TAMANHO: 5MM; MONTAGEM: N/A; CONEXAO ELETRICA: N/A; PN: 1N4007 | UN | 20 | 0.78 | 15.6 | 20 | proesi - 1N4007 - Diodo retificador | 114212
Lote 60 | NORTE | DIODO; ZENER 1N4737A; TENSAO: 5-7V; POTENCIA: 1W | UN | 100 | 0.29 | 29 | 100 | A2ROBOTICS - Diodo Zener 1N4739 | 114696
Lote 60 | NORTE | DIODO; ZENER 1N4739A; TENSAO: 9V; POTENCIA: 1W | UN | 100 | 0.39 | 39 | 100 | A2ROBOTICS - Diodo Zener 1N4739 | 114695
Lote 60 | NORTE | DISPLAY LCD 20X4 COM MODULO I2C; COR: BACKLIGHT AZUL ESCRITA BRANCA; TENSAO ALIMENTACAO: 5V; DIAMETRO: 98MM; LARGURA: 60MM; ALTURA: 14MM | UN | 10 | 68.48 | 684.8 | 10 | SK - Displays | 113582
Lote 60 | NORTE | INDUTOR; AXIAL; INDUTANCIA NOMINAL: 10MH; TOLERANCIA: 10PCT | UN | 30 | 2.13 | 63.9 | 30 | casa do resistor - indutor axial | 114665
Lote 60 | NORTE | PLACA ELETRONICA NODEMCU ESP32 IOT C/WIFI BLUETOOTH 38 PINOS -MODELO NODEMCU-32S TENSAO OPERACAO 2.2V – 3.6 DC CORRENTE OPERACAO TIPICA 80MA NIVEL LOGICO 3.3V NAO TOLERA 5V CONTROLADOR ESP-WROOM-32 MICROPROCESSADOR TENSILICA XTENSA 32-BIT LX6 CLOCK ATE 24 | UN | 30 | 62.76 | 1882.8 | 30 | PISCALED - ESP32 | 113674
Lote 60 | NORTE | PLACA ELETRONICA NODEMCU ESP32 IOT C/WIFI BLUETOOTH 38 PINOS -MODELO NODEMCU-32S TENSAO OPERACAO 2.2V – 3.6 DC CORRENTE OPERACAO TIPICA 80MA NIVEL LOGICO 3.3V NAO TOLERA 5V CONTROLADOR ESP-WROOM-32 MICROPROCESSADOR TENSILICA XTENSA 32-BIT LX6 CLOCK ATE 24 | UN | 20 | 62.76 | 1255.2 | 20 | PISCALED - ESP32 | 113674
Lote 60 | NORTE | PLACA ELETRONICA; DESENVOVIMENTO DEPURACAO; TENSAO ALIMENTACAO: 1,2A5,5V; CORRENTE: 1A; CONEXAO: USB C; DV164055/MICROCHIP | UN | 3 | 3882.13 | 11646.39 | 3 | DV164055/MICROCHIP | 114752
Lote 60 | NORTE | PLACA ELETRONICA; DESENVOVIMENTO DEPURACAO; TENSAO ALIMENTACAO: 1,2A5,5V; CORRENTE: 1A; CONEXAO: USB C; DV164055/MICROCHIP | UN | 3 | 1153.04 | 3459.12 | 3 | DV164055/MICROCHIP | 114752
Lote 60 | NORTE | POTENCIOMETRO; DIGITAL; RESISTENCIA: 10KOHMS; TOLERANCIA: ±20PCT; TENSAO MAXIMA: 5V; MONTAGEM: SUPERFICIE; CONEXAO ELETRICA: 8 PINOS | UN | 30 | 55.29 | 1658.7 | 30 | casa do resistor - POTENCIOMETRO DIGITAL 10KOHMS | 089294
Lote 60 | NORTE | POTENCIOMETRO; TRIMPOT; TIPO CURVA: VERTICAL 10K; NUMERO VOLTAS: 25 VOLTAS; POTENCIA: 3296W | UN | 10 | 1.65 | 16.5 | 10 | A2ROBOTICS - 3296W-1-103 | 089329
Lote 60 | NORTE | PROTOBOARD; MATERIAL PLACA: TERMOPLASTICO; TENSAO MAXIMA: 500V; NUMERO FUROS: 830 FUROS; DIAMETRO CONDUTOR: 0,3-0,8MM; TEMPERATURA OPERACAO: -20A80GRC; ESPESSURA PLACA: 10MM; LARGURA PLACA: 57MM; ALTURA PLACA: 165MM; CP-E1-001/ELETROGATE | UN | 10 | 12.42 | 124.2 | 10 | ELETROGATE - CP-E1-001 | 089379
Lote 60 | NORTE | PROTOBOARD; MATERIAL PLACA: VIDRO EPOXI; NUMERO FUROS: 858 FUROS; LARGURA PLACA: 60MM; ALTURA PLACA: 80MM | UN | 20 | 91.08 | 1821.6 | 20 | icel - PROTOBOARD VIDRO EPOXI 858 FUROS 60MM 80MM | 113927
Lote 60 | NORTE | REGULADOR TENSAO; CHAVEAMENTO POSITIVO AJUSTAVEL; TENSAO ENTRADA: 4,5-40V; TENSAO SAIDA: 1,2V-37V; CORRENTE NOMINAL: 3A; FREQUENCIA: 150KHZ; COR: CINZA PRETO; TEMPERATURA OPERACAO: -40A125°C; CONEXAO ELETRICA: 5 PINOS; LM2596S/TEXAS | UN | 20 | 66.35 | 1327 | 20 | FORNELL - LM2596S | 114486
Lote 60 | NORTE | REGULADOR TENSAO; POSITIVO; TENSAO ENTRADA: 20V; TENSAO SAIDA: 3,3V; CORRENTE NOMINAL: 800MA; FREQUENCIA: 120HZ; TEMPERATURA OPERACAO: 0A125°C; INSTALACAO: SUPERFICIE | UN | 20 | 6.6 | 132 | 20 | bau da eletronica - Regulador de Tensão LM1117T | 114470
Lote 60 | NORTE | REGULADOR TENSAO; POSITIVO; TENSAO ENTRADA: 30V; TENSAO SAIDA: 5V; CORRENTE NOMINAL: 100MA; TEMPERATURA OPERACAO: 40A125°C; INSTALACAO: SUPERFICIE | UN | 20 | 4.07 | 81.4 | 20 | ELETROGATE - L7805C | 114468
Lote 60 | NORTE | REGULADOR TENSAO; POSITIVO; TENSAO ENTRADA: 3-20V; TENSAO SAIDA: 0,8-18V; CORRENTE NOMINAL: 1A; FREQUENCIA: 550KHZ-1,6MHZ; TEMPERATURA OPERACAO: -40A125°C; INSTALACAO: SUPERFICIE; LM2734-Q1/TEXAS | UN | 20 | 51.41 | 1028.2 | 20 | mouser brazil - LM2734-Q1/TEXAS | 114471
Lote 60 | NORTE | REGULADOR TENSAO; POSITIVO; TENSAO ENTRADA: 35V; TENSAO SAIDA: 15V; CORRENTE NOMINAL: 1,5A; FREQUENCIA: 120HZ; TEMPERATURA OPERACAO: 0A125°C; INSTALACAO: SUPERFICIE | UN | 20 | 6.5 | 130 | 20 | usinainfo - Regulador de Tensão Ajustável LM2596 | 114465
Lote 60 | NORTE | REGULADOR TENSAO; POSITIVO; TENSAO ENTRADA: 35V; TENSAO SAIDA: 5V; CORRENTE NOMINAL: 1,5A; FREQUENCIA: 120HZ; COR: PRETO; TEMPERATURA OPERACAO: -40A125°C; INSTALACAO: SUPERFICIE; NJM7805SDL1-TE1/NISSHINBO | UN | 20 | 8.83 | 176.6 | 20 | NJM7805SDL1-TE1/NISSHINBO | 114469
Lote 60 | NORTE | REGULADOR TENSAO; POSITIVO; TENSAO ENTRADA: 4,5-17V; TENSAO SAIDA: 7V; CORRENTE NOMINAL: 2A; FREQUENCIA: 580KHZ; COR: PRETO; TEMPERATURA OPERACAO: -40A125°C; INSTALACAO: SUPERFICIE; TPS562201DDCR/TEXAS | UN | 20 | 4.37 | 87.4 | 20 | achei componentes - TPS562201DDCR SMD | 114464
Lote 60 | NORTE | REGULADOR TENSAO; POSITIVO; TENSAO ENTRADA: 40V; TENSAO SAIDA: 1,2V-37V; CORRENTE NOMINAL: 1,5A; FREQUENCIA: 120HZ; COR: PRETO; TEMPERATURA OPERACAO: 0A125°C; INSTALACAO: SUPERFICIE; LM317T/STMICROELECTRONICS | UN | 20 | 7.47 | 149.4 | 20 | fornell - LM317T | 107901
Lote 60 | NORTE | REGULADOR TENSAO; POSITIVO; TENSAO ENTRADA: 5,5V; TENSAO SAIDA: 3,3V; CORRENTE NOMINAL: 250MA; COR: PRETO; TEMPERATURA OPERACAO: -40A125°C; INSTALACAO: SUPERFICIE; LP5907MFX-3.3/NOPB/TEXAS | UN | 30 | 6.11 | 183.3 | 30 | MOUSER ELETRONICS - LP5907MFX-3.3/NOPB/TEXAS | 114466
Lote 60 | NORTE | REGULADOR TENSAO; TENSAO ENTRADA: 5-30V; TENSAO SAIDA: 1,25-30V; POTENCIA: 300W; CORRENTE NOMINAL: 10A; FREQUENCIA: 150KHZ; MÓDULO BUCK-BOOST/SHANGSIMOUDLECX | UN | 10 | 59.17 | 591.7 | 10 | piscaled - Conversor De Tensão Xl6009 | 114525
Lote 60 | NORTE | RELE ESTADO SOLIDO; TIPO RELE: REED; TENSAO ENTRADA: 5V; CORRENTE TIPO: CC; CORRENTE TIPO: CA; CORRENTE: 1A; FIXACAO: 6 PINOS; TEMPERATURA OPERACAO: -20A70GRC; COMPRIMENTO: 33MM; LARGURA: 13MM; PROFUNDIDADE: 10MM | UN | 2 | 1142.95 | 2285.9 | 2 | tmg eletronica - RELE ESTADO SOLIDO REED 5V CC CA 1A 6 PINOS | 089503
Lote 60 | NORTE | SENSOR CAPACITIVO; P/UMIDADE SOLO C/REGULADOR; TENSAO ALIMENTACAO: 3,3-6V; COMPRIMENTO CABO: 200MM; LARGURA: 102MM; ALTURA: 7MM; PROFUNDIDADE: 22MM; DADOS COMPLEMENTARES: SAIDA ANALOGICA: 3V; B18-004 | UN | 20 | 5.24 | 104.8 | 20 | ROBOCORE - B18004 | 113795
Lote 60 | NORTE | TIRISTOR; TRIAC TIC226; TENSAO BASE COLETOR: 400V; TENSAO GATILHO EMISSOR: 2V; CAPACIDADE DISSIPACAO: 2,2W; TIPO INVOLUCRO: TO-220; CONEXAO ELETRICA: TERMINAL SOLDAVEL; COMPRIMENTO: 15,9MM; LARGURA: 10,4MM; ALTURA: 4,7MM | UN | 20 | 7.76 | 155.2 | 20 | eletro aquila - Tiristor Triac TIC226D | 090273
Lote 60 | NORTE | TIRISTOR; TRIAC TIC226; TENSAO BASE COLETOR: 400V; TENSAO GATILHO EMISSOR: 2V; CAPACIDADE DISSIPACAO: 2,2W; TIPO INVOLUCRO: TO-220; CONEXAO ELETRICA: TERMINAL SOLDAVEL; COMPRIMENTO: 15,9MM; LARGURA: 10,4MM; ALTURA: 4,7MM | UN | 20 | 7.76 | 155.2 | 20 | eletro aquila - Tiristor Triac TIC226D | 090273
Lote 60 | NORTE | TRANSISTOR; BIPOLAR; TIPO MONTAGEM: FURO PASSANTE; TENSAO COLETOR EMISSOR: 50V; CORRENTE COLETOR: 500MA; TIPO INVOLUCRO: 18 DIP | UN | 20 | 26.48 | 529.6 | 20 | FORNELL - Transistor BC550 B TO-92 | 114461
Lote 60 | NORTE | TRANSISTOR; MOSFET CANAL N; TIPO MONTAGEM: SUPERFICIE; TENSAO NOMINAL: 20V; CAPACIDADE DISSIPACAO: 500MW; CORRENTE COLETOR: 750MA; TIPO INVOLUCRO: SOT-23 | UN | 30 | 3.59 | 107.7 | 30 | FORNELL - SOT23F | 114580
Lote 60 | NORTE | TRANSISTOR; MOSFET CANAL P; TIPO MONTAGEM: SUPERFICIE; TENSAO NOMINAL: 12V; CAPACIDADE DISSIPACAO: 1W; CORRENTE COLETOR: 6A; TIPO INVOLUCRO: SOT-23F | UN | 30 | 3.49 | 104.7 | 30 | FORNELL - SOT23F | 114581
Lote 60 | NORTE | TRANSISTOR; OPTOISOLADOR; TIPO MONTAGEM: FURO PASSANTE; TENSAO NOMINAL: 30V; TENSAO BASE COLETOR: 70V; TENSAO COLETOR EMISSOR: 7V; TENSAO ISOLACAO: 2500VRMS; CAPACIDADE DISSIPACAO: 150MW; CORRENTE COLETOR: 100MA; TIPO INVOLUCRO: 6-DIP; CONEXAO ELETRICA: 6 PINOS; COMPRIMENTO: 7,62MM; 4N25/LITE-ON | UN | 20 | 4.37 | 87.4 | 20 | lite on - 4N25 | 114475
Lote 60 | NORTE | TRANSISTOR; OPTOISOLADOR; TIPO MONTAGEM: SMD; TENSAO NOMINAL: 30V; TENSAO BASE COLETOR: 70V; TENSAO COLETOR EMISSOR: 7V; TENSAO ISOLACAO: 2500VRMS; CORRENTE COLETOR: 100MA; CONEXAO ELETRICA: 6 PINOS; LARGURA: 3,9MM; ALTURA: 0.15POL; 4N25S-TA1/LITE-ON | UN | 20 | 4.85 | 97 | 20 | lite on - 4N25 | 114479
Lote 61 | NORTE | CIRCUITO INTEGRADO; 12C SMBUS; FUNCAO: EXPANSORES E/S; TENSAO ALIMENTACAO: 2,5-5,5V; CORRENTE: 1-25MA; FREQUENCIA: 400KHZ; INVOLUCRO: 24-SOIC; TEMPERATURA OPERACAO: -40A85GRC; MONTAGEM: SUPERFICIE; PCF8575DWR/TEXAS | UN | 20 | 24.35 | 487 | 20 | MOUSER ELETRONICS - PCF8575DWR/TEXAS | 114584
Lote 61 | NORTE | CIRCUITO INTEGRADO; 12C SMBUS; FUNCAO: EXPANSORES E/S; TENSAO ALIMENTACAO: 2,5-5,5V; CORRENTE: 1-25MA; FREQUENCIA: 400KHZ; INVOLUCRO: 24-TSSOP; TEMPERATURA OPERACAO: -40A85GRC; MONTAGEM: SUPERFICIE; PCF8575PWR/TEXAS | UN | 20 | 27.26 | 545.2 | 20 | PCF8575PWR/TEXAS | 114583
Lote 61 | NORTE | CIRCUITO INTEGRADO; AMPLIFICADOR LMV341; FORMATO: RETANGULAR; NUMERO PINOS: 6 PINOS; TENSAO ALIMENTACAO: 2,5-5,5V; INVOLUCRO: SOT-23-6; TEMPERATURA OPERACAO: -40A125GRC; LMV341 | UN | 30 | 6.89 | 206.7 | 30 | ACHEI COMPONENTES - LM324DR SMD SOIC-14 - Texas | 114467
Lote 61 | NORTE | CIRCUITO INTEGRADO; AMPLIFICADOR MCP6004; FORMATO: RETANGULAR; NUMERO PINOS: 14 PINOS; TENSAO ALIMENTACAO: 1,8A6V; INVOLUCRO: 14-TSSOP; TEMPERATURA OPERACAO: -40A85GRC; MONTAGEM: SUPERFICIE; MCP6004 | UN | 30 | 6.11 | 183.3 | 30 | CIRCUITO INTEGRADO AMPLIFICADOR- MCP6004 | 114463
Lote 61 | NORTE | CIRCUITO INTEGRADO; AMPLIFICADOR SENSIVEL; FORMATO: RETANGULAR; NUMERO PINOS: 5 PINOS; TENSAO ALIMENTACAO: 2,7-5,5V; INVOLUCRO: SC-74A SOT-753; TEMPERATURA OPERACAO: -40A125GRC; MONTAGEM: SUPERFIE | UN | 20 | 3.98 | 79.6 | 20 | Circuito Integrado SC-74A SOT-753 | 114460
Lote 61 | NORTE | CIRCUITO INTEGRADO; AMPLIFICADOR; FORMATO: RETANGULAR; NUMERO PINOS: 14 PINOS; TENSAO ALIMENTACAO: 2,7-5,5V; CORRENTE: 113MA; CORRENTE TIPO: CC; VELOCIDADE: 1MHZ; INVOLUCRO: 14-SOIC; TEMPERATURA OPERACAO: -40A125GRC; MONTAGEM: SUPERFICIE; LMV344MAX/NOPB/TEXAS | UN | 30 | 15.42 | 462.6 | 30 | LMV344MAX/NOPB/TEXAS | 114462
Lote 61 | NORTE | CIRCUITO INTEGRADO; CONTROLADOR CANBUS MCP2515; NUMERO PINOS: 18 PINOS; TENSAO ALIMENTACAO: 2,7A5,5V; CORRENTE: 10MA; INVOLUCRO: 18-SOIC; TEMPERATURA OPERACAO: -40A85GRC; MONTAGEM: SUPERFICIE | UN | 20 | 23.86 | 477.2 | 20 | wj componentes - Módulo Can Bus MCP2515 tja1050 | 114482
Lote 61 | NORTE | CIRCUITO INTEGRADO; CONVERSOR OFFLINE; FORMATO: RETANGULAR; NUMERO PINOS: 20 PINOS; TENSAO ALIMENTACAO: 9,5A20V; FREQUENCIA: 1MHZ; INVOLUCRO: 20-DIP; TEMPERATURA OPERACAO: 0A70GRC; MONTAGEM: SUPERFICIE | UN | 20 | 10.09 | 201.8 | 20 | CIRCUITO INTEGRADO SMD 20 PINOS GD75232DWR TEXAS | 114488
Lote 61 | NORTE | CIRCUITO INTEGRADO; DS1307; FUNCAO: TEMPORIZADOR; NUMERO PINOS: 8 PINOS; TENSAO ALIMENTACAO: 4,5-5,5V; CORRENTE: 1,5MA; CORRENTE TIPO: CC; INVOLUCRO: PDIP-8; TEMPERATURA OPERACAO: 0-70GRC; MONTAGEM: FURO PASSANTE; DS1307/ANALOG DEVICES | UN | 40 | 52.87 | 2114.8 | 40 | FORNELL - Circuito Integrado DS1307 | 114472
Lote 61 | NORTE | CIRCUITO INTEGRADO; FORMATO: RETANGULAR; NUMERO PINOS: 14 PINOS; TENSAO ALIMENTACAO: 0,8-2,7V; CORRENTE: 1,9-2,3A; CORRENTE TIPO: CC; TEMPERATURA OPERACAO: -40A150GRC; MONTAGEM: ENCAIXE; COMPRIMENTO: 20,19MM; LARGURA: 7,11MM; ALTURA: 5,33MM; IR21844PBF/IOR | UN | 20 | 53.35 | 1067 | 20 | mercado comp - IR21844 | 114476
Lote 61 | NORTE | CIRCUITO INTEGRADO; FUNCAO: AMPLIFICADOR; FORMATO: RETANGULAR; NUMERO PINOS: 8 PINOS; TENSAO ALIMENTACAO: 2,5-5,5V; CORRENTE: 113MA; INVOLUCRO: SOIC-8; TEMPERATURA OPERACAO: -40A125GRC; MONTAGEM: SUPERFICIE; LMV342IDR/TEXAS | UN | 30 | 7.86 | 235.8 | 30 | ACHEI COMPONENTES - LM324DR SMD SOIC-14 - Texas | 114483
Lote 61 | NORTE | CIRCUITO INTEGRADO; FUNCAO: INVERSOR ENTRADA; FORMATO: RETANGULAR; NUMERO PINOS: 5 PINOS; TENSAO ALIMENTACAO: 1,65-5,5V; CORRENTE: 32MA; CORRENTE TIPO: CC; INVOLUCRO: SC-70-5; TEMPERATURA OPERACAO: -40A125GRC; MONTAGEM: SUPERFICIE; SN74LVC1G04DCKR/TEXAS | UN | 10 | 3.59 | 35.9 | 10 | ACHEI COMPONENTES - SN74LVC1G04DCKR/TEXAS | 114478
Lote 61 | NORTE | CIRCUITO INTEGRADO; FUNCAO: MICROCONTROLADOR; FORMATO: RETANGULAR; NUMERO PINOS: 28 PINOS; TENSAO ALIMENTACAO: 2-5,5V; CORRENTE TIPO: CC; MEMORIA: 7KB; VELOCIDADE: 20MHZ; TEMPERATURA OPERACAO: -40A85GRC; PIC16F883-I/SO/MICROCHIP | UN | 20 | 23.47 | 469.4 | 20 | fornell - Circuito Integrado SMD PIC16F883-I | 114473
Lote 61 | NORTE | CIRCUITO INTEGRADO; FUNCAO: MICROCONTROLADOR; FORMATO: RETANGULAR; TAMANHO NUCLEO: 8 BITS; NUMERO PINOS: 28 PINOS; TENSAO ALIMENTACAO: 4-5,5V; CORRENTE: 20MA; CORRENTE TIPO: CC; MEMORIA: 7KB; VELOCIDADE: 20MHZ; TEMPERATURA OPERACAO: -40A85GRC; COMPRIMENTO: 52,26MM; LARGURA: 13,84MM; ALTURA: 3,3MM; PIC16F873A/MICROCHIP | UN | 20 | 56.36 | 1127.2 | 20 | FORNELL - PIC16F873A | 114480
Lote 61 | NORTE | CIRCUITO INTEGRADO; FUNCAO: MICROCONTROLADOR; TAMANHO NUCLEO: 8 BITS; NUMERO PINOS: 100 PINOS; TENSAO ALIMENTACAO: 4,5-5,5V; MEMORIA: 256KB; INVOLUCRO: 100-TQFP; TEMPERATURA OPERACAO: -40A85GRC; MONTAGEM: SMD; ATMEGA V-2560/MICROCHIP | UN | 20 | 98.65 | 1973 | 20 | ATmega2560 | 114481
Lote 61 | NORTE | CIRCUITO INTEGRADO; I2C; FUNCAO: ISOLADOR DIGITAL; NUMERO PINOS: 8 PINOS; TENSAO ALIMENTACAO: 3-5,5V; CORRENTE: 30MA; TENSAO ISOLACAO: 2500VRMS; VELOCIDADE: 1MBPS; INVOLUCRO: 8-SOIC; TEMPERATURA OPERACAO: -40A105GRC; MONTAGEM: SMD; COMPRIMENTO: 5MM; LARGURA: 6,2MM; ALTURA: 1,75MM; ADUM1250ARZ-RL7/ANALOG DEVICES | UN | 20 | 66.74 | 1334.8 | 20 | analog devices - ADUM1250ARZ-RL7 | 114487
Lote 61 | NORTE | CIRCUITO INTEGRADO; LM324N; FUNCAO: AMPLIFICADOR; FORMATO: RETANGULAR; NUMERO PINOS: 14 PINOS; TENSAO ALIMENTACAO: 3-32V; CORRENTE: 40MA; FREQUENCIA: 1.2MHZ; INVOLUCRO: 14-DIP; TEMPERATURA OPERACAO: -0A70GRC | UN | 30 | 4.37 | 131.1 | 30 | proesi - LM324 - Amplificador Operacional | 114490
Lote 61 | NORTE | CIRCUITO INTEGRADO; MICROCONTROLADOR; FUNCAO: SEGURANCA; FORMATO: QUADRADO; TAMANHO NUCLEO: 32 BITS; NUMERO PINOS: 48 PINOS; TENSAO ALIMENTACAO: 1,62-3,6V; CORRENTE TIPO: CC; MEMORIA: 256KB; VELOCIDADE: 48MHZ; INVOLUCRO: 48-TQFP; TEMPERATURA OPERACAO: -40A85GRC; MONTAGEM: SUPERFICIE; ATSAMD21G18A-AUT/MICROCHIP | UN | 20 | 41.42 | 828.4 | 20 | ATSAMD21G18A-AUT/MICROCHIP | 114485
Lote 61 | NORTE | CIRCUITO INTEGRADO; MICROCONTROLADOR; NUMERO PINOS: 28 PINOS; TENSAO ALIMENTACAO: 2,3-5,5V; MEMORIA: 32KB; VELOCIDADE: 64MHZ; INVOLUCRO: 28 SOIC; TEMPERATURA OPERACAO: -40A85GRC; MONTAGEM: SUPERFICIE | UN | 20 | 24.44 | 488.8 | 20 | CIRCUITO INTEGRADO DIP 28 PINOS SAB3027B/L SIEMENS | 114484
Lote 61 | NORTE | CIRCUITO INTEGRADO; MICROCONTROLADOR; NUMERO PINOS: 40 PINOS; TENSAO ALIMENTACAO: 5,25V; CORRENTE: 4,35A; VELOCIDADE: 24MHZ; TEMPERATURA OPERACAO: -40A85GRC; MONTAGEM: FURO PASSANTE | UN | 20 | 59.46 | 1189.2 | 20 | Circuito Integrado PIC16C74A-04/P DIP-40 Microchip P | 114477
Lote 61 | NORTE | CIRCUITO INTEGRADO; MICROCONTROLADOR; TENSAO ALIMENTACAO: 2,3-5,5V; MEMORIA: 32KB; VELOCIDADE: 64MHZ; INVOLUCRO: 28-UQFN; TEMPERATURA OPERACAO: -40A85GRC; MONTAGEM: SUPERFICIE | UN | 20 | 24.74 | 494.8 | 20 | Circuito Integrado AT27C256R-70JI PLCC-32 - Atmel | 114474
Lote 61 | NORTE | CIRCUITO INTEGRADO; MICROCONTROLADOR; TENSAO ALIMENTACAO: 2,3-5,5V; MEMORIA: 32KB; VELOCIDADE: 64MHZ; INVOLUCRO: 28-UQFN; TEMPERATURA OPERACAO: -40A85GRC; MONTAGEM: SUPERFICIE | UN | 20 | 24.74 | 494.8 | 20 | Circuito Integrado AT27C256R-70JI PLCC-32 - Atmel | 114474
Lote 61 | NORTE | CIRCUITO INTEGRADO; TEMPORIZADOR; FORMATO: RETANGULAR; NUMERO PINOS: 8 PINOS; TENSAO ALIMENTACAO: 4,5-16V; CORRENTE: 10MA; FREQUENCIA: 100KHZ; INVOLUCRO: 8-SOIC; TEMPERATURA OPERACAO: -40A85GRC; MONTAGEM: SUPERFICIE | UN | 30 | 19.11 | 573.3 | 30 | mamute eletronica - Circuito Integrado Timer PTH NE555P | 114489
Lote 62 | NORTE | KIT/CONJUNTO; TIPO KIT/CONJUNTO: JUMPER MACHO/MACHO; 40 JUMPERS CORES SORTIDAS 200MM COMPRIMENTO | UN | 20 | 13.39 | 267.8 | 20 | CURTO CIRCUITO - SKU ACS0003 | 108108
Lote 62 | NORTE | KIT/CONJUNTO; TIPO KIT/CONJUNTO: JUMPER MACHO/MACHO; 65 CONECTORES | UN | 20 | 12.71 | 254.2 | 20 | saravati - Kit 65 Jumpers | 114668
Lote 62 | NORTE | KIT/CONJUNTO; TIPO KIT/CONJUNTO: ROBOTICA; 1 PLACA BASE IOT DEVKIT V1.0; 1 CABO USB A X MICRO B; 1 PLACA ESP32 WIFI BLUETOOTH; 1 MODULO LORAWAN BEE V2 HELIX ANTENNA; 1 MANUAL; IOT DEVKIT LORAWAN; IOT DEVKIT LORAWAN | UN | 20 | 313.21 | 6264.2 | 20 | ROBOCORE - IoT DevKit - LoRaWAN | 113799
Lote 63 | NORTE | MICROCOMPUTADOR; TIPO MICROCOMPUTADOR: RASPBERRY PI 5; PROCESSADOR: BROADCOM BCM2712 QUAD-CORE CORTEX-A76 ARM V8 64-BIT SOC; FREQUENCIA PROCESSADOR: 2.4GHZ-2.0GHZ; MEMORIA RAM: 8GB LPDDR4X-4267 SDRAM; PLACA VIDEO: 1 PORTA PCIE 2.0 VIDEOCORE VII GPU OPENGL ES 3.1 VULKAN 1.2; TECNOLOGIA: WI-FI 2.4GHZ 5.0GHZ IEEE 802.11AC BLUETOOTH 5.0 BLE GIGABIT ETHERNET; 2 PORTAS USB 3.0 2 PORTAS USB 2.0 40 PINOS COMPATIVEIS VERSOES ANTERIORES 2 PORTAS MICRO HDMI 4K60FPS 2 CONECTORES MIDI DSI; ALIMENTACAO USB-C/GPIO 5V 3-5A | UN | 12 | 1033.05 | 12396.6 | 12 | Raspberry - Pi 5 8GB | 113885
Lote 63 | NORTE | MICROCOMPUTADOR; TIPO MICROCOMPUTADOR: RASPBERRY PI 5; PROCESSADOR: BROADCOM BCM2712 QUAD-CORE CORTEX-A76 ARM V8 64-BIT SOC; FREQUENCIA PROCESSADOR: 2.4GHZ-2.0GHZ; MEMORIA RAM: 8GB LPDDR4X-4267 SDRAM; PLACA VIDEO: 1 PORTA PCIE 2.0 VIDEOCORE VII GPU OPENGL ES 3.1 VULKAN 1.2; TECNOLOGIA: WI-FI 2.4GHZ 5.0GHZ IEEE 802.11AC BLUETOOTH 5.0 BLE GIGABIT ETHERNET; 2 PORTAS USB 3.0 2 PORTAS USB 2.0 40 PINOS COMPATIVEIS VERSOES ANTERIORES 2 PORTAS MICRO HDMI 4K60FPS 2 CONECTORES MIDI DSI; ALIMENTACAO USB-C/GPIO 5V 3-5A | UN | 8 | 1033.05 | 8264.4 | 8 | Raspberry - Pi 5 8GB | 113885
Lote 64 | OESTE | ABRACADEIRA AJUSTAVEL; P/CONDULETE; MATERIAL CORPO: POLICLORETO VINILA; NUMERO FUROS: 1 FURO; COMPRIMENTO: 1POL; COR CINZA | UN | 50 | 0.87 | 43.5 | 50 | INPOL - Abraçadeira Click Cinza | 133073
Lote 64 | OESTE | ADAPTADOR INTERFACE; CONVERSOR; INTERFACE A: SERIAL DB9 MACHO; INTERFACE B: RS232 MACHO; CONEXAO: 9 PINOS | UN | 5 | 21.1 | 105.5 | 5 | multcomercial - Borne 9 Vias - 02-393 - GC-207 | 114560
Lote 64 | OESTE | ADAPTADOR TOMADA; TIPO ADAPTADOR: BENJAMIN T; TENSAO: 127/220V; MATERIAL: POLIPROPILENO COBRE; ENTRADA: 2 ENTRADAS 10A 1 ENTRADA 20A; CONEXAO ENTRADA: 2 POLOS + TERRA; SAIDA: 2 PINOS | UN | 20 | 5.92 | 118.4 | 20 | force line - 0180100004 | 113890
Lote 64 | OESTE | ADAPTADOR TOMADA; TIPO ADAPTADOR: T; POLOS: 3 POLOS; CORRENTE: 10/20A; PINO: 2 PINOS | UN | 8 | 14.07 | 112.56 | 8 | DANEVA 270423 | 113690
Lote 64 | OESTE | ADAPTADOR TOMADA; TIPO ADAPTADOR: T; POLOS: 3 POLOS; CORRENTE: 10/20A; PINO: 2 PINOS | UN | 5 | 14.07 | 70.35 | 5 | DANEVA 270423 | 113690
Lote 64 | OESTE | ADAPTADOR TOMADA; TIPO ADAPTADOR: T; TENSAO: 250V; CORRENTE: 10A/20A; MATERIAL: POLIPROPILENO; COR: BRANCA; INTERFACE A: ENTRADA 3 PINOS; INTERFACE B: SAIDA 2 PINOS; LARGURA: 35MM; ALTURA: 45MM; PROFUNDIDADE: 50MM | UN | 5 | 10.19 | 50.95 | 5 | force line - 0180100004 | 107416
Lote 64 | OESTE | ADAPTADOR TOMADA; TIPO ADAPTADOR: T; TENSAO: 250V; CORRENTE: 10A/20A; MATERIAL: POLIPROPILENO; COR: BRANCA; INTERFACE A: ENTRADA 3 PINOS; INTERFACE B: SAIDA 2 PINOS; LARGURA: 35MM; ALTURA: 45MM; PROFUNDIDADE: 50MM | UN | 4 | 16.54 | 66.16 | 4 | Daneva/ DN1676 | 107416
Lote 64 | OESTE | ADAPTADOR TOMADA; TIPO ADAPTADOR: T; TENSAO: 250V; CORRENTE: 10A/20A; MATERIAL: POLIPROPILENO; COR: BRANCA; INTERFACE A: ENTRADA 3 PINOS; INTERFACE B: SAIDA 2 PINOS; LARGURA: 35MM; ALTURA: 45MM; PROFUNDIDADE: 50MM | UN | 3 | 10.19 | 30.57 | 3 | force line - 0180100004 | 107416
Lote 64 | OESTE | BLOCO CONTATO AUXILIAR; 3 POLOS; TENSAO NOMINAL: 24V; TENSAO COMUTACAO: 690V; CORRENTE TIPO: CC; CORRENTE: 9A; FREQUENCIA: 50-60HZ; POTENCIA: 33W; CONTATO: 2NA 2NF; LARGURA: 50MM; ALTURA: 40MM; PROFUNDIDADE: 40MM; PESO LIQUIDO 0,061KG; F4-22/CHINT NC1-0910/Z | UN | 20 | 40.55 | 811 | 20 | Chint/f4-22 | 114444
Lote 64 | OESTE | BLOCO CONTATO AUXILIAR; TENSAO COMUTACAO: 1.000V; POTENCIA: 0,09W; CONTATO: 1NA; BC10 CSW WEG | UN | 12 | 21.24 | 254.88 | 12 | WEG - BC01 CSW | 114306
Lote 64 | OESTE | BLOCO CONTATO AUXILIAR; TENSAO COMUTACAO: 690V; CORRENTE MAXIMA: 10A; CONTATO: 1NF; CONEXAO ELETRICA: TERMINAL PARAFUSO; BC01 CSW WEG | UN | 12 | 24.32 | 291.84 | 12 | WEG - BC01 CSW | 114650
Lote 64 | OESTE | BORNE; TIPO PASSAGEM; POLIAMIDA; PARA CABOS 2.50 MM2; TENSAO 750.00 V; CORRENTE 26.00 A; COR AMARELO / VERDE; COM ENCAIXE PARA TRILHO DIN. | UN | 200 | 10.89 | 2178 | 200 | AUTACK - BORNE SAK 2,5MM | 114599
Lote 64 | OESTE | BORNE; TIPO PASSAGEM; POLIAMIDA; PARA CABOS 2.50 MM2; TENSAO 750.00 V; CORRENTE 26.00 A; COR AMARELO / VERDE; COM ENCAIXE PARA TRILHO DIN. | UN | 200 | 10.89 | 2178 | 200 | AUTACK - BORNE SAK 2,5MM | 114599
Lote 64 | OESTE | CABO MONTADO; HDMI 2.0 4K; FUNCAO CABO: CONECTOR; MATERIAL CONDUTOR: COBRE; MATERIAL COBERTURA: TERMOPLASTICO; EXTREMIDADE A: HDMI MACHO; EXTREMIDADE B: HDMI MACHO; FIXACAO: ENCAIXE; COMPRIMENTO CABO: 5M | UN | 15 | 29.63 | 444.45 | 15 | AQUARIO - CABO MONTADO HDMI 2.0 4K CONECTOR COBRE TERMOPLASTICO HDMI | 107849
Lote 64 | OESTE | CAIXA PASSAGEM; MATERIAL: TERMOPLASTICO; COR: CINZA; TAMPA: C/TAMPA; LARGURA: 170MM; ALTURA: 145MM; PROFUNDIDADE: 90MM | UN | 6 | 16.59 | 99.54 | 6 | STECK - Caixa De Passagem 170 X 145 X 90mm Sex171 | 114446
Lote 64 | OESTE | CAMPAINHA; TIPO CIGARRA; EMBUTIR; TENSAO 110.00 / 220.00 V; PLASTICO; COR BRANCO; COM PLACA 4 X 2 POL. | UN | 40 | 29.49 | 1179.6 | 40 | biki - Campainha Cigarra Embutir Branca 220V | 106780
Lote 64 | OESTE | CAMPAINHA; TIPO CIGARRA; EMBUTIR; TENSAO 110.00 / 220.00 V; PLASTICO; COR BRANCO; COM PLACA 4 X 2 POL. | UN | 35 | 29.49 | 1032.15 | 35 | biki - Campainha Cigarra Embutir Branca 220V | 106780
Lote 64 | OESTE | CANALETA ELETRICA; TIPO CANALETA: RECORTE ABERTO; MATERIAL CORPO: POLICLORETO VINILA; TRATAMENTO SUPERFICIE: N/A; COR: BRANCO; COMPRIMENTO: 2M; LARGURA: 30MM; ALTURA: 50MM; NUMERO DIVISORIAS: N/A; ACESSORIO: C/TAMPA | UN | 30 | 28.81 | 864.3 | 30 | cetti - 31786 | 050211
Lote 64 | OESTE | CANALETA ELETRICA; TIPO CANALETA: RECORTE ABERTO; MATERIAL CORPO: POLICLORETO VINILA; TRATAMENTO SUPERFICIE: N/A; COR: BRANCO; COMPRIMENTO: 2M; LARGURA: 30MM; ALTURA: 50MM; NUMERO DIVISORIAS: N/A; ACESSORIO: C/TAMPA | UN | 30 | 28.81 | 864.3 | 30 | cetti - 31786 | 050211
Lote 64 | OESTE | CILINDRO GAS P/MACARICO 400G | UN | 3 | 58.1 | 174.3 | 3 | EOS - GAS MAP | 114601
Lote 64 | OESTE | CONECTOR ELETRICO; BARRA BORNE; CLASSE TENSAO: 450V; CORRENTE: 57A; MATERIAL CORPO: POLIETILENO; COR: BRANCO; CONEXAO: 12 BORNES; DIAMETRO CONEXAO: 6MM2; FIXACAO: PARAFUSO; NUMERO POLOS: 12 POLOS | UN | 12 | 15.42 | 185.04 | 12 | scame - 81523625B | 114658
Lote 64 | OESTE | CONECTOR ELETRICO; BARRA BORNE; TENSAO: 450V; CORRENTE: 57A; MATERIAL CORPO: POLIETILENO; COR: TRANSPARENTE; CONEXAO: 12 BORNES; SECAO CONDUTOR: 4MM2 | UN | 12 | 22.7 | 272.4 | 12 | legrand - 34242 | 113683
Lote 64 | OESTE | CONECTOR ELETRICO; BORNE SAK; TENSAO: 750V; CORRENTE: 57A; MATERIAL CORPO: TERMOPLASTICO; COR: CINZA; CONEXAO: PARAFUSO; SECAO CONDUTOR: 2,5MM2; NUMERO POLOS: 1 POLO; LARGURA: 10MM; ALTURA: 44,2MM; COMPRIMENTO: 45,5MM | UN | 500 | 3.64 | 1820 | 500 | WEG - BTWP2,5 | 114371
Lote 64 | OESTE | CONECTOR ELETRICO; BORNE SAK; TENSAO: 750V; CORRENTE: 57A; MATERIAL CORPO: TERMOPLASTICO; COR: CINZA; CONEXAO: PARAFUSO; SECAO CONDUTOR: 2,5MM2; NUMERO POLOS: 1 POLO; LARGURA: 10MM; ALTURA: 44,2MM; COMPRIMENTO: 45,5MM | UN | 40 | 3.64 | 145.6 | 40 | WEG - BTWP2,5 | 114371
Lote 64 | OESTE | CONECTOR ELETRICO; BORNE TERRA PUSH IN 2 VIAS; MATERIAL CORPO: TERMOPLASTICO; COR: VERDE; SECAO CONDUTOR: 2,5MM | UN | 5 | 1.94 | 9.7 | 5 | WEG - 11992333 | 114500
Lote 64 | OESTE | CONECTOR ELETRICO; EMENDA; CLASSE TENSAO: 600V; TENSAO: 450V; CORRENTE: 32A; MATERIAL CORPO: POLIAMIDA; COR: TRANSPARENTE LARANJA; CONEXAO: ALAVANCA; SECAO CONDUTOR: 0,14-4MM2; NUMERO POLOS: 2 POLOS; LARGURA: 13,2MM; ALTURA: 8,6MM; COMPRIMENTO: 18,8MM | UN | 100 | 3.17 | 317 | 100 | WAGO - 2190900000335 | 114659
Lote 64 | OESTE | CONECTOR ELETRICO; FEMEA CAT5E; TENSAO: 1KV; MATERIAL CORPO: TERMOPLASTICO ALTO IMPACTO; COR: BRANCO; MATERIAL CONDUTOR: BRONZE; CONEXAO: RJ45; TEMPERATURA OPERACAO: -10A60GRC; NUMERO FUROS: 1 FURO; COMPRIMENTO: 37MM; LARGURA: 17MM; ALTURA: 22,4MM; DIAMETRO CONDUTOR: 26A22 AWG; RESISTENCIA ISOLAMENTO: 10M OHM | UN | 50 | 19.59 | 979.5 | 50 | SECLAN - RJ45 CAT5 FEMEA | 113837
Lote 64 | OESTE | CONECTOR ELETRICO; GENERICO SAIDA FRONTAL; MATERIAL CORPO: TERMOPLASTICO AUTO-EXTINGUIVEL; COR: BRANCO; MATERIAL CONDUTOR: COBRE; DIAMETRO CONEXAO: 25MM2 | UN | 12 | 24.44 | 293.28 | 12 | SITE AUTACK | 114424
Lote 64 | OESTE | CONECTOR ELETRICO; GENERICO SAIDA FRONTAL; MATERIAL CORPO: TERMOPLASTICO AUTO-EXTINGUIVEL; COR: BRANCO; MATERIAL CONDUTOR: COBRE; DIAMETRO CONEXAO: 25MM2 | UN | 12 | 7.95 | 95.4 | 12 | LUKMA - 29268 | 114424
Lote 64 | OESTE | CONECTOR ELETRICO; MC4; TENSAO: 1000V IEC/ 15000V UL; CORRENTE: 50A; MATERIAL CORPO: TERMOPLASTICO; COR: PRETA; CONEXAO: PV-AZB4 FEMEA; DIAMETRO CONEXAO: 4MM/6MM; LARGURA: 40MM; ALTURA: 110MM; COMPRIMENTO: 20MM; DADOS COMPLEMENTARES: TENSAO NOMINAL IMPULSO 12KV | UN | 20 | 15.04 | 300.8 | 20 | PRO AUTO - MC4 | 114309
Lote 64 | OESTE | CONECTOR ELETRICO; MC4; TENSAO: 1000V IEC/ 15000V UL; CORRENTE: 50A; MATERIAL CORPO: TERMOPLASTICO; COR: PRETA; CONEXAO: PV-AZS4 MACHO; DIAMETRO CONEXAO: 4MM/6MM; LARGURA: 40MM; ALTURA: 110MM; COMPRIMENTO: 20MM; DADOS COMPLEMENTARES: TENSAO NOMINAL IMPULSO 12KV | UN | 20 | 4.95 | 99 | 20 | PRO AUTO - MC4 | 114310
Lote 64 | OESTE | CONECTOR ELETRICO; MULTIPLO 12 BORNES; TENSAO: 400V; MATERIAL CONDUTOR: LIGA COBRE; MATERIAL ISOLACAO: POLIETILENO; TEMPERATURA OPERACAO: 70GRC; NUMERO POLOS: 12 POLOS; COMPRIMENTO: 10MM | UN | 12 | 13.1 | 157.2 | 12 | LEGRAND - 34211 | 113793
Lote 64 | OESTE | CONECTOR ELETRICO; PEQUENO PERFURANTE; COR: PRETO; DIAMETRO FURO: 70MM; DADOS COMPLEMENTARES: LADO A: 10-70MM2; LADO B: 1,5-10MM2 | UN | 20 | 16.64 | 332.8 | 20 | FEK - CDP70 | 114718
Lote 64 | OESTE | CONECTOR ELETRICO; PONTE; TENSAO: 750V; CORRENTE: 24A; COR: BRANCO; FIXACAO: BORNE; SECAO CONDUTOR: 2,5MM2; NUMERO POLOS: 10 POLOS; COMPRIMENTO: 5MM; LARGURA: 50MM; ALTURA: 15,5MM | UN | 40 | 16.95 | 678 | 40 | WEG - PCBTWM2,510 | 114408
Lote 64 | OESTE | CONECTOR ELETRICO; PONTE; TENSAO: 750V; CORRENTE: 24A; COR: BRANCO; FIXACAO: BORNE; SECAO CONDUTOR: 2,5MM2; NUMERO POLOS: 10 POLOS; COMPRIMENTO: 5MM; LARGURA: 50MM; ALTURA: 15,5MM | UN | 20 | 16.95 | 339 | 20 | WEG - PCBTWM2,510 | 114408
Lote 64 | OESTE | CONECTOR ELETRICO; PONTE; TENSAO: 750V; CORRENTE: 24A; COR: BRANCO; FIXACAO: BORNE; SECAO CONDUTOR: 2,5MM2; NUMERO POLOS: 10 POLOS; COMPRIMENTO: 5MM; LARGURA: 50MM; ALTURA: 15,5MM | UN | 6 | 16.95 | 101.7 | 6 | WEG - PCBTWM2,510 | 114408
Lote 64 | OESTE | CONECTOR ELETRICO; SINDAL; TENSAO: 600V; CORRENTE: 25A; MATERIAL CORPO: POLIETILENO COBRE; COR: BRANCO; CONEXAO: 12 BORNES; TEMPERATURA OPERACAO: 70GRC; SECAO CONDUTOR: 6MM2; DIAMETRO CONDUTOR: 6MM; FORNECIMENTO: 10 PECAS | UN | 30 | 4.07 | 122.1 | 30 | sindal - ct0653 | 114744
Lote 64 | OESTE | CONECTOR ELETRODUTO; UNIDUT MULTIPLO; MATERIAL CORPO: ALUMINIO; DIAMETRO: 1POL; ROSCA: S/ROSCA | UN | 10 | 3.49 | 34.9 | 10 | wetzel - CPX15 | 113706
Lote 64 | OESTE | CONECTOR P4 MACHO | UN | 40 | 5.82 | 232.8 | 40 | upper seg - 3995 | 113621
Lote 64 | OESTE | CONECTOR PARAFUSO; MINIFIX 15/18; MATERIAL CORPO: ZAMAC; TRATAMENTO SUPERFICIE: FUNDIDO; COR: PRATA | UN | 10 | 1.26 | 12.6 | 10 | HAFELE - CONECTOR MINIFIX | 108264
Lote 64 | OESTE | CONECTOR PASSAGEM; BORNE; SECAO CONDUTOR: 2,5MM; CORRENTE NOMINAL: 24A; TENSAO OPERACAO: 800V; MATERIAL: POLIAMIDA 6.6; COR: BEGE; NORMA: IEC60947-1; IEC60947-7-1; GB14048.1 | UN | 5 | 10.67 | 53.35 | 5 | FERTRON - SUT2-2,5 | 114499
Lote 64 | OESTE | CONJUNTO ELETRICO; TIPO CONJUNTO: SUPORTE PLACA MODULO INTERRUPTOR INTERMEDIARIO; FIXACAO: EMBUTIR; NUMERO MODULOS: 1 INTERRUPTOR INTERMEDIARIO; TIPO ATUADOR: TECLA; TENSAO: 250V; CORRENTE TIPO: CA; CORRENTE: 10A; POLOS INTERRUPTOR: 1 POLO; MATERIAL CORPO | UN | 60 | 18.14 | 1088.4 | 60 | Tramontina/57115003 | 106784
Lote 64 | OESTE | CONJUNTO ELETRICO; TIPO CONJUNTO: SUPORTE PLACA MODULO INTERRUPTOR INTERMEDIARIO; FIXACAO: EMBUTIR; NUMERO MODULOS: 1 INTERRUPTOR INTERMEDIARIO; TIPO ATUADOR: TECLA; TENSAO: 250V; CORRENTE TIPO: CA; CORRENTE: 10A; POLOS INTERRUPTOR: 1 POLO; MATERIAL CORPO | UN | 20 | 26 | 520 | 20 | Tramontina/57115003 | 106784
Lote 64 | OESTE | CONJUNTO ELETRICO; TIPO CONJUNTO: SUPORTE PLACA MODULO INTERRUPTOR INTERMEDIARIO; FIXACAO: EMBUTIR; NUMERO MODULOS: 1 INTERRUPTOR INTERMEDIARIO; TIPO ATUADOR: TECLA; TENSAO: 250V; CORRENTE TIPO: CA; CORRENTE: 10A; POLOS INTERRUPTOR: 2 POLOS; MATERIAL CORP | UN | 80 | 8.34 | 667.2 | 80 | MARGIRIUS - SLEEK BRANCO 16014 | 113645
Lote 64 | OESTE | CONJUNTO ELETRICO; TIPO CONJUNTO: SUPORTE PLACA MODULO INTERRUPTOR INTERMEDIARIO; FIXACAO: EMBUTIR; NUMERO MODULOS: 1 INTERRUPTOR INTERMEDIARIO; TIPO ATUADOR: TECLA; TENSAO: 250V; CORRENTE TIPO: CA; CORRENTE: 10A; POLOS INTERRUPTOR: 2 POLOS; MATERIAL CORP | UN | 20 | 18.14 | 362.8 | 20 | MARGIRIUS - SLEEK BRANCO 16014 | 113645
Lote 64 | OESTE | CONJUNTO ELETRICO; TIPO CONJUNTO: SUPORTE PLACA MODULO INTERRUPTOR PARALELO; FIXACAO: EMBUTIR; NUMERO MODULOS: 1 INTERRUPTOR PARALELO; TIPO ATUADOR: TECLA; TENSAO: 250V; CORRENTE TIPO: CA; CORRENTE: 10A; POLOS INTERRUPTOR: 1 POLO; MATERIAL CORPO: TERMOPLA | UN | 80 | 31.14 | 2491.2 | 80 | Steck/Stella | 107861
Lote 64 | OESTE | CONJUNTO ELETRICO; TIPO CONJUNTO: SUPORTE PLACA MODULO INTERRUPTOR PARALELO; FIXACAO: EMBUTIR; NUMERO MODULOS: 1 INTERRUPTOR PARALELO; TIPO ATUADOR: TECLA; TENSAO: 250V; CORRENTE TIPO: CA; CORRENTE: 10A; POLOS INTERRUPTOR: 2 POLOS; MATERIAL CORPO: TERMOPL | UN | 20 | 16.1 | 322 | 20 | STECK - CONJUNTO ELETRICO SUPORTE PLACA MODULO INTERRUPTOR PARALELO | 087685
Lote 64 | OESTE | CONJUNTO ELETRICO; TIPO CONJUNTO: SUPORTE PLACA MODULO INTERRUPTOR SIMPLES; FIXACAO: EMBUTIR; NUMERO MODULOS: 1 INTERRUPTOR SIMPLES; TIPO ATUADOR: TECLA; TENSAO: 250V; CORRENTE TIPO: CA; CORRENTE: 10A; POLOS INTERRUPTOR: 1 POLO; MATERIAL CORPO: TERMOPLASTICO; PLACA: C/PLACA; COR PLACA: BRANCA; SUPORTE: C/SUPORTE; NUMERO TOMADA: N/A; POLOS TOMADA: N/A; POSICAO HORARIA: N/A; DIAMETRO: N/A; LARGURA: 4POL; ALTURA: 2POL | UN | 20 | 12.32 | 246.4 | 20 | SCHNEIDER - S70110104 | 114266
Lote 64 | OESTE | CONJUNTO ELETRICO; TIPO CONJUNTO: SUPORTE PLACA MODULO TOMADA; FIXACAO: EMBUTIR; NUMERO MODULOS: 1 TOMADA; TIPO ATUADOR: N/A; TENSAO: 250V; CORRENTE TIPO: CA; CORRENTE: 20A; POLOS INTERRUPTOR: N/A; MATERIAL CORPO: TERMOPLASTICO; PLACA: C/PLACA; COR PLACA: BRANCA; SUPORTE: C/SUPORTE; NUMERO TOMADA: 1; POLOS TOMADA: 2P+T; POSICAO HORARIA: N/A; DIAMETRO: N/A; LARGURA: 4POL; ALTURA: 2POL | UN | 20 | 8.34 | 166.8 | 20 | tramontina - 114898 | 113659
Lote 64 | OESTE | CONTATOR PRINCIPAL; NUMERO POLOS: 3 POLOS; TENSAO BOBINA: 220V; CORRENTE TIPO: CA; FREQUENCIA: 50/60HZ; CONTATO AUXILIAR: 3NA; TENSAO COMUTACAO: 1000V; CORRENTE COMUTACAO: 65A; TAMANHO CONTATOR: N/A; CONEXAO ELETRICA: TERMINAL PARAFUSO; LARGURA: 66MM; ALT | UN | 12 | 607.9 | 7294.8 | 12 | CWBS93330D23 WEG | 106699
Lote 64 | OESTE | CONTATOR PRINCIPAL; NUMERO POLOS: 3 POLOS; TENSAO NOMINAL: 24V; CORRENTE TIPO: CC; CONTATO AUXILIAR: 1NA 1NF; CORRENTE COMUTACAO: 12A; LARGURA: 45MM; ALTURA: 77MM; PROFUNDIDADE: 86MM | UN | 48 | 131.73 | 6323.04 | 48 | Contator Weg Cwb12 11 30c03 Tripolar 12a 24vcc 12542260 MARCA WEG MODELO CWB | 114649
Lote 64 | OESTE | CONTATOR PRINCIPAL; NUMERO POLOS: 3 POLOS; TENSAO NOMINAL: 24V; CORRENTE TIPO: CC; CORRENTE: 9A; FREQUENCIA: 50-60HZ; CONTATO AUXILIAR: 1NA | UN | 36 | 128.43 | 4623.48 | 36 | siemens - 3Mt7010-0Aa10-0Ac2 | 026626
Lote 64 | OESTE | CONTATOR PRINCIPAL; NUMERO POLOS: TRIPOLAR; TENSAO NOMINAL: 220-690V; TENSAO BOBINA: 24V; CORRENTE TIPO: CC; CONTATO AUXILIAR: 1NF; CORRENTE COMUTACAO: 10-16A; MONTAGEM: TRILHO DIN 35MM/PARAFUSOS; GRAU PROTECAO: IP20; LARGURA: 450MM; ALTURA: 580MM; PROFUNDIDADE: 520MM | UN | 10 | 135.02 | 1350.2 | 10 | WEG - CWC01601 | 066086
Lote 64 | OESTE | CONTATOR PRINCIPAL; NUMERO POLOS: TRIPOLAR; TENSAO NOMINAL: 220V; TENSAO BOBINA: 220V; CORRENTE TIPO: 25A; CONTATO AUXILIAR: 2NA 2NF; CORRENTE COMUTACAO: 25A; CONEXAO ELETRICA: TERMINAL PINO | UN | 20 | 143.46 | 2869.2 | 20 | SCHNEIDER -CA2KN22M7 | 072556
Lote 64 | OESTE | CONTATOR PRINCIPAL; NUMERO POLOS: TRIPOLAR; TENSAO NOMINAL: 24V; CORRENTE TIPO: CA; CORRENTE: 9A; FREQUENCIA: 50-60HZ; CONTATO AUXILIAR: 1NA; MONTAGEM: PARAFUSO; GRAU PROTECAO: IP20; LARGURA: 45MM; ALTURA: 78MM; PROFUNDIDADE: 85MM | UN | 50 | 80.61 | 4030.5 | 50 | CHINT - NXC-09 | 114692
Lote 64 | OESTE | CONTATOR PRINCIPAL; NUMERO POLOS: TRIPOLAR; TENSAO NOMINAL: 24V; CORRENTE TIPO: CA; CORRENTE: 9A; FREQUENCIA: 50-60HZ; CONTATO AUXILIAR: 1NA; MONTAGEM: PARAFUSO; GRAU PROTECAO: IP20; LARGURA: 45MM; ALTURA: 78MM; PROFUNDIDADE: 85MM | UN | 18 | 80.61 | 1450.98 | 18 | CHINT - NXC-09 | 114692
Lote 64 | OESTE | CONTATOR PRINCIPAL; NUMERO POLOS: TRIPOLAR; TENSAO NOMINAL: 24V; CORRENTE TIPO: CA; CORRENTE: 9A; FREQUENCIA: 50-60HZ; CONTATO AUXILIAR: 1NA; MONTAGEM: PARAFUSO; GRAU PROTECAO: IP20; LARGURA: 45MM; ALTURA: 78MM; PROFUNDIDADE: 85MM https://www.dimensional.com.br/contator-3p-9a-24vca-50-60hz-1na-c-bloc-cont-3ts30100ac2---siemens/p?idsku=1424&gad_source=1&gclid=CjwKCAiAxqC6BhBcEiwAlXp455eRv2ZjrGrYJCfcSfYoIS3LYPWP_x1OQR0uMFkDRmkyFjieQzXBHRoCVoQQAvD_BwE | UN | 100 | 87.2 | 8720 | 100 | SIEMENS - 3TS30100AC2 | 114692
Lote 64 | OESTE | DISJUNTOR; MOTOR; MONTAGEM: BASE FIXACAO; CONTATO AUXILIAR: 1NA 1NF; AJUSTE CORRENTE 1,5A4A; COR BEGE; PINO TIPO BANANA 4MM | UN | 5 | 340.37 | 1701.85 | 5 | WEG - ACBF11 | 072553
Lote 64 | OESTE | EXTENSAO ELETRICA; CABO FLEXIVEL; 3 CONDUTORES; COBRE; 2,5MM2; CLASSE 5; POLICLORETO VINILA; POLIPROPILENO; ANTICHAMA; 750V; PRETA; 1 PLUG 3 TOMADAS 2P+T; 10M; 70GRC | UN | 5 | 39.84 | 199.2 | 5 | force line | 114308
Lote 64 | OESTE | EXTENSAO ELETRICA; CABO FLEXIVEL; 3 CONDUTORES; COBRE; 2,5MM2; CLASSE 5; POLICLORETO VINILA; POLIPROPILENO; ANTICHAMA; 750V; PRETA; 1 PLUG 3 TOMADAS 2P+T; 10M; 70GRC | UN | 2 | 39.84 | 79.68 | 2 | force line | 114308
Lote 64 | OESTE | EXTENSAO ELETRICA; COR: PRETO; CORRENTE: 10A; TOMADA: 3 TOMADAS 2 POLOS TERRA; COMPRIMENTO: 5M | UN | 8 | 26.87 | 214.96 | 8 | force line | 113814
Lote 64 | OESTE | EXTENSAO ELETRICA; MATERIAL: POLIPROPILENO; TENSAO MAXIMA: 220V; COR: PRETA; CORRENTE: 10A; TOMADA: 3 2P+T; COMPRIMENTO: 5M | UN | 4 | 67.9 | 271.6 | 4 | FC NEW -Extensão Tripolar 3 Tomadas Preta F.C. New 5m 10A | 113722
Lote 64 | OESTE | FILTRO LINHA TOMADA 110/220V NBR 14136 20A POLICLORETO VINILA 5 ENTRADAS 2P+T 3M PRETO | UN | 12 | 45.4 | 544.8 | 12 | -Margirius/Tmu5-320 | 108389
Lote 64 | OESTE | FILTRO LINHA TOMADA 110/220V NBR 14136 20A POLICLORETO VINILA 5 ENTRADAS 2P+T 3M PRETO | UN | 10 | 56.1 | 561 | 10 | -Margirius/Tmu5-320 | 108389
Lote 64 | OESTE | FILTRO LINHA TOMADA 110/220V NBR 14136 20A POLICLORETO VINILA 5 ENTRADAS 2P+T 3M PRETO | UN | 5 | 45.4 | 227 | 5 | -Margirius/Tmu5-320 | 108389
Lote 64 | OESTE | FILTRO LINHA TOMADA 110/220V NBR 14136 20A POLICLORETO VINILA 5 ENTRADAS 2P+T 3M PRETO | UN | 4 | 64.89 | 259.56 | 4 | -Margirius/Tmu5-320 | 108389
Lote 64 | OESTE | FILTRO LINHA TOMADA; TENSAO MAXIMA: 110/220V; NORMA CONSTRUTIVA: NBR 14136; CORRENTE: 10A; FREQUENCIA: 50/60HZ; MATERIAL CORPO: POLICLORETO VINILA; TOMADA: 5 2P+T; COMPRIMENTO: N/A; LARGURA: N/A; ALTURA: N/A; COMPRIMENTO CABO: 3M; COR: PRETO; COMPLEMENTO: C/BOTAO LIGA/DESLIGA E FUSIVEL | UN | 10 | 49.54 | 495.4 | 10 | Force Line | 114273
Lote 64 | OESTE | FILTRO LINHA TOMADA; TENSAO MAXIMA: 275V; CORRENTE TIPO: CA; CORRENTE: 10A; FREQUENCIA: 50/60HZ; TEMPERATURA OPERACAO: -40A70GRC; POTENCIA: 1270-2200W; TOMADA: 3 2P+T; COR: PRETA; NORMA: ABNT NBR 14136; COMPRIMENTO: 268,5MM; LARGURA: 42,3MM; ALTURA: 41,7MM; COMPRIMENTO CABO: 1M; DPS FILTRO DE LINHA C/ 5 TOMADAS; CAPACIDADE DRENO CORRENTE: 12.000A; ATENUACAO AOS RUIDOS EMI/RFI. | UN | 5 | 54.32 | 271.6 | 5 | LIEGE - 847062 | 114386
Lote 64 | OESTE | FILTRO LINHA; CORRENTE: 10A; CAPACIDADE: 5 TOMADAS; COMPRIMENTO: 5M | UN | 8 | 45.11 | 360.88 | 8 | NORTE RIO ELETRON - 5 TOMADAS 5 METROS | 107775
Lote 64 | OESTE | FILTRO LINHA; CORRENTE: 10A; CAPACIDADE: 5 TOMADAS; COMPRIMENTO: 5M | UN | 3 | 45.11 | 135.33 | 3 | NORTE RIO ELETRON - 5 TOMADAS 5 METROS | 107775
Lote 64 | OESTE | FILTRO LINHA; CORRENTE: 10A; CAPACIDADE: 5 TOMADAS; COMPRIMENTO: 5M | UN | 3 | 45.11 | 135.33 | 3 | NORTE RIO ELETRON - 5 TOMADAS 5 METROS | 107775
Lote 64 | OESTE | FIO ELETRICO; TIPO CABO: SOLIDO; TENSAO ISOLACAO: 750V; NUMERO CONDUTORES: 1 CONDUTOR; SECAO CONDUTOR: 1,5MM2; CLASSE ENCORDOAMENTO: CLASSE 1; MATERIAL CONDUTOR: COBRE; MATERIAL ISOLACAO: POLICLORETO VINILA; COR ISOLACAO: AZUL; MATERIAL COBERTURA: N/A; COR COBERTURA: N/A; TEMPERATURA OPERACAO: 70GRC; NORMA CONSTRUCAO: NBR NM 247-3; COMPRIMENTO: 100M | UN | 2 | 92.88 | 185.76 | 2 | RY - FIO SOLIDO AZUL 1,5MM | 114269
Lote 64 | OESTE | FIO ELETRICO; TIPO CABO: SOLIDO; TENSAO ISOLACAO: 750V; NUMERO CONDUTORES: 1 CONDUTOR; SECAO CONDUTOR: 1,5MM2; CLASSE ENCORDOAMENTO: CLASSE 1; MATERIAL CONDUTOR: COBRE; MATERIAL ISOLACAO: POLICLORETO VINILA; COR ISOLACAO: BRANCO; MATERIAL COBERTURA: N/A; COR COBERTURA: N/A; TEMPERATURA OPERACAO: 70GRC; NORMA CONSTRUCAO: N/A; COMPRIMENTO: 100M | UN | 2 | 158.11 | 316.22 | 2 | RY - FIO SOLIDO BRANCO 1,5MM | 114260
Lote 64 | OESTE | FIO ELETRICO; TIPO CABO: SOLIDO; TENSAO ISOLACAO: 750V; NUMERO CONDUTORES: 1 CONDUTOR; SECAO CONDUTOR: 1MM2; CLASSE ENCORDOAMENTO: CLASSE 1; MATERIAL CONDUTOR: COBRE; MATERIAL ISOLACAO: POLICLORETO VINILA; COR ISOLACAO: PRETO; MATERIAL COBERTURA: N/A; COR | UN | 3 | 123.87 | 371.61 | 3 | SIL - FIO 1MM2 PRETO 750V | 114225
Lote 64 | OESTE | FITA ADESIVA; ISOLANTE ANTICHAMA; TENSAO ISOLACAO: 750V; COR: PRETO; LARGURA: 18MM; ROLO 20M | UN | 200 | 8.92 | 1784 | 200 | RAJIX - FIP2019 | 129079
Lote 64 | OESTE | FITA ADESIVA; ISOLANTE ANTICHAMA; TENSAO ISOLACAO: 750V; COR: PRETO; LARGURA: 18MM; ROLO 20M | UN | 2 | 8.92 | 17.84 | 2 | RAJIX - FIP2019 | 129079
Lote 64 | OESTE | FITA ISOLANTE; TIPO FITA: ADESIVA ANTICHAMA; MATERIAL CORPO: POLICLORETO VINILA; MATERIAL ADESIVO: RESINA ACRILICA; TENSAO ISOLACAO: 750V; COR: PRETA; FIGURA: N/A; MENSAGEM: N/A; LARGURA: 19MM; ESPESSURA: 0,18MM; FORNECIMENTO: ROLO 20M | UN | 100 | 6.4 | 640 | 100 | Vonder/1137192013 | 108012
Lote 64 | OESTE | FITA ISOLANTE; TIPO FITA: ADESIVA ANTICHAMA; MATERIAL CORPO: POLICLORETO VINILA; MATERIAL ADESIVO: RESINA ACRILICA; TENSAO ISOLACAO: 750V; COR: PRETA; FIGURA: N/A; MENSAGEM: N/A; LARGURA: 19MM; ESPESSURA: 0,18MM; FORNECIMENTO: ROLO 20M | UN | 50 | 6.4 | 320 | 50 | Vonder/1137192013 | 108012
Lote 64 | OESTE | FUSIVEL LAMINA 20A AM M 02 POLOS | UN | 100 | 0.49 | 49 | 100 | DEKFUSE - VALAMINA | 114146
Lote 64 | OESTE | GERADOR FUNCAO; DIGITAL; TENSAO: 100-240V; FREQUENCIA: 1A5MHZ; FREQUENCIA SAIDA: 5MHZ; CORRENTE: CA; CONEXAO: USB; TAXA AMOSTRAGEM: 125MSA/S; FORMATO ONDAS: SENOIDAL QUADRADA PULSO RAMPA ARBITRARIA; RESOLUCAO VERTICAL: 14 BITS; RUIDO: 100MVPP; MODULACAO: AM FM PM ASK FSK PSK PWM; DISPLAY: C/DISPLAY LCD TFT COLORIDO; TAMANHO DISPLAY: 4,3POL; INTERFACE COMUNICACAO: USB; ALTURA: 110MM; LARGURA: 165MM; PROFUNDIDADE: 320MM; ACESSORIO: 1 MANUAL INSTRUCAO; 1 CARTAO GARANTIA; 1 CD C/SOFTWARE; 1 CABO ALIMENTACAO; 1 CABO USB; 1 CABO BNC; DADOS COMPLEMENTARES: INTERFACE AJUDA USUARIO 2 IDIOMAS: INGLES CHINES | UN | 2 | 2706.49 | 5412.98 | 2 | MINIPA - MFG-4205D | 114421
Lote 64 | OESTE | INTERRUPTOR ELETRICO; INTELIGENTE; FUNCAO INTERRUPTOR: TOMADA/INTERRUPTOR; FIXACAO: EMBUTIR; TIPO ATUADOR: TOQUE; TENSAO COMUTACAO: 100-250V; CORRENTE TIPO: CA/CC; CORRENTE: 10-16A; POTENCIA: 1600-3250W; FREQUENCIA: 50-60HZ; PROTOCOLO COMUNICACAO: WI-FI; MATERIAL CORPO: TERMOPLASTICO VIDRO; PLACA: C/PLACA; COR PLACA: BRANCA; NUMERO TOMADA: 1 TOMADA; POLOS TOMADA: 2P+T; COMPRIMENTO: 60MM; LARGURA: 100MM; ALTURA: 150MM; IT-WK-02 1C/TUYA | UN | 8 | 126 | 1008 | 8 | NOVA DIGITAL - INTERRUPTOR INTELIGENTE BRANCO | 114722
Lote 64 | OESTE | INTERRUPTOR ELETRICO; MINI; TENSAO COMUTACAO: 100-240V; CORRENTE TIPO: CA; CORRENTE: 10A; FREQUENCIA: 50-60HZ; PROTOCOLO COMUNICACAO: WI-FI; MATERIAL CORPO: POLICLORETO VINILA; COMPRIMENTO: 42,6MM; LARGURA: 42,6MM; ALTURA: 20MM | UN | 4 | 59.56 | 238.24 | 4 | NOVA DIGITAL - MS105 | 114454
Lote 64 | OESTE | INTERRUPTOR ELETRICO; TIPO INTERRUPTOR: SIMPLES; FUNCAO INTERRUPTOR: CAMPAINHA; FIXACAO: EMBUTIR; TIPO ATUADOR: TECLA; NUMERO ATUADOR: 1; TENSAO COMUTACAO: 250V; CORRENTE TIPO: CA; CORRENTE: 10A; POLOS INTERRUPTOR: 1 POLO; MATERIAL CORPO: TERMOPLASTICO; PLACA: C/PLACA 4X2POL; COR PLACA: BRANCA; NUMERO TOMADA: N/A; POLOS TOMADA: N/A; POSICAO HORARIA: N/A | UN | 60 | 13.87 | 832.2 | 60 | Tramontina/ 57145007 | 114635
Lote 64 | OESTE | INTERRUPTOR ELETRICO; TIPO INTERRUPTOR: SIMPLES; FUNCAO INTERRUPTOR: CAMPAINHA; FIXACAO: EMBUTIR; TIPO ATUADOR: TECLA; NUMERO ATUADOR: 1; TENSAO COMUTACAO: 250V; CORRENTE TIPO: CA; CORRENTE: 10A; POLOS INTERRUPTOR: 1 POLO; MATERIAL CORPO: TERMOPLASTICO; PLACA: C/PLACA 4X2POL; COR PLACA: BRANCA; NUMERO TOMADA: N/A; POLOS TOMADA: N/A; POSICAO HORARIA: N/A | UN | 35 | 13.87 | 485.45 | 35 | Tramontina/ 57145007 | 114635
Lote 64 | OESTE | INTERRUPTOR SIMPLES + INTERRUPTOR PARALELO + TOMADA 2P+T 10A, 250V, CONJUNTO MONTADO PARA EMBUTIR 4" X 2" (PLACA + SUPORTE + MODULOS)-COD SINAPI:38080 | UN | 40 | 26.58 | 1063.2 | 40 | milenium - 39136 | 106758
Lote 64 | OESTE | INTERRUPTOR SIMPLES + TOMADA 2P+T 10A, 250V, CONJUNTO MONTADO PARA EMBUTIR 4" X 2" (PLACA + SUPORTE + MODULOS)-COD SINAPI:38077 | UN | 40 | 17.65 | 706 | 40 | TRAMONTINA - 270563 | 106759
Lote 64 | OESTE | KIT JUMPER FEMEA FEMEA 15CM C/40UN CORES SORTIDAS | UN | 2 | 13.58 | 27.16 | 2 | CURTO CIRCUITO - SKU ACS0002 | 113344
Lote 64 | OESTE | KIT/CONJUNTO; TIPO KIT/CONJUNTO: COMPOSE PLACA SUPORTE 4X2POL CEGO; 1 PLACA CEGA 4X2POL; TERMOPLASTICO; 1 SUPORTE PLACA 4X2POL; TERMOPLASTICO | UN | 50 | 5 | 250 | 50 | WEG - 13207291 | 114403
Lote 64 | OESTE | KIT/CONJUNTO; TIPO KIT/CONJUNTO: FLANGE EXCENTRICO C/CATRACA; 1 FLANGEADOR; 2 MORSA; 5 ALARGADORES; 1 CORTADOR; 1 CHAVE CATRACA; 1 MALETA REFORCADA; TUBULACOES COBRE ALUMINIO | UN | 3 | 414.48 | 1243.44 | 3 | catavento - ET806RCTAML | 110609
Lote 64 | OESTE | KIT/CONJUNTO; TIPO KIT/CONJUNTO: TOMADA; 1 CONDULETE MULTIPLO 3/4 VAZIO; ALUMINIO; 2 UNIDUTE CONICO MONTAVEL 3/4 ALUMINIO; ALUMINIO; 2 TAMPAO 3/4 CINZA; POLICLORETO VINILA; 1 MODULO TOMADA 20A VERMELHO; 1 TAMPA 3/4 P/1 MODULO VERTICAL; ALUMINIO; TRAMONTINA | UN | 40 | 27.45 | 1098 | 40 | tramontina - 7891435974799 | 114697
Lote 64 | OESTE | KIT; PONTAS P/PARAFUSAR BITS C/ESTOJO; 1 PONTA PH1 1POL 10 PONTAS PH2 1POL 1 PONTA PH2 3.1/2 1 PONTA PH3 1POL; 1 PONTA SQ1 1 POL; 6 PONTAS SQ2 1POL Q PONTA SQ2 3.1/2POL 1 PONTA SQ2 3.1/2POL 1 PONTA SQ3 1POL 1 PONTA F6 1 POL 2 PONTAS F8 1POL 1 PONTA F10 1POL 3 PONTAS PH2 PH2 1 PONTA F6/PH1 3 PONTAS F8/PH2 1 PONTA F10/PH3 1 SOQUETE MAGNETICO Q¹4POL 1 SOQUETE MAGNETICO 5/16POL 1 PROLONGADOR 1 MALETA; 37 PECAS | UN | 3 | 96.9 | 290.7 | 3 | DEWALT - DW2163 | 114774
Lote 64 | OESTE | KIT; ROBO ARANHA FACA VOCE MESMO; 8 PERNAS ROBO 1 MOTOR 1 ESTRUTURA 1 CHAVE-DESLIGA C/FIOS; HP-2-001 | UN | 4 | 85.46 | 341.84 | 4 | cute sunlight - hp2001 | 114449
Lote 64 | OESTE | KIT; ROBOTICA; 1 MOTOR 3-6V; 1 RODA 68X26MM; C/REDUCAO; MICROCONTROLADOR ATMEGA328P | UN | 6 | 20.86 | 125.16 | 6 | wj componentes - Atmega328-pu | 026650
Lote 64 | OESTE | LAMPADA 1 POLO 1141 12V 21W | UN | 20 | 3.13 | 62.6 | 20 | SHOCKlight/POLO | 029010
Lote 64 | OESTE | LAMPADA; TIPO LAMPADA: LED; POTENCIA: 9W; TENSAO: 127V; FLUXO LUMINOSO: 811LM; TEMPERATURA COR: 3000K; COR: BRANCO QUENTE; BASE: E27 | UN | 20 | 5.04 | 100.8 | 20 | AVANT - LED 9W E27 | 105170
Lote 64 | OESTE | MODULO ELETRICO; TIPO MODULO: INTERRUPTOR SIMPLES; FIXACAO: EMBUTIR; TIPO ATUADOR: TECLA; NUMERO ATUADOR: 1 SIMPLES; TENSAO: 250V; CORRENTE TIPO: CA; CORRENTE: 10A; POLOS INTERRUPTOR: 1 POLO; MATERIAL CORPO: TERMOPLASTICO; COR CORPO: BRANCO; NUMERO TOMADA | UN | 120 | 2.72 | 326.4 | 120 | margirius - SLEEK PA016062 | 113649
Lote 64 | OESTE | MODULO TOMADA; TOMADA ENERGIA; FORMATO: RETANGULAR; TENSAO: 250V; CORRENTE TIPO: 20A; CORRENTE: CA; NUMERO POLOS: 2 POLOS + TERRA; DADOS COMPLEMENTARES: BRANCO; 13203026/WEG | UN | 68 | 9.44 | 641.92 | 68 | WEG / 13203026 | 114400
Lote 64 | OESTE | PE; CONICO; MATERIAL CORPO: COMPOSTO BORRACHA NATURAL; DIAMETRO: 28MM; ALTURA: 34MM; CR80N21C04A/CASA DO RESISTOR | UN | 60 | 4.95 | 297 | 60 | CASA DO RESISTOR / CR80N21C04A | 026656
Lote 64 | OESTE | PLAFONIER PLAFON BRANCO 100W E27 BOCAL PORCELANA OPL | UN | 180 | 3.33 | 599.4 | 180 | OPL - PLAFONIER | 009524
Lote 64 | OESTE | PLUGUE ELETRICO; TIPO PLUGUE: FEMEA RETO; MATERIAL CORPO: POLIAMIDA; COR CORPO: BRANCO; GRAU PROTECAO: N/A; NORMA CONSTRUCAO: NBR 14136; CLASSIFICACAO AREA TRABALHO: N/A; TENSAO: 250V; CORRENTE TIPO: CA; CORRENTE: 20A; NUMERO POLOS: 2 POLOS + TERRA; TIPO PINOS: CILINDRICO; POSICAO HORARIA: N/A; DIAMETRO: N/A; COMPRIMENTO: N/A | UN | 5 | 4.95 | 24.75 | 5 | Soprano | 126851
Lote 64 | OESTE | PLUGUE ELETRICO; TIPO PLUGUE: MACHO; MATERIAL CORPO: TERMOPLASTICO; COR CORPO: PRETA; NORMA CONSTRUCAO: NBR 14136; TENSAO: 250V; CORRENTE: 20A; NUMERO POLOS: 2 POLOS + TERRA; TIPO PINOS: CILINDRICO | UN | 40 | 9.8 | 392 | 40 | Transmobil/11118 | 107468
Lote 64 | OESTE | POSTE FINAL; BORNE; MATERIAL CORPO: TERMOPLASTICO; COR: CINZA; USO: TRILHO DIN PASSO 8MM | UN | 150 | 2.33 | 349.5 | 150 | Metaltex | 089290
Lote 64 | OESTE | POSTE FINAL; BORNE; MATERIAL CORPO: TERMOPLASTICO; COR: CINZA; USO: TRILHO DIN PASSO 8MM | UN | 10 | 2.33 | 23.3 | 10 | Metaltex | 089290
Lote 64 | OESTE | PRODUTO QUIMICO; NOME PRODUTO: GRAFITE; COMPOSICAO QUIMICA: GRAFITE NATURAL 10-100PCT; QUARTZO 0,01-25PCT; ASPECTO FISICO: SOLIDO; COR: CINZA ESCURO; ODOR: INODORO; PONTO FUSAO/CONGELAMENTO: 3650GRC; NUMERO CAS: 7782-42-5 14808-60-7; FORNECIMENTO: KG | UN | 2 | 59.27 | 118.54 | 2 | mabore - grafite industrial 1kg | 114504
Lote 64 | OESTE | PROTOBOARD; MATERIAL BASE: ACRILONITRILA BUTADIENO ESTIRENO; TENSAO MAXIMA: 500V; MATERIAL CONECTOR: BRONZE; DIAMETRO CONDUTOR: 0,3-0,8MM; RESISTENCIA: 100OHMS; ESPESSURA PLACA: 10MM; LARGURA PLACA: 83MM; ALTURA PLACA: 55MM | UN | 20 | 20.27 | 405.4 | 20 | ELETROGATE - E1CP001 | 089377
Lote 64 | OESTE | PROTOBOARD; MATERIAL PLACA: ACRILONITRILA BUTADIENO ESTIRENO; TENSAO MAXIMA: 500V; NUMERO FUROS: 400 FUROS; DIAMETRO CONDUTOR: 0,3-0,8MM; RESISTENCIA: 100MOHM/MIN; ESPESSURA PLACA: 10MM; LARGURA PLACA: 83MM; ALTURA PLACA: 55MM | UN | 70 | 24.25 | 1697.5 | 70 | ELETROGATE - E1CP001 | 086175
Lote 64 | OESTE | QUADRO COMANDO; TIPO QUADRO: PAINEL ELETRICO; MATERIAL CORPO: POLICLORETO VINILA; COR: CINZA; COR PORTA: CINZA; FECHAMENTO PORTA: PARAFUSOS PLASTICOS 1/4POL; MATERIAL VEDACAO: C/BORRACHAS ORING; PLACA: C/PLACA; MATERIAL PLACA: TERMOPLASTICO; COR PLACA: LARANJA; LARGURA: 200MM; ALTURA: 100MM; PROFUNDIDADE: 250MM; GRAU PROTECAO: IP66 | UN | 10 | 818 | 8180 | 10 | rohdina - rohdbox 200*100*250 | 083753
Lote 64 | OESTE | QUADRO COMANDO; TIPO QUADRO: SOBREPOR; MATERIAL CORPO: ACO CARBONO; COR: BEGE RAL 7032; FLANGE: C/FLANGE; LARGURA: 400MM; ALTURA: 600MM; PROFUNDIDADE: 200MM | UN | 15 | 362.3 | 5434.5 | 15 | Cetti/QSS-642 | 083255
Lote 64 | OESTE | QUADRO COMANDO; TIPO QUADRO: SOBREPOR; MATERIAL CORPO: ACO CARBONO; COR: BEGE RAL 7032; FLANGE: C/FLANGE; LARGURA: 400MM; ALTURA: 600MM; PROFUNDIDADE: 200MM | UN | 12 | 362.3 | 4347.6 | 12 | Cetti/QSS-642 | 083255
Lote 64 | OESTE | RELE FOTOELETRICO; TENSAO ALIMENTACAO: 127/220V; 10A/5A; 500W; 2NF; CABOS; RESISTE A CHUVA E UMIDADE; P/COMANDO LAMPADAS GERAL; FREQUENCIA 50/60HZ; TEMPERATURA OPERACAO 0A50GRC | UN | 20 | 38.99 | 779.8 | 20 | CORUJITO - 224 | 089512
Lote 64 | OESTE | RELE FOTOELETRICO; TENSAO ALIMENTACAO: 127/220V; 10A/5A; 500W; 2NF; CABOS; RESISTE A CHUVA E UMIDADE; P/COMANDO LAMPADAS GERAL; FREQUENCIA 50/60HZ; TEMPERATURA OPERACAO 0A50GRC | UN | 20 | 19.11 | 382.2 | 20 | CORUJITO - 224 | 089512
Lote 64 | OESTE | RELE INTERFACE; TENSAO ALIMENTACAO: 250V; CORRENTE TIPO: CA/CC; FREQUENCIA: 50/60HZ; CONTATO: SPDT; TENSAO COMUTACAO: 30-220V; CORRENTE TIPO: CA/CC; CORRENTE MAXIMA: 6A; GRAU PROTECAO: IP20 | UN | 10 | 84.2 | 842 | 10 | CCA - RAC2 SPDT 220VCA | 067014
Lote 64 | OESTE | RELE MONITOR; TIPO RELE: PROTECAO INTERFACE; MONTAGEM: TRILHO DIN; NUMERO FASES: N/A; TENSAO ALIMENTACAO: 24V; CORRENTE TIPO: CC; TENSAO COMUTACAO: N/A; CORRENTE TIPO: N/A; CORRENTE COMUTACAO: N/A; RANGE: N/A; CONTATO: 1NA 1NF; GRAU PROTECAO: N/A; ACESSORIO: N/A; DADOS COMPLEMENTARES: N/A | UN | 48 | 67.03 | 3217.44 | 48 | WEG - BTWR P16E26 (relé + bobina) | 089546
Lote 64 | OESTE | RELE TEMPORIZADOR; CORRENTE TIPO: CC; FREQUENCIA: 50-60HZ; CONTATO: 1NA 1NF; TENSAO COMUTACAO: 250V; TENSAO COMANDO: 220-240V; CORRENTE MAXIMA: 5A; TENSAO TERMINAIS A2-A3: 24V | UN | 22 | 138.23 | 3041.06 | 22 | decorlux - TEMPORIZADOR DIGITAL INDUSTRIAL | 089577
Lote 64 | OESTE | RELE TEMPORIZADOR; PULSO; TENSAO ALIMENTACAO: 24-240V; CORRENTE TIPO: CA/CC; FREQUENCIA: 50-60HZ; CONTATO: 1NA 1NF; GRAU PROTECAO: IP20 IP51; LARGURA: 22,5MM; ALTURA: 78MM; PROFUNDIDADE: 70MM | UN | 60 | 138.13 | 8287.8 | 60 | WEG - RTW17A01U010SE40 | 089584
Lote 64 | OESTE | RELE TEMPORIZADOR; TENSAO ALIMENTACAO: 220V; CONTATO: 1NA 1NF; CONEXAO ELETRICA: TERMINAL PINO; LARGURA: 58MM; ALTURA: 172MM; PROFUNDIDADE: 72,5MM; AJUSTE 0A30SEG; CHAPA N14; SERIGRAFADO; PINO BANANA 4MM | UN | 20 | 144.99 | 2899.8 | 20 | WEG - RTW17E01U030SE40 | 108446
Lote 64 | OESTE | SENSOR DE PRESENCA BIVOLT DE PAREDE COM FOTOCELULA PARA QUALQUER TIPO DE LAMPADA POTENCIA MAXIMA *1000* W, USO INTERNO-COD SINAPI:39392 | UN | 20 | 30.94 | 618.8 | 20 | qualitronix - 973572 | 114713
Lote 64 | OESTE | SENSOR DE PRESENCA FOTOCELULA 100/240V BIVOLT SOBREPOR PAREDE | UN | 20 | 45.85 | 917 | 20 | qualitronix - 973572 | 114155
Lote 64 | OESTE | SENSOR DE PRESENCA FOTOCELULA 100/240V BIVOLT SOBREPOR PAREDE | UN | 20 | 72.17 | 1443.4 | 20 | intelbras - 37921702402 | 114604
Lote 64 | OESTE | SENSOR PRESENCA; ABERTURA S/FIO INFRAVERMELHO; COR: BRANCO; FIXACAO: FITA DUPLA FACE; PARAFUSOS; ALCANCE: 100M; TENSAO ALIMENTACAO: 3V; CORRENTE TIPO: CC; LARGURA: 367MM; ALTURA: 107,1MM; PROFUNDIDADE: 460,7MM | UN | 4 | 96.61 | 386.44 | 4 | intelbras - 37921702402 | 089838
Lote 64 | OESTE | SENSOR PRESENCA; ABERTURA S/FIO INFRAVERMELHO; COR: BRANCO; FIXACAO: FITA DUPLA FACE; PARAFUSOS; ALCANCE: 100M; TENSAO ALIMENTACAO: 3V; CORRENTE TIPO: CC; LARGURA: 367MM; ALTURA: 107,1MM; PROFUNDIDADE: 460,7MM | UN | 2 | 96.61 | 193.22 | 2 | intelbras - 37921702402 | 089838
Lote 64 | OESTE | SENSOR PRESENCA; ARTICULADO INTERRUPTOR ILUMINACAO C/FOTOCELULA; MATERIAL CORPO: TERMOPLASTICO; COR: BRANCO; ANGULO COBERTURA: 360GRC; ALCANCE: 10M; TENSAO ALIMENTACAO: 100-240V; CORRENTE TIPO: CA; GRAU PROTECAO: IP20; LARGURA: 53MM; ALTURA: 56MM; PROFUNDIDADE: 75MM | UN | 30 | 48.4 | 1452 | 30 | intelbras - 37921702402 | 89841
Lote 64 | OESTE | SENSOR PRESENCA; INFRAVERMELHO PASSIVO; MATERIAL CORPO: POLIPROPILENO; COR: BRANCO; ANGULO COBERTURA: 115GR; ALCANCE: 12M; TENSAO ALIMENTACAO: 9V; CORRENTE TIPO: CC; CORRENTE: 1,5MA | UN | 3 | 57.72 | 173.16 | 3 | intelbras - 37921702402 | 089856
Lote 64 | OESTE | SENSOR; RELE FOTOCELULA; TENSAO 110.00 / 220.00 V (BIVOLT); COM BASE. | UN | 20 | 31.38 | 627.6 | 20 | qualitronix - 973572 | 107410
Lote 64 | OESTE | SENSOR; RELE FOTOCELULA; TENSAO 110.00 / 220.00 V (BIVOLT); COM BASE. | UN | 20 | 16.78 | 335.6 | 20 | qualitronix - 973572 | 107410
Lote 64 | OESTE | SINALIZADOR AUDIOVISUAL; TIPO SINALIZADOR: MONOBLOCO; MATERIAL CORPO: TERMOPLASTICO; LAMPADA: LED; MATERIAL LENTE: N/A; COR LENTE: VERMELHO; TENSAO ALIMENTACAO: 24V; CORRENTE TIPO: CC; TENSAO DISPARO: N/A; CORRENTE TIPO: N/A; PRESSAO SONORA: N/A; NUMERO T | UN | 8 | 29.2 | 233.6 | 8 | METALTEX - L20AR2R | 114228
Lote 64 | OESTE | SINALIZADOR LUMINOSO; MATERIAL CORPO: TERMOPLASTICO; COR LENTE: VERDE; TENSAO ALIMENTACAO: 24V; CORRENTE TIPO: CA; DIAMETRO FURO: 22MM | UN | 30 | 14.16 | 424.8 | 30 | metaltex - l20ar7gp | 100933
Lote 64 | OESTE | SINALIZADOR LUMINOSO; MATERIAL CORPO: TERMOPLASTICO; COR LENTE: VERMELHO; TENSAO ALIMENTACAO: 24V; CORRENTE TIPO: CA; DIAMETRO FURO: 22MM | UN | 30 | 13.1 | 393 | 30 | Erkatron Comercial Eletrônica | 100946
Lote 64 | OESTE | SINALIZADOR LUMINOSO; MATERIAL CORPO: TERMOPLASTICO; FORMATO LENTE: REDONDO; COR LENTE: AMARELO; TENSAO ALIMENTACAO: 220V; CORRENTE TIPO: CA; DIAMETRO FURO: 22MM; TIPO LAMPADA: LED; BASE LAMPADA: LED INCORPORADO; GRAU PROTECAO: IP40; COMPRIMENTO: 53MM; LARGURA: 29MM; ALTURA: 29MM | UN | 10 | 20.47 | 204.7 | 10 | SCHNEIDER - XA2EVM5LC | 062839
Lote 64 | OESTE | SINALIZADOR LUMINOSO; MATERIAL CORPO: TERMOPLASTICO; FORMATO LENTE: REDONDO; COR LENTE: AZUL; TENSAO ALIMENTACAO: 220V; CORRENTE TIPO: CA; DIAMETRO FURO: 22MM; TIPO LAMPADA: LED; GRAU PROTECAO: IP40; COMPRIMENTO: 53MM; LARGURA: 29MM; ALTURA: 29MM | UN | 10 | 25.56 | 255.6 | 10 | metaltex - l20ar2blp | 062737
Lote 64 | OESTE | SINALIZADOR LUMINOSO; TIPO SINALIZADOR: MONOBLOCO; MATERIAL CORPO: TERMOPLASTICO; FORMATO LENTE: REDONDO; COR LENTE: VERDE; ALIMENTACAO: ELETRICA; TENSAO ALIMENTACAO: 220V; CORRENTE TIPO: CA; DIAMETRO FURO: 22MM; TIPO LAMPADA: LED; BASE LAMPADA: N/A; GRAU | UN | 10 | 32.04 | 320.4 | 10 | metaltex - l20ar7gp | 050617
Lote 64 | OESTE | SINALIZADOR LUMINOSO; TIPO SINALIZADOR: MONOBLOCO; MATERIAL CORPO: TERMOPLASTICO; FORMATO LENTE: REDONDO; COR LENTE: VERMELHO; ALIMENTACAO: ELETRICA; TENSAO ALIMENTACAO: 220V; CORRENTE TIPO: CA; DIAMETRO FURO: 22MM; TIPO LAMPADA: LED; BASE LAMPADA: N/A; G | UN | 10 | 15.06 | 150.6 | 10 | METALTEX - L20AR2R | 050619
Lote 64 | OESTE | SINALIZADOR LUMINOSO; TIPO SINALIZADOR: MONOLITICO; MATERIAL CORPO: TERMOPLASTICO; FORMATO LENTE: REDONDO; COR LENTE: AMARELO; TENSAO ALIMENTACAO: 24V; CORRENTE TIPO: CC; DIAMETRO FURO: 22MM; TIPO LAMPADA: LED; GRAU PROTECAO: IP65; COMPRIMENTO: 53MM; LARGURA: 29MM; ALTURA: 29MM | UN | 30 | 12.45 | 373.5 | 30 | CHINT - ND1622DS2 | 062717
Lote 64 | OESTE | SOQUETE BIVOLT 4A 250V PVC / TERMOPLASTICO E27 COM RABICHO | UN | 25 | 3.75 | 93.75 | 25 | FOXLUX - SOQUETE BIVOLT 4A E-27 | 009508
Lote 64 | OESTE | SUPORTE FIXACAO; TIPO SUPORTE: ARTICULADO; MATERIAL CORPO: TERMOPLASTICO; MATERIAL HASTE: ALUMINIO; LARGURA: 32MM; ALTURA: 35MM; APLICACAO: SENSOR INFRAVERMELHO PASSIVO; DADOS COMPLEMENTARES: MOVIMENTO ARTICULACAO: 45GR | UN | 5 | 2.33 | 11.65 | 5 | genérico | 089994
Lote 64 | OESTE | SUPORTE FIXACAO; TIPO SUPORTE: TRILHO CONECTOR; MATERIAL CORPO: POLIAMIDA; COR: LARANJA; MONTAGEM: TRILHO DIN 35MM; LARGURA: 17,5MM; ALTURA: 77,6MM; PESO: 9,8G | UN | 48 | 10.48 | 503.04 | 48 | WAGO - 221510 | 085107
Lote 64 | OESTE | TEMPORIZADOR ANALOGICO; MECANICO; MATERIAL CORPO: ACRILONITRILA BUTADIENO ESTIRENO; TENSAO ALIMENTACAO: 127V; CORRENTE: 10A; POTENCIA: 1100/2200W; ACIONAMENTO: ROTATIVO; QUANTIDADE PROGRAMACOES: 96 PROGRAMACOES; CONEXAO ELETRICA: 3 PINOS; COMPRIMENTO: 60MM; LARGURA: 70MM; ALTURA: 120MM; FREQUENCIA: 60HZ; TEMPO MINIMO: 15MIN; TEMPO MAXIMO: 24H | UN | 8 | 78.86 | 630.88 | 8 | elcon - temporizador analógico | 114542
Lote 64 | OESTE | TEMPORIZADOR ANALOGICO; MECANICO; MATERIAL CORPO: ACRILONITRILA BUTADIENO ESTIRENO; TENSAO ALIMENTACAO: 127V; CORRENTE: 10A; POTENCIA: 1100/2200W; ACIONAMENTO: ROTATIVO; QUANTIDADE PROGRAMACOES: 96 PROGRAMACOES; CONEXAO ELETRICA: 3 PINOS; COMPRIMENTO: 60MM; LARGURA: 70MM; ALTURA: 120MM; FREQUENCIA: 60HZ; TEMPO MINIMO: 15MIN; TEMPO MAXIMO: 24H | UN | 4 | 78.86 | 315.44 | 4 | elcon - temporizador analógico | 114542
Lote 64 | OESTE | TERMINAL ELETRICO ILHOS ISOLADO FORQUILHA 2.5 A 6.0MM C/10 UN | UN | 4 | 5.24 | 20.96 | 4 | intelli - ti2,5 | 113589
Lote 64 | OESTE | TERMINAL ELETRICO ILHOS ISOLADO TUBULAR 1MM DUPLO VM C/100 UN | UN | 20 | 33.95 | 679 | 20 | CASA DO ELETRICISTA | 113619
Lote 64 | OESTE | TERMINAL ELETRICO ILHOS ISOLADO TUBULAR 1MM DUPLO VM C/100 UN | UN | 10 | 33.95 | 339.5 | 10 | CASA DO ELETRICISTA | 113619
Lote 64 | OESTE | TERMINAL ELETRICO ILHOS ISOLADO TUBULAR 2.5MM DUPLO AZ C/100 UN | UN | 20 | 33.95 | 679 | 20 | Intelli | 085316
Lote 64 | OESTE | TERMINAL ELETRICO ISOLADO FORQUILHA 1.5MM C/ 100UN | UN | 20 | 16.2 | 324 | 20 | ELETRORASTRO | 113623
Lote 64 | OESTE | TERMINAL ELETRICO ISOLADO FORQUILHA 1.5MM C/ 100UN | UN | 10 | 16.2 | 162 | 10 | ELETRORASTRO | 113623
Lote 64 | OESTE | TERMINAL ELETRICO; ILHOS; CLASSE TENSAO: 750V; NUMERO COMPRESSOES: 1 COMPRESSAO; MATERIAL CORPO: COBRE; TRATAMENTO SUPERFICIE: ESTANHADO; MATERIAL ISOLACAO: POLICLORETO VINILA; COR: AZUL; SECAO CONDUTOR: 2,5MM2; COMPRIMENTO: 19MM; FORNECIMENTO: EMBALAGEM 100 UNIDADES | UN | 4 | 6.98 | 27.92 | 4 | eletrorastro | 113860
Lote 64 | OESTE | TERMINAL ELETRICO; PRE-ISOLADO; MATERIAL CORPO: COBRE ELETROLITICO; TIPO ISOLACAO: PRE-ISOLADO; MATERIAL ISOLACAO: POLICLORETO VINILA; COR: VERMELHO; SECAO CONDUTOR: 1MM2; DIAMETRO FURO: 1,8MM; FORNECIMENTO: PACOTE 100 UNIDADES | UN | 20 | 19.5 | 390 | 20 | intelli - ti18 | 113725
Lote 64 | OESTE | TERMINAL ELETRICO; TIPO PINO TUBULAR; COBRE ELETROLITICO; NAO ISOLADO; PARA 01 CABO 1.50 MM2. | UN | 2000 | 0.19 | 380 | 2000 | Injetech | 114005
Lote 64 | OESTE | TERMINAL ELETRICO; TIPO PINO TUBULAR; COBRE ELETROLITICO; NAO ISOLADO; PARA 01 CABO 2.50 MM2. | UN | 2000 | 0.19 | 380 | 2000 | Injetech | 114006
Lote 64 | OESTE | TERMINAL ELETRICO; TIPO TERMINAL: FORQUILHA; CLASSE TENSAO: BAIXA TENSAO; NUMERO COMPRESSOES: 1 COMPRESSAO; MATERIAL CORPO: COBRE; TRATAMENTO SUPERFICIE: ESTANHADO; TIPO ISOLACAO: PRE-ISOLADO; MATERIAL ISOLACAO: POLICLORETO VINILA; COR: VERMELHO; SECAO CO - 100 Unidades | UN | 8 | 31.04 | 248.32 | 8 | rohdina - 69756 | 113843
Lote 64 | OESTE | TERMINAL ELETRICO; TIPO TERMINAL: TUBULAR ILHOS DUPLO; CLASSE TENSAO: BAIXA TENSAO; NUMERO COMPRESSOES: 1 COMPRESSAO; MATERIAL CORPO: COBRE; TRATAMENTO SUPERFICIE: ESTANHADO; TIPO ISOLACAO: PRE-ISOLADO; MATERIAL ISOLACAO: POLIAMIDA; COR: PRETO; SECAO COND | UN | 200 | 2.04 | 408 | 200 | intelli - 1152 | 113643
Lote 64 | OESTE | TERMINAL ELETRICO; TIPO TERMINAL: TUBULAR ILHOS; CLASSE TENSAO: BAIXA TENSAO; NUMERO COMPRESSOES: 1 COMPRESSAO; MATERIAL CORPO: ALUMINIO; TRATAMENTO SUPERFICIE: NATURAL; TIPO ISOLACAO: PRE-ISOLADO; MATERIAL ISOLACAO: POLICLORETO VINILA; COR: VERMELHO; SEC | UN | 1000 | 0.29 | 290 | 1000 | CASA DO RESISTOR | 090207
Lote 64 | OESTE | TERMINAL ELETRICO; TIPO TERMINAL: TUBULAR ILHOS; CLASSE TENSAO: BAIXA TENSAO; NUMERO COMPRESSOES: 1 COMPRESSAO; MATERIAL CORPO: COBRE; TRATAMENTO SUPERFICIE: ESTANHADO; TIPO ISOLACAO: PRE-ISOLADO; MATERIAL ISOLACAO: POLIAMIDA; COR: PRETO; SECAO CONDUTOR: | UN | 20 | 10.48 | 209.6 | 20 | Decorlux/TP1615B | 090210
Lote 64 | OESTE | TOMADA 2P+T 20A C/PLACA 2X4 BR | UN | 8 | 36.38 | 291.04 | 8 | mectronic - 888230 | 090275
Lote 64 | OESTE | TOMADA ELETRICA; TIPO TOMADA: MODULAR SIMPLES; FIXACAO: EMBUTIR; MATERIAL CORPO: TERMOPLASTICO; TAMPA: S/TAMPA; COR TAMPA: N/A; PLACA: S/PLACA; COR PLACA: BRANCA; GRAU PROTECAO: N/A; NORMA CONSTRUCAO: N/A; TENSAO: 220V; CORRENTE TIPO: CA; CORRENTE: 10A; N | UN | 80 | 17.36 | 1388.8 | 80 | tramontina - 57115030 | 113652
Lote 64 | OESTE | TRILHO FIXACAO; TIPO TRILHO: PERFURADO; MATERIAL: ALUMINIO; COMPRIMENTO: 400MM | UN | 12 | 31.38 | 376.56 | 12 | brum - BRT5638P400 | 081716
Lote 64 | OESTE | TRILHO FIXACAO; TIPO TRILHO: PERFURADO; MATERIAL: ALUMINIO; COMPRIMENTO: 400MM | UN | 7 | 31.38 | 219.66 | 7 | brum - BRT5638P400 | 081716
Lote 64 | OESTE | VEDACAO PORTA; RODO; MATERIAL CORPO: ALUMINIO; MATERIAL VEDACAO: COMPOSTO BORRACHA; COMPRIMENTO: 800MM; FORNECIMENTO: UNIDADE | UN | 12 | 30.46 | 365.52 | 12 | KALA - 556840 | 078194
Lote 65 | OESTE | DISJUNTOR; TIPO DISJUNTOR: ELETRICO DIFERENCIAL RESIDUAL DR; METODO DISPARO: TERMOMAGNETICO; MONTAGEM: TRILHO DIN; NUMERO POLOS: 3 POLOS; TENSAO MAXIMA CA: 690V; CAPACIDADE INTERRUPCAO CA: N/A; TENSAO MAXIMA CC: N/A; CAPACIDADE INTERRUPCAO CC: N/A; CORREN | UN | 6 | 136.96 | 821.76 | 6 | QUANTOS A? | 107869
Lote 65 | OESTE | DISJUNTOR; TIPO DISJUNTOR: ELETRICO MINIATURA; METODO DISPARO: TERMOMAGNETICO; MONTAGEM: TRILHO DIN; NUMERO POLOS: 3 POLOS; TENSAO MAXIMA CA: 230/400V; CAPACIDADE INTERRUPCAO CA: 5KA; TENSAO MAXIMA CC: N/A; CAPACIDADE INTERRUPCAO CC: N/A; CORRENTE NOMINAL | UN | 2 | 87.88 | 175.76 | 2 | QUANTOS A? | 114610
Lote 65 | OESTE | DISJUNTOR; TIPO DISJUNTOR: ELETRICO MOTOR; METODO DISPARO: TERMOMAGNETICO; MONTAGEM: TRILHO DIN; NUMERO POLOS: 3 POLOS; TENSAO MAXIMA CA: 220V; CAPACIDADE INTERRUPCAO CA: N/A; TENSAO MAXIMA CC: N/A; CAPACIDADE INTERRUPCAO CC: N/A; CORRENTE NOMINAL: 6A; CO | UN | 15 | 168.59 | 2528.85 | 15 | weg - DISJW01C60 | 114214
Lote 65 | OESTE | DISJUNTOR; TIPO DISJUNTOR: ELETRICO; METODO DISPARO: TERMOMAGNETICO; MONTAGEM: TRILHO DIN; NUMERO POLOS: 1 POLO; TENSAO MAXIMA CA: 230V; CAPACIDADE INTERRUPCAO CA: 3KA; TENSAO MAXIMA CC: N/A; CAPACIDADE INTERRUPCAO CC: N/A; CORRENTE NOMINAL: 10A; CORRENTE AJUSTE: N/A; CORRENTE RESIDUAL: N/A; ACIONAMENTO: ALAVANCA; POSICAO ACIONAMENTO: FRONTAL; CURVA DISPARO: C; CONTATO AUXILIAR: N/A; CONEXAO ELETRICA: TERMINAL PARAFUSO; ACESSORIO: N/A | UN | 20 | 14.36 | 287.2 | 20 | scheneider - easy9mcb | 114628
Lote 65 | OESTE | DISJUNTOR; TIPO DISJUNTOR: ELETRICO; METODO DISPARO: TERMOMAGNETICO; MONTAGEM: TRILHO DIN; NUMERO POLOS: 2 POLOS; TENSAO MAXIMA CA: 230V; CAPACIDADE INTERRUPCAO CA: 3KA; TENSAO MAXIMA CC: N/A; CAPACIDADE INTERRUPCAO CC: N/A; CORRENTE NOMINAL: 10A; CORRENTE AJUSTE: N/A; CORRENTE RESIDUAL: N/A; ACIONAMENTO: ALAVANCA; POSICAO ACIONAMENTO: FRONTAL; CURVA DISPARO: B; CONTATO AUXILIAR: N/A; CONEXAO ELETRICA: TERMINAL PARAFUSO; ACESSORIO: N/A | UN | 28 | 84.88 | 2376.64 | 28 | WEG - MDWC10 | 114631
Lote 65 | OESTE | DISJUNTOR; TIPO DISJUNTOR: ELETRICO; METODO DISPARO: TERMOMAGNETICO; MONTAGEM: TRILHO DIN; NUMERO POLOS: 2 POLOS; TENSAO MAXIMA CA: 230V; CAPACIDADE INTERRUPCAO CA: 3KA; TENSAO MAXIMA CC: N/A; CAPACIDADE INTERRUPCAO CC: N/A; CORRENTE NOMINAL: 4A; CORRENTE | UN | 15 | 42.29 | 634.35 | 15 | Schneider ¦ 6A Cód. EZ9F13206 | 114217
Lote 65 | OESTE | DISJUNTOR; TIPO DISJUNTOR: ELETRICO; METODO DISPARO: TERMOMAGNETICO; MONTAGEM: TRILHO DIN; NUMERO POLOS: 3 POLOS; TENSAO MAXIMA CA: N/A; CAPACIDADE INTERRUPCAO CA: N/A; TENSAO MAXIMA CC: N/A; CAPACIDADE INTERRUPCAO CC: N/A; CORRENTE NOMINAL: 10A; CORRENTE | UN | 15 | 58.49 | 877.35 | 15 | WEG - MDWC10 TRIPOLAR | 107992
Lote 65 | OESTE | DISJUNTOR; TIPO DISJUNTOR: ELETRICO; METODO DISPARO: TERMOMAGNETICO; MONTAGEM: TRILHO DIN; NUMERO POLOS: 3 POLOS; TENSAO MAXIMA CA: N/A; CAPACIDADE INTERRUPCAO CA: N/A; TENSAO MAXIMA CC: N/A; CAPACIDADE INTERRUPCAO CC: N/A; CORRENTE NOMINAL: 20A; CORRENTE | UN | 5 | 73.62 | 368.1 | 5 | scheneider - 5SJ13 | 114218
Lote 66 | OESTE | BLOCO CONTATO AUXILIAR; FRONTAL; TENSAO NOMINAL: 230-690V; CORRENTE MAXIMA: 5,6A; CONTATO: 1NA; LARGURA: 10MM; ALTURA: 48MM; PROFUNDIDADE: 37MM; APLICACAO: CONTATOR PRINCIPAL 3TS29-36 3TX | UN | 80 | 11.79 | 943.2 | 80 | SIEMENS - 3TS29-36 | 114693
Lote 66 | OESTE | BLOCO CONTATO AUXILIAR; FRONTAL; TENSAO NOMINAL: 230-690V; CORRENTE MAXIMA: 5,6A; CONTATO: 1NA; LARGURA: 10MM; ALTURA: 48MM; PROFUNDIDADE: 37MM; APLICACAO: CONTATOR PRINCIPAL 3TS29-36 3TX | UN | 25 | 11.79 | 294.75 | 25 | SIEMENS - 3TS29-36 | 114693
Lote 66 | OESTE | BLOCO CONTATO AUXILIAR; FRONTAL; TENSAO NOMINAL: 230-690V; CORRENTE MAXIMA: 5,6A; CONTATO: 1NA; LARGURA: 10MM; ALTURA: 48MM; PROFUNDIDADE: 37MM; APLICACAO: CONTATOR PRINCIPAL 3TS29-36 3TX https://www.dzmateriaiseletricos.com.br/produtos/bloco-de-contato-auxiliar-frontal-1na-p-3ts29-a-3ts36-3tx30108a-siemens?referenceId=203123121121525141211&srsltid=AfmBOorFRjPjvdmR-cVs0alr38yQWIKyLIeKwFEmc4ILr4kq4RKSWM8f | UN | 160 | 17.17 | 2747.2 | 160 | Siemens - 3TS29-36 | 114693
Lote 66 | OESTE | BLOCO CONTATO AUXILIAR; TENSAO NOMINAL: 230-690V; CORRENTE MAXIMA: 5,6A; CONTATO: 1NF; MONTAGEM TIPO: FRONTAL; LARGURA: 10MM; ALTURA: 48MM; PROFUNDIDADE: 37MM; APLICACAO: CONTATOR PRINCIPAL 3TS29-36 3TX; 3TX30018A/SIEMENS | UN | 80 | 11.98 | 958.4 | 80 | siemens - 3TX30018A | 114691
Lote 66 | OESTE | BLOCO CONTATO AUXILIAR; TENSAO NOMINAL: 230-690V; CORRENTE MAXIMA: 5,6A; CONTATO: 1NF; MONTAGEM TIPO: FRONTAL; LARGURA: 10MM; ALTURA: 48MM; PROFUNDIDADE: 37MM; APLICACAO: CONTATOR PRINCIPAL 3TS29-36 3TX; 3TX30018A/SIEMENS | UN | 25 | 11.98 | 299.5 | 25 | siemens - 3TX30018A | 114691
Lote 66 | OESTE | BLOCO CONTATO AUXILIAR; TENSAO NOMINAL: 230-690V; CORRENTE MAXIMA: 5,6A; CONTATO: 1NF; MONTAGEM TIPO: FRONTAL; LARGURA: 10MM; ALTURA: 48MM; PROFUNDIDADE: 37MM; APLICACAO: CONTATOR PRINCIPAL 3TS29-36 3TX; 3TX30018A/SIEMENS https://www.anhangueraferramentas.com.br/produto/contato-auxiliar-1-nf-3tx30018a-siemens-108282 | UN | 160 | 14.55 | 2328 | 160 | siemens - 3TX30018A | 114691
Lote 67 | OESTE | CABO ELETRICO PP; TIPO CABO: FLEXIVEL; TENSAO ISOLACAO: 750V; NUMERO CONDUTORES: 3 CONDUTORES; SECAO CONDUTOR: 1,5MM2; CLASSE ENCORDOAMENTO: CLASSE 4; MATERIAL CONDUTOR: COBRE; MATERIAL ISOLACAO: POLICLORETO VINILA ANTICHAMAS; COR ISOLACAO: AZUL; MATERIAL | UN | 3 | 472.58 | 1417.74 | 3 | FLEX FAST (preto) | 114198
Lote 67 | OESTE | CABO ELETRICO PP; TIPO CABO: FLEXIVEL; TENSAO ISOLACAO: 750V; NUMERO CONDUTORES: 3 CONDUTORES; SECAO CONDUTOR: 1,5MM2; CLASSE ENCORDOAMENTO: CLASSE 4; MATERIAL CONDUTOR: COBRE; MATERIAL ISOLACAO: POLICLORETO VINILA; COR ISOLACAO: PRETA; MATERIAL COBERTURA | UN | 200 | 5.53 | 1106 | 200 | SIL/CORFIO | 107972
Lote 67 | OESTE | CABO ELETRICO PP; TIPO CABO: FLEXIVEL; TENSAO ISOLACAO: 750V; NUMERO CONDUTORES: 4 CONDUTORES; SECAO CONDUTOR: 2,5MM2; CLASSE ENCORDOAMENTO: CLASSE 5; MATERIAL CONDUTOR: COBRE; MATERIAL ISOLACAO: POLICLORETO VINILA ANTICHAMAS; COR ISOLACAO: PRETO; MATERIA | UN | 60 | 12.61 | 756.6 | 60 | megatron 4 X 2.5MM | 114205
Lote 67 | OESTE | CABO ELETRICO PP; TIPO CABO: FLEXIVEL; TENSAO ISOLACAO: 750V; NUMERO CONDUTORES: 4 CONDUTORES; SECAO CONDUTOR: 2,5MM2; CLASSE ENCORDOAMENTO: CLASSE 5; MATERIAL CONDUTOR: COBRE; MATERIAL ISOLACAO: POLICLORETO VINILA ANTICHAMAS; COR ISOLACAO: PRETO; MATERIA | UN | 60 | 12.61 | 756.6 | 60 | megatron 4 X 2.5MM | 114205
Lote 67 | OESTE | CABO ELETRICO; FLEXIVEL; TENSAO ISOLACAO: 300V; SECAO CONDUTOR: 0,75MM2; COR COBERTURA: PRETO; TEMPERATURA OPERACAO: 70GRC; DIAMETRO: 2,1MM; FORNECIMENTO: ROLO 100M | UN | 2 | 86.33 | 172.66 | 2 | Rcm/74 | 114509
Lote 67 | OESTE | CABO ELETRICO; FLEXIVEL; TENSAO ISOLACAO: 300V; SECAO CONDUTOR: 0,75MM2; COR COBERTURA: VERMELHO; TEMPERATURA OPERACAO: 70GRC; DIAMETRO: 2,1MM; FORNECIMENTO: ROLO 100M | UN | 2 | 73.24 | 146.48 | 2 | Rcm/74 | 114507
Lote 67 | OESTE | CABO ELETRICO; TIPO CABO: FLEXIVEL; TENSAO ISOLACAO: 1KV; NUMERO CONDUTORES: 1 CONDUTOR; SECAO CONDUTOR: 1,5MM2; CLASSE ENCORDOAMENTO: CLASSE 4; MATERIAL CONDUTOR: COBRE; MATERIAL ISOLACAO: POLICLORETO VINILA ANTICHAMAS; COR ISOLACAO: AMARELO; MATERIAL COBERTURA: N/A; COR COBERTURA: N/A; TEMPERATURA OPERACAO: 70GRC; NORMA CONSTRUCAO: NBR NM 247-3; COMPRIMENTO: 100M | UN | 6 | 323.3 | 1939.8 | 6 | rcm cabos eletricos - 750v | 114274
Lote 67 | OESTE | CABO ELETRICO; TIPO CABO: FLEXIVEL; TENSAO ISOLACAO: 750V; NUMERO CONDUTORES: 1 CONDUTOR; SECAO CONDUTOR: 1,5MM2; CLASSE ENCORDOAMENTO: CLASSE 4; MATERIAL CONDUTOR: COBRE; MATERIAL ISOLACAO: POLICLORETO VINILA ANTICHAMAS; COR ISOLACAO: AZUL; MATERIAL COBE | UN | 40 | 119.72 | 4788.8 | 40 | Fergusom/ Fs-1.5 | 106842
Lote 67 | OESTE | CABO ELETRICO; TIPO CABO: FLEXIVEL; TENSAO ISOLACAO: 750V; NUMERO CONDUTORES: 1 CONDUTOR; SECAO CONDUTOR: 1,5MM2; CLASSE ENCORDOAMENTO: CLASSE 4; MATERIAL CONDUTOR: COBRE; MATERIAL ISOLACAO: POLICLORETO VINILA ANTICHAMAS; COR ISOLACAO: AZUL; MATERIAL COBE | UN | 3 | 119.72 | 359.16 | 3 | Fergusom/ Fs-1.5 | 106842
Lote 67 | OESTE | CABO ELETRICO; TIPO CABO: FLEXIVEL; TENSAO ISOLACAO: 750V; NUMERO CONDUTORES: 1 CONDUTOR; SECAO CONDUTOR: 1,5MM2; CLASSE ENCORDOAMENTO: CLASSE 4; MATERIAL CONDUTOR: COBRE; MATERIAL ISOLACAO: POLICLORETO VINILA; COR ISOLACAO: AMARELO; MATERIAL COBERTURA: N | UN | 40 | 100.76 | 4030.4 | 40 | corfio | 106841
Lote 67 | OESTE | CABO ELETRICO; TIPO CABO: FLEXIVEL; TENSAO ISOLACAO: 750V; NUMERO CONDUTORES: 1 CONDUTOR; SECAO CONDUTOR: 1,5MM2; CLASSE ENCORDOAMENTO: CLASSE 4; MATERIAL CONDUTOR: COBRE; MATERIAL ISOLACAO: POLICLORETO VINILA; COR ISOLACAO: VERDE; MATERIAL COBERTURA: N/A; COR COBERTURA: N/A; TEMPERATURA OPERACAO: 70GRC; NORMA CONSTRUCAO: NBR NM 280; COMPRIMENTO: 100M | UN | 4 | 123.82 | 495.28 | 4 | RY | 106846
Lote 67 | OESTE | CABO ELETRICO; TIPO CABO: FLEXIVEL; TENSAO ISOLACAO: 750V; NUMERO CONDUTORES: 1 CONDUTOR; SECAO CONDUTOR: 1,5MM2; CLASSE ENCORDOAMENTO: CLASSE 4; MATERIAL CONDUTOR: COBRE; MATERIAL ISOLACAO: POLICLORETO VINILA; COR ISOLACAO: VERMELHO; MATERIAL COBERTURA: N/A; COR COBERTURA: N/A; TEMPERATURA OPERACAO: 70GRC; NORMA CONSTRUCAO: NBR NM 280; COMPRIMENTO: 100M | UN | 8 | 123.82 | 990.56 | 8 | SIL | 108383
Lote 67 | OESTE | CABO ELETRICO; TIPO CABO: FLEXIVEL; TENSAO ISOLACAO: 750V; NUMERO CONDUTORES: 1 CONDUTOR; SECAO CONDUTOR: 1,5MM2; CLASSE ENCORDOAMENTO: CLASSE 4; MATERIAL CONDUTOR: COBRE; MATERIAL ISOLACAO: POLICLORETO VINILA; COR ISOLACAO: VERMELHO; MATERIAL COBERTURA: N/A; COR COBERTURA: N/A; TEMPERATURA OPERACAO: 70GRC; NORMA CONSTRUCAO: NBR NM 280; COMPRIMENTO: 100M | UN | 5 | 123.82 | 619.1 | 5 | SIL | 108383
Lote 67 | OESTE | CABO ELETRICO; TIPO CABO: FLEXIVEL; TENSAO ISOLACAO: 750V; NUMERO CONDUTORES: 1 CONDUTOR; SECAO CONDUTOR: 1MM2; CLASSE ENCORDOAMENTO: CLASSE 4; MATERIAL CONDUTOR: COBRE; MATERIAL ISOLACAO: POLICLORETO VINILA ANTICHAMAS; COR ISOLACAO: MARROM; MATERIAL COBE | UN | 40 | 88.4 | 3536 | 40 | CONDUMAX | 085179
Lote 67 | OESTE | CABO ELETRICO; TIPO CABO: FLEXIVEL; TENSAO ISOLACAO: 750V; NUMERO CONDUTORES: 1 CONDUTOR; SECAO CONDUTOR: 1MM2; CLASSE ENCORDOAMENTO: CLASSE 4; MATERIAL CONDUTOR: COBRE; MATERIAL ISOLACAO: POLICLORETO VINILA ANTICHAMAS; COR ISOLACAO: VERMELHO; MATERIAL CO | UN | 40 | 88.3 | 3532 | 40 | SIL/CORFIO (ROLO 100M) | 114180
Lote 67 | OESTE | CABO ELETRICO; TIPO CABO: FLEXIVEL; TENSAO ISOLACAO: 750V; NUMERO CONDUTORES: 1 CONDUTOR; SECAO CONDUTOR: 1MM2; CLASSE ENCORDOAMENTO: CLASSE 4; MATERIAL CONDUTOR: COBRE; MATERIAL ISOLACAO: POLICLORETO VINILA; COR ISOLACAO: AZUL; MATERIAL COBERTURA: N/A; COR COBERTURA: N/A; TEMPERATURA OPERACAO: 70GRC; NORMA CONSTRUCAO: NBR NM 280; COMPRIMENTO: 100M | UN | 6 | 111.43 | 668.58 | 6 | ENERCAB | 085189
Lote 67 | OESTE | CABO ELETRICO; TIPO CABO: FLEXIVEL; TENSAO ISOLACAO: 750V; NUMERO CONDUTORES: 1 CONDUTOR; SECAO CONDUTOR: 1MM2; CLASSE ENCORDOAMENTO: CLASSE 4; MATERIAL CONDUTOR: COBRE; MATERIAL ISOLACAO: POLICLORETO VINILA; COR ISOLACAO: BRANCO; MATERIAL COBERTURA: N/A; COR COBERTURA: N/A; TEMPERATURA OPERACAO: 70GRC; NORMA CONSTRUCAO: NBR NM 280; COMPRIMENTO: 100M | UN | 8 | 111.43 | 891.44 | 8 | enercab | 085190
Lote 67 | OESTE | CABO ELETRICO; TIPO CABO: FLEXIVEL; TENSAO ISOLACAO: 750V; NUMERO CONDUTORES: 1 CONDUTOR; SECAO CONDUTOR: 1MM2; CLASSE ENCORDOAMENTO: CLASSE 4; MATERIAL CONDUTOR: COBRE; MATERIAL ISOLACAO: POLICLORETO VINILA; COR ISOLACAO: VERDE; MATERIAL COBERTURA: N/A; COR COBERTURA: N/A; TEMPERATURA OPERACAO: 70GRC; NORMA CONSTRUCAO: NBR NM 280; COMPRIMENTO: 100M | UN | 6 | 111.43 | 668.58 | 6 | ENERCAB | 085192
Lote 67 | OESTE | CABO ELETRICO; TIPO CABO: FLEXIVEL; TENSAO ISOLACAO: 750V; NUMERO CONDUTORES: 1 CONDUTOR; SECAO CONDUTOR: 1MM2; CLASSE ENCORDOAMENTO: CLASSE 4; MATERIAL CONDUTOR: COBRE; MATERIAL ISOLACAO: POLICLORETO VINILA; COR ISOLACAO: VERMELHO; MATERIAL COBERTURA: N/A; COR COBERTURA: N/A; TEMPERATURA OPERACAO: 70GRC; NORMA CONSTRUCAO: NBR NM 280; COMPRIMENTO: 100M | UN | 6 | 111.43 | 668.58 | 6 | ENERCAB | 085189
Lote 67 | OESTE | CABO ELETRICO; TIPO CABO: FLEXIVEL; TENSAO ISOLACAO: 750V; NUMERO CONDUTORES: 1 CONDUTOR; SECAO CONDUTOR: 2,5MM2; CLASSE ENCORDOAMENTO: CLASSE 1; MATERIAL CONDUTOR: COBRE; MATERIAL ISOLACAO: POLICLORETO VINILA ANTICHAMAS; COR ISOLACAO: BRANCO; MATERIAL CO | UN | 5000 | 1.55 | 7750 | 5000 | INSTALACCOM | 085182
Lote 67 | OESTE | CABO ELETRICO; TIPO CABO: FLEXIVEL; TENSAO ISOLACAO: 750V; NUMERO CONDUTORES: 1 CONDUTOR; SECAO CONDUTOR: 2,5MM2; CLASSE ENCORDOAMENTO: CLASSE 4; MATERIAL CONDUTOR: COBRE; MATERIAL ISOLACAO: POLICLORETO VINILA; COR ISOLACAO: PRETO; MATERIAL COBERTURA: N/A | UN | 40 | 171.3 | 6852 | 40 | Sil Flexsil | 114182
Lote 67 | OESTE | CABO ELETRICO; TIPO CABO: FLEXIVEL; TENSAO ISOLACAO: 750V; NUMERO CONDUTORES: 1 CONDUTOR; SECAO CONDUTOR: 2,5MM2; CLASSE ENCORDOAMENTO: CLASSE 5; MATERIAL CONDUTOR: COBRE; MATERIAL ISOLACAO: POLICLORETO VINILA ANTICHAMAS; COR ISOLACAO: AZUL; MATERIAL COBE | UN | 20 | 186.24 | 3724.8 | 20 | INSTALACCOM | 085187
Lote 68 | OESTE | DIODO; LED; COR: VERDE; TENSAO: 3,2V; CORRENTE: 20MA; MONTAGEM: SMD; CONEXAO ELETRICA: ENCAIXE | UN | 40 | 0.19 | 7.6 | 40 | everlight | 085674
Lote 68 | OESTE | DIODO; LED; INVOLUCRO: 0603; COR: AZUL; TENSAO: 2,7V; CORRENTE: 10MA; TAMANHO: 1,60X0,80MM O modelo 0805 é um pouco maior que o 0603 (2.0 x 1.25 mm vs. 1.6 x 0.8 mm), mas pode ser compatível dependendo do seu projeto. A corrente de operação não está especificada, mas geralmente LEDs brancos SMD operam entre 5mA e 20mA. | UN | 40 | 0.87 | 34.8 | 40 | tayper leds | 114709
Lote 68 | OESTE | DIODO; LED; INVOLUCRO: 0603; COR: BRANCA; TENSAO: 2,8V; CORRENTE: 5MA; TAMANHO: 1,60X0,80MM | UN | 40 | 5.43 | 217.2 | 40 | HONGLITRONIC | 114708
Lote 68 | OESTE | DIODO; LED; INVOLUCRO: 0603; COR: VERDE; TENSAO: 2,8V; CORRENTE: 20MA; TAMANHO: 1,60X0,80MM Obs.. Possíveis opções para o item: Modelos de 3mm ou 5mm, não SMD. Tensão típica entre 2,0V e 2,2V, com corrente de 20mA. | UN | 40 | 0.39 | 15.6 | 40 | MAKERHERO | 114710
Lote 68 | OESTE | DIODO; TIPO DIODO: LED; INVOLUCRO: BRILHANTE; COR: AZUL; TENSAO: 2,2V; CORRENTE: 20MA; POTENCIA: N/A; TAMANHO: 5MM; MONTAGEM: N/A; CONEXAO ELETRICA: N/A | UN | 50 | 0.29 | 14.5 | 50 | ELETROGATE | 085356
Lote 68 | OESTE | DIODO; TIPO DIODO: LED; INVOLUCRO: BRILHANTE; COR: BRANCO; TENSAO: 2,2V; CORRENTE: 20MA; POTENCIA: N/A; TAMANHO: 3MM; MONTAGEM: N/A; CONEXAO ELETRICA: N/A | UN | 50 | 0.49 | 24.5 | 50 | epistar | 050298
Lote 68 | OESTE | DIODO; TIPO DIODO: LED; INVOLUCRO: BRILHANTE; COR: VERMELHO; TENSAO: 2,2V; CORRENTE: 20MA; POTENCIA: N/A; TAMANHO: 5MM; MONTAGEM: N/A; CONEXAO ELETRICA: N/A | UN | 50 | 0.29 | 14.5 | 50 | tayper leds | 085358
Lote 68 | OESTE | DIODO; TIPO DIODO: LED; INVOLUCRO: DIFUSO; COR: AMARELO; TENSAO: 2,2V; CORRENTE: 20MA; POTENCIA: N/A; TAMANHO: 5MM; MONTAGEM: N/A; CONEXAO ELETRICA: N/A | UN | 50 | 0.19 | 9.5 | 50 | tayper leds | 085360
Lote 68 | OESTE | FONTE ALIMENTACAO; BANCADA; NUMERO DIGITOS: 3 DIGITOS; TENSAO ENTRADA: 110-220V; CORRENTE TIPO: CA; CORRENTE ENTRADA: 5A; TENSAO SAIDA: 30V; CORRENTE TIPO: CC; POTENCIA: 580W; ALTURA: 165MM LARGURA: 265MM PROFUNDIDADE: 360MM | UN | 10 | 1062.93 | 10629.3 | 10 | Fonte de Alimentação de Bancada Wanptek NPS605W 60V 5A 300W 4 Dígitos | 113779
Lote 68 | OESTE | FONTE ALIMENTACAO; DISPLAY: C/DISPLAY LED; NUMERO DIGITOS: 4 DIGITOS; TENSAO ENTRADA: 110-220V; CORRENTE ENTRADA: 5A; POTENCIA: 260W | UN | 6 | 780.37 | 4682.22 | 6 | Wanptek/WPS605H | 114420
Lote 68 | OESTE | FONTE ALIMENTACAO; TIPO FONTE: CHAVEADA; TENSAO ENTRADA: 100/240V; TENSAO SAIDA: 24V; CORRENTE SAIDA: 2A | UN | 6 | 427.48 | 2564.88 | 6 | ABL2REM24045K Schneider | 113677
Lote 68 | OESTE | INVERSOR FREQUENCIA; TENSAO ENTRADA: 200-240V; CORRENTE TIPO: CA; FREQUENCIA ENTRADA: 50/60HZ; NUMERO FASES: TRIFASICO; TENSAO SAIDA: 24V; CORRENTE TIPO: CC; FREQUENCIA SAIDA: 0-500HZ; CORRENTE SAIDA: 7A; POTENCIA NOMINAL: 2CV; COMUNICACAO: MODBUS RTU; GRAU PROTECAO: IP20; LARGURA: 75MM; ALTURA: 189MM; PROFUNDIDADE: 150MM; PESO: 800G; CFW500A07P0T2NB20G2/WEG 15572625/WEG | UN | 12 | 2234.64 | 26815.68 | 12 | WEG CFW500A07P0T2NB20G2 | 114746
Lote 68 | OESTE | INVERSOR FREQUENCIA; TENSAO ENTRADA: 200-240V; CORRENTE TIPO: CA; FREQUENCIA ENTRADA: 50/60HZ; NUMERO FASES: TRIFASICO; TENSAO SAIDA: 24V; CORRENTE TIPO: CC; FREQUENCIA SAIDA: 0-500HZ; CORRENTE SAIDA: 7A; POTENCIA NOMINAL: 2CV; COMUNICACAO: MODBUS RTU; GRAU PROTECAO: IP20; LARGURA: 75MM; ALTURA: 189MM; PROFUNDIDADE: 150MM; PESO: 800G; CFW500A07P0T2NB20G2/WEG 15572625/WEG | UN | 12 | 1774.13 | 21289.56 | 12 | WEG CFW500A07P0T2NB20G2 | 114746
Lote 68 | OESTE | MODULO ELETRONICO; TENSAO ALIMENTACAO: 5V; CORRENTE ENTRADA: 200A; CORRENTE: 50MA; POTENCIA: 1,5W; TEMPERATURA OPERACAO: -20A60GRC; LARGURA: 38MM; ALTURA: 62MM; PROFUNDIDADE: 21MM; S7-1200 CB1241 | UN | 8 | 753.21 | 6025.68 | 8 | siemens CB1241 | 114753
Lote 68 | OESTE | MODULO ELETRONICO; TIPO MODULO: RELE; TENSAO ALIMENTACAO: 5V; NUMERO ENTRADA: 4 CANAIS; CORRENTE TIPO ENTRADA: CC; CORRENTE ENTRADA: 10A; TENSAO SAIDA: 250V; CORRENTE TIPO SAIDA: CA; CORRENTE SAIDA: 10A; COMPRIMENTO: 72MM; LARGURA: 54MM; ALTURA: 17MM; C/OPTOACOPLADOR | UN | 10 | 37.44 | 374.4 | 10 | Eletrogate/C5-001 | 114448
Lote 68 | OESTE | POTENCIOMETRO; TIPO CURVA: LINEAR; NUMERO VOLTAS: 1 VOLTA; RESISTENCIA: 10KOHMS; TENSAO MAXIMA: 200V; POTENCIA: 0,2W; CONEXAO ELETRICA: C/FURO SOLDAGEM FIO; COMPRIMENTO EIXO: 33MM; DIAMETRO EIXO: 6MM; DIAMETRO BASE: 24MM; PROFUNDIDADE BASE: 8,5MM | UN | 20 | 28.42 | 568.4 | 20 | elt | 085737
Lote 68 | OESTE | RELE FOTOELETRICO; AUTOMATICO C/BASE; TENSAO ALIMENTACAO: 110/220V; CA; 1100/2200W | UN | 15 | 63.83 | 957.45 | 15 | JNG | 089515
Lote 68 | OESTE | RELE FOTOELETRICO; COMPACTO; COR: PRETO; TENSAO ALIMENTACAO: 110-220V; FREQUENCIA: 60HZ; POTENCIA: 500W; CONEXAO ELETRICA: 3 FIOS; ALTURA: 30,00MM; DADOS COMPLEMENTARES: BIVOLT; MATERIAL: METAL BASE; BIFASICO; RFE-10/MARGIRIUS | UN | 8 | 26.19 | 209.52 | 8 | margirus | 089518
Lote 68 | OESTE | RELE FOTOELETRICO; TENSAO ALIMENTACAO: 127/220V; POTENCIA: 500/1000W; DIAMETRO: 23MM; ALTURA: 24,00MM | UN | 40 | 24.83 | 993.2 | 40 | QUALITRONIX | 062169
Lote 68 | OESTE | RELE MONITOR; TIPO RELE: NIVEL; MONTAGEM: TRILHO DIN 35; TENSAO ALIMENTACAO: 24-220V; FREQUENCIA: 50/60HZ; GRAU PROTECAO: IP20 | UN | 2 | 182.36 | 364.72 | 2 | COEL | 089544
Lote 68 | OESTE | RELE POTENCIA; SOBRECARGA; TENSAO ALIMENTACAO: 690V; CORRENTE TIPO: CA/CC; CORRENTE: 2,4-4A; POTENCIA: 6KVA; CONTATO: 1NA 1NF; SOBRECARGA P/PROTECAO MOTOR; AJUSTE CORRENTE 2,5-4A; DIVERSAS POSSIBILIDADES CONEXOES | UN | 5 | 395.95 | 1979.75 | 5 | SCHNEIDER | 068176
Lote 68 | OESTE | SENSOR PROXIMIDADE; TIPO SENSOR: INDUTIVO; RANGE: 2MM; MATERIAL CORPO: N/A; FACE: N/A; TENSAO ALIMENTACAO: 10-30V; CORRENTE TIPO: CC; CORRENTE: N/A; FREQUENCIA: N/A; POTENCIA: N/A; FIXACAO: ROSCA; SAIDA SENSOR: N/A; CONTATO: 40MM; CONEXAO ELETRICA: 3 FIOS | UN | 20 | 74.5 | 1490 | 20 | PBVIRTUALCOMBR APROXIMAÇÃO LJ12A3-4-Z/BX BY PROXIMIDADE DETECTA METAL 4MM NÃO FACEADO PIC ARDUINO AUTOMAÇÃO | 089884
Lote 68 | OESTE | SENSOR PROXIMIDADE; TIPO SENSOR: INDUTIVO; RANGE: 2MM; MATERIAL CORPO: N/A; FACE: N/A; TENSAO ALIMENTACAO: 10-30V; CORRENTE TIPO: CC; CORRENTE: N/A; FREQUENCIA: N/A; POTENCIA: N/A; FIXACAO: ROSCA; SAIDA SENSOR: N/A; CONTATO: 40MM; CONEXAO ELETRICA: 3 FIOS | UN | 20 | 45.17 | 903.4 | 20 | PBVIRTUALCOMBR APROXIMAÇÃO LJ12A3-4-Z/BX BY PROXIMIDADE DETECTA METAL 4MM NÃO FACEADO PIC ARDUINO AUTOMAÇÃO | 089884
Lote 68 | OESTE | TESTADOR SENSOR; ALIMENTACAO: BATERIA LITIO RECARREGAVEL; TENSAO ALIMENTACAO: 24V; CORRENTE TIPO: CC; CORRENTE: 100MA; FREQUENCIA: 1-4HZ; COMPRIMENTO: 123MM; LARGURA: 61MM; ALTURA: 22MM | UN | 3 | 1047.6 | 3142.8 | 3 | CONTRINEX | 090260
Lote 69 | OESTE | TRANSFORMADOR; COMANDO; TENSAO PRIMARIA: 220/380/440/480V; TENSAO SECUNDARIA: 24V; POTENCIA: 200VA; NUMERO FASE: MONOFASICO; GRAU PROTECAO: IP00; FREQUENCIA: 60HZ; LARGURA: 110MM; ALTURA: 100MM; COMPRIMENTO: 116MM; 4AM70180AB410EB0/SIEMENS | UN | 15 | 230.91 | 3463.65 | 15 | 4AM70180AB410EB0 Siemens | 113790
Lote 69 | OESTE | TRANSFORMADOR; COMANDO; TENSAO PRIMARIA: 220/380/440/480V; TENSAO SECUNDARIA: 24V; POTENCIA: 200VA; NUMERO FASE: MONOFASICO; GRAU PROTECAO: IP00; FREQUENCIA: 60HZ; LARGURA: 110MM; ALTURA: 100MM; COMPRIMENTO: 116MM; 4AM70180AB410EB0/SIEMENS | UN | 5 | 230.91 | 1154.55 | 5 | 4AM70180AB410EB0 Siemens | 113790
Lote 69 | OESTE | TRANSFORMADOR; COMANDO; TENSAO PRIMARIA: 220/380/440/480V; TENSAO SECUNDARIA: 24V; POTENCIA: 200VA; NUMERO FASE: MONOFASICO; GRAU PROTECAO: IP00; FREQUENCIA: 60HZ; LARGURA: 110MM; ALTURA: 100MM; COMPRIMENTO: 116MM; 4AM70180AB410EB0/SIEMENS https://www.dimensional.com.br/transformador-monofasico-220-380-440-480v-24v-200-va-4am70180ab410eb0-siemens/p?srsltid=AfmBOooPrBlrt1KRycJT9pk_PcBwDS91l3ETrkbXyfyRPdfu_xQmVGhp | UN | 30 | 311.47 | 9344.1 | 30 | 4AM70180AB410EB0 Siemens | 113790
Lote 70 | OESTE | CAIXA REDUCAO; ULTRA 90GR; MATERIAL CORPO: POLIAMIDA PA66 REFORCO FIBRA VIDRO; MATERIAL ENGRENAGEM: AÇO SINTERIZADO; RELACAO ENGRENAGEM: 1:1; FURO: C/FURO ENTRATA SAIDA 5MM; COMPRIMENTO: 40MM; LARGURA: 40MM; PESO: 102,6G; PROFUNDIDADE FURO ENTRADA: 10,5MM; FURO PASSANTE ORIFICIOS MONTAGEM: ROSCA M3; FOLGA M3 ENTRADA P/MONTAGEM UP; CIRCULO PARAFUSO 32MM C/ESPACAMENTO 60GR | UN | 4 | 786.19 | 3144.76 | 4 | STEMOS | 114674
Lote 70 | OESTE | DRIVER MOTOR PONTE H DUPLA; ARDUINO; L298N | UN | 5 | 26.48 | 132.4 | 5 | 01 - Driver Motor Ponte H L298N | 061358
Lote 70 | OESTE | KIT/CONJUNTO; TIPO KIT/CONJUNTO: BLOCO PROGRAMAVEL; 6 PORTAS ENTRADA/SAIDA 1 MATRIZ LUZ 5X5 1 ALTO-FALANTE 1 GIROSCOPIO C/6 EIXOS C/BATERIA RECARREGAVEL; 1 CAIXA ARMAZENAMENTO ROBUSTA C/BANDEJAS CLASSIFICACAO 1 BLOCO PROGRAMAVEL 1 SENSOR DISTANCIA 1 SENSOR FORCA 1 SENSOR COR 1 MOTOR ANGULAR GRANDE; 2 MOTORES ANGULARES MEDIOS 500+ ELEMENTOS | UN | 2 | 8014.14 | 16028.28 | 2 | #N/A | 114641
Lote 70 | OESTE | KIT/CONJUNTO; TIPO KIT/CONJUNTO: BLOCO PROGRAMAVEL; 6 PORTAS ENTRADA/SAIDA 1 MATRIZ LUZ 5X5 1 ALTO-FALANTE 1 GIROSCOPIO C/6 EIXOS C/BATERIA RECARREGAVEL; 1 CAIXA ARMAZENAMENTO ROBUSTA C/BANDEJAS CLASSIFICACAO 1 BLOCO PROGRAMAVEL 1 SENSOR DISTANCIA 1 SENSOR FORCA 1 SENSOR COR 1 MOTOR ANGULAR GRANDE; 2 MOTORES ANGULARES MEDIOS 500+ ELEMENTOS | UN | 2 | 8014.14 | 16028.28 | 2 | INTELBRAS | 114641
Lote 70 | OESTE | KIT/CONJUNTO; TIPO KIT/CONJUNTO: ROBOTICA P/ARDUINO UNO 200 PECAS C/TUTORIAL; 1 TUTORIAL PDF; 1 PLACA UNO SMD R3 ATMEGA328 ARDUINO UNO; 1 CB USB A P/TIPO B; 1 PROTOB 830F; 1 DISPLAY LCD 16X2; 1 MICRO SERVO MOTOR 9G; 1 MOTOR PASSO 28BYJ-48; 1 DRIVE P/MOTOR PASSO ULN2003; 1 MATRIZ LED; 1 TAG CHAVEIRO RFID; 1 TAG CARTAO RFID; 1 MOD JOYSTICK ANALOG 3 EIXOS KY-023; 1 CONTROLE REM IV; 1 EMISSOR IV ; 1 MODULO IV; 1 SENSOR UMID TEMP DHT11; 1 TECLADO MATRICIAL 4X4 PUSH BUTTON; 1 SENSOR NIVEL CHUVA; 1 MOD RELE 1CANAL; 1 MOD LED RGB KY-016; 1 MOD RELOGIO RTC DS1302; 1 SENSOR DETEC SOM/PALMA KY-037; 1 DISPLAY BCD 7SEGM 1DIG; 1 DISPLAY BCD 7SEGM 4DIG; 1 BUZZER ATIVO; 1 BUZZER PASSIVO; 1 POTENCIOMETRO 10K; 1 REGISTRADOR DESLOCAMENTO 74HC595 CI; 1 SENSOR INCLINACAO VIBRACAO SW-200D; 2 SENSOR LUZ LDR; 2 LED RGB; 4 BOTOES; 4 CAPAS BOTOES; 5 LED VM; 5 LED VD; 5 LED AM; 1 LED IV ; 10 RESIST 1K; 10 RESIST 10K; 20 RESISTORES 220K; 40 CABOS JUMPERS F-F 20CM; 40 PIN HEADER MACHO; 65 CABOS JUMPERS M-M | UN | 14 | 435.92 | 6102.88 | 14 | WJ COMPONENTES ELETRONICOS | 114652
Lote 71 | OESTE | BOTAO COMANDO; FORMATO BOTAO: CIRCULAR; TIPO BOTAO: PULSADOR; MATERIAL CORPO: TERMOPLASTICO; COR: VERDE; FACE: GUARDA ALTA; DIAMETRO FURO: 22MM; DIAMETRO EXTERNO: 30,5MM; GRAU PROTECAO: IP66; CSW-BGA2-WH/WEG 12882156/WEG | UN | 12 | 55.48 | 665.76 | 12 | CSW-BGA2-WH WEG | 107827
Lote 71 | OESTE | BOTAO COMANDO; FORMATO BOTAO: CIRCULAR; TIPO BOTAO: PULSADOR; MATERIAL CORPO: TERMOPLASTICO; COR: VERMELHO; FACE: FACEADO; DIAMETRO FURO: 22MM; DIAMETRO EXTERNO: 30,5MM; GRAU PROTECAO: IP66; CSW-BF1-WH/WEG | UN | 12 | 16.3 | 195.6 | 12 | ELÉTRICA BRASILTEC | 114398
Lote 71 | OESTE | BOTAO COMANDO; FORMATO BOTAO: COGUMELO; TIPO BOTAO: EMERGENCIA; COR: VERMELHO; FACE: N/A; TENSAO OPERACAO: 240V; CORRENTE TIPO: CA; CORRENTE NOMINAL: 10A; CONTATO: 1NF; DIAMETRO FURO: 22MM; TIPO LAMPADA: N/A; TENSAO LAMPADA: N/A; CORRENTE TIPO: N/A; BASE LAMPADA: N/A; MENSAGEM: N/A; GRAU PROTECAO: N/A | UN | 10 | 25.03 | 250.3 | 10 | METALEX | 114627
Lote 71 | OESTE | BOTAO COMANDO; FORMATO BOTAO: REDONDO; TIPO ATUADOR: PULSADOR; COR: PRETO; FACE: N/A; TENSAO OPERACAO: 660V; CORRENTE TIPO: CA; CORRENTE NOMINAL: 10A; CONTATO: 1NA 1NF; DIAMETRO FURO: 22MM; TIPO LAMPADA: N/A; TENSAO LAMPADA: N/A; CORRENTE TIPO: N/A; BASE | UN | 10 | 18.33 | 183.3 | 10 | Sibratec - cca4617 | 107985
Lote 71 | OESTE | BOTAO COMANDO; FORMATO BOTAO: REDONDO; TIPO ATUADOR: PULSADOR; COR: VERDE; FACE: N/A; TENSAO OPERACAO: 660V; CORRENTE TIPO: CA; CORRENTE NOMINAL: 10A; CONTATO: 1NA 1NF; DIAMETRO FURO: 22MM; TIPO LAMPADA: N/A; TENSAO LAMPADA: N/A; CORRENTE TIPO: N/A; BASE | UN | 10 | 18.33 | 183.3 | 10 | View Tech - VTM5267 | 107986
Lote 71 | OESTE | BOTAO COMANDO; FORMATO BOTAO: REDONDO; TIPO ATUADOR: PULSADOR; COR: VERMELHA; FACE: N/A; TENSAO OPERACAO: 660V; CORRENTE TIPO: CA; CORRENTE NOMINAL: 10A; CONTATO: 1NA 1NF; DIAMETRO FURO: 22MM; TIPO LAMPADA: N/A; TENSAO LAMPADA: N/A; CORRENTE TIPO: N/A; BA | UN | 10 | 17.95 | 179.5 | 10 | VIEWTECH - VTM5755 | 107987
Lote 71 | OESTE | BOTOEIRA; SOBREPOR; TENSAO ALIMENTACAO: 36V; CORRENTE TIPO: CC; CORRENTE: 3A; MATERIAL: ACO INOX; COR: CINZA; BOTAO: 1 BOTAO; TIPO BOTAO: APERTO; ALTURA: 32MM; LARGURA: 81MM; PROFUNDIDADE: 22MM | UN | 2 | 63.24 | 126.48 | 2 | PAPAIZ | 114445
Lote 71 | OESTE | CHAVE COMUTADORA; SELETORA; ANGULO COMUTACAO: 45GR; NUMERO POSICOES: 2 POSICOES; ACIONAMENTO: ALAVANCA; COR: PRETO; CONTATO: 1NA; GRAU PROTECAO: IP66; DIAMETRO FURO: 22MM; DADOS COMPLEMENTARES: ATUACAO: 90GR FIXA; DIAGRAMA: CONTATOS ALTERNADOS | UN | 12 | 12.85 | 154.2 | 12 | SCHNEIDER | 114373
Lote 71 | OESTE | FLANGE 3 POSICOES; APLICACAO: BOTAO COMANDO SINALIZACAO; AF3F/WEG 12670264/WEG | UN | 24 | 10.48 | 251.52 | 24 | weg | 085679
Lote 71 | OESTE | RELE TEMPORIZADOR; MULTIFUNCAO; TENSAO ALIMENTACAO: 24-240V; CORRENTE TIPO: CA/CC; FREQUENCIA: 48A63HZ; CONTATO: 1NAF; BOTAO: 3 BOTOES; GRAU PROTECAO: IP10 IP20; LARGURA: 25,5MM; ALTURA: 88,6MM; PESO: 0,107KG; TEMPERATURA OPERACAO: 0-50GRC; MATERIAL: TERMOPLASTICO ABS V0; CONSUMO: 3VA; MULTIESCALA: 0,1SA100H; FUNCOES: RETARDO ENERGIZACAO PROLONGADOR IMPULSO PULSO ENERGIXACAO TEMPO CICLICO | UN | 30 | 141.09 | 4232.7 | 30 | COEL | 114279
Lote 71 | OESTE | RELE TEMPORIZADOR; MULTIFUNCAO; TENSAO ALIMENTACAO: 24-240V; CORRENTE TIPO: CA/CC; FREQUENCIA: 48A63HZ; CONTATO: 1NAF; BOTAO: 3 BOTOES; GRAU PROTECAO: IP10 IP20; LARGURA: 25,5MM; ALTURA: 88,6MM; PESO: 0,107KG; TEMPERATURA OPERACAO: 0-50GRC; MATERIAL: TERMOPLASTICO ABS V0; CONSUMO: 3VA; MULTIESCALA: 0,1SA100H; FUNCOES: RETARDO ENERGIZACAO PROLONGADOR IMPULSO PULSO ENERGIXACAO TEMPO CICLICO | UN | 4 | 141.09 | 564.36 | 4 | COEL | 114389
Lote 72 | OESTE | RESISTOR; FIXO; FILME CARBONO; RESISTENCIA 39.00 OHMS; POTENCIA 1/4 W; TOLERANCIA 5.00 %. | UN | 50 | 0.29 | 14.5 | 50 | cr25 | 085305
Lote 72 | OESTE | RESISTOR; LDR; TENSAO NOMINAL: 150V; CORRENTE TIPO: CC; POTENCIA: 100MW; CONEXAO ELETRICA: 2 PINOS; TEMPERATURA OPERACAO: -30A70GRC; DIAMETRO: 5MM; ALTURA: 34MM | UN | 30 | 0.97 | 29.1 | 30 | ELETROGATE | 085767
Lote 72 | OESTE | RESISTOR; MATERIAL CORPO: CARBONO; RESISTENCIA: 10OHMS; TOLERANCIA: 5PCT; POTENCIA: 5W; MONTAGEM: FURO PASSANTE; TEMPERATURA OPERACAO: -55A155GRC | UN | 40 | 1.26 | 50.4 | 40 | ELETROGATE | 089633
Lote 72 | OESTE | RESISTOR; MATERIAL CORPO: CARBONO; RESISTENCIA: 1OHM; TOLERANCIA: ±5PCT; POTENCIA: 5W; MONTAGEM: FURO PASSANTE; TEMPERATURA OPERACAO: -40A275GRC | UN | 40 | 1.26 | 50.4 | 40 | ELETROGATE | 089639
Lote 72 | OESTE | RESISTOR; RESISTENCIA: 220OHMS; TOLERANCIA: 5PCT; POTENCIA: 1/4W; FORNECIMENTO: 10 UNIDADES | UN | 40 | 29.59 | 1183.6 | 40 | eletrogate | 089606
Lote 72 | OESTE | RESISTOR; RESISTENCIA: 22KOHMS; TOLERANCIA: 5PCT; POTENCIA: 1/8W; MONTAGEM: SMD; DIAMETRO: 2MM; ALTURA: 1,2MM | UN | 40 | 1.94 | 77.6 | 40 | ELETROGATE | 089607
Lote 72 | OESTE | RESISTOR; RESISTENCIA: 240OHMS; TOLERANCIA: 5PCT; POTENCIA: 1/4W; MONTAGEM: SMD; DIAMETRO: 3,2MM; ALTURA: 1,6MM | UN | 40 | 1.94 | 77.6 | 40 | eletrogate | 089608
Lote 73 | RMC | ADAPTADOR TOMADA; TIPO ADAPTADOR: BENJAMIN; TENSAO: 110-220V; MATERIAL: ACRILONITRILA BUTADIENO ESTIRENO; COR: BRANCO; CONEXAO ENTRADA: C/3 PORTAS; PINO: 2 PINOS; LARGURA: 30MM; ALTURA: 30MM | UN | 10 | 11.83 | 118.3 | 10 | GENERICO | 113830
Lote 73 | RMC | ALICATE UNIVERSAL; MATERIAL CORPO: ACO CROMO VANADIO; TRATAMENTO SUPERFICIE: ENEGRECIDO TEMPERA; ISOLACAO: C/ISOLACAO; MATERIAL ISOLACAO: POLICLORETO VINILA; TENSAO ISOLACAO: 1000V; COR: LARANJA; LARGURA PONTA: N/A; LARGURA ABERTURA: N/A; TAMANHO: N/A; COMPRIMENTO: 8POL; NORMA: N/A | UN | 10 | 42.68 | 426.8 | 10 | Alicate Universal 6” Isolação 1000V NR10 8280-160 IOX 029340 Gedore | 105697
Lote 73 | RMC | BORNE P/PINO BANANA B19 POLIPROPILENO 4MM 10A 250V BR BUCHA LATAO C/ROSCA | UN | 200 | 18.43 | 3686 | 200 | casa do resistor | 125654
Lote 73 | RMC | BORNE; TIPO RELE; CORRENTE 6.00 A; TENSAO 24.00 V; COM ENCAIXE PARA TRILHO DIN; ESPESSURA 6.20 MM; 01 CONTATO REVERSIVEL; LED INDICADOR; BORNE RELÉ / TENSAO DE ALIMENTACAO: 24VCC / ESPESSURA: 6.2 MM / CONTATO REVERSIVEL: 1 / LED INDICADOR: SIM / CONEXAO: | UN | 20 | 106.7 | 2134 | 20 | MARSELHA SHOP | 114598
Lote 73 | RMC | BOTAO COMANDO; FORMATO BOTAO: CIRCULAR; TIPO BOTAO: EMERGENCIA; COR: VERMELHA; DIAMETRO FURO: 22MM; GRAU PROTECAO: IP66 | UN | 2 | 32.2 | 64.4 | 2 | WICONEX | 114644
Lote 73 | RMC | BOTAO COMANDO; FORMATO BOTAO: CIRCULAR; TIPO BOTAO: PULSADOR; COR: AZUL; FACE: FACEADO; DIAMETRO FURO: 22MM; GRAU PROTECAO: IP66 | UN | 4 | 21.73 | 86.92 | 4 | WEG | 108082
Lote 73 | RMC | BOTAO COMANDO; FORMATO BOTAO: CIRCULAR; TIPO BOTAO: PULSADOR; COR: VERDE; FACE: FACEADO; DIAMETRO FURO: 22MM; GRAU PROTECAO: IP66 | UN | 4 | 21.73 | 86.92 | 4 | WEG | 108083
Lote 73 | RMC | BOTAO COMANDO; FORMATO BOTAO: REDONDO; TIPO ATUADOR: PULSADOR; COR: PRETO; FACE: N/A; TENSAO OPERACAO: 660V; CORRENTE TIPO: CA; CORRENTE NOMINAL: 10A; CONTATO: 1NA 1NF; DIAMETRO FURO: 22MM; TIPO LAMPADA: N/A; TENSAO LAMPADA: N/A; CORRENTE TIPO: N/A; BASE | UN | 4 | 18.33 | 73.32 | 4 | Sibratec - cca4617 | 107985
Lote 73 | RMC | BOTAO COMANDO; FORMATO BOTAO: REDONDO; TIPO ATUADOR: PULSADOR; COR: VERDE; FACE: N/A; TENSAO OPERACAO: 660V; CORRENTE TIPO: CA; CORRENTE NOMINAL: 10A; CONTATO: 1NA 1NF; DIAMETRO FURO: 22MM; TIPO LAMPADA: N/A; TENSAO LAMPADA: N/A; CORRENTE TIPO: N/A; BASE | UN | 2 | 18.33 | 36.66 | 2 | View Tech - VTM5267 | 107986
Lote 73 | RMC | BOTAO COMANDO; FORMATO BOTAO: REDONDO; TIPO ATUADOR: PULSADOR; COR: VERMELHA; FACE: N/A; TENSAO OPERACAO: 660V; CORRENTE TIPO: CA; CORRENTE NOMINAL: 10A; CONTATO: 1NA 1NF; DIAMETRO FURO: 22MM; TIPO LAMPADA: N/A; TENSAO LAMPADA: N/A; CORRENTE TIPO: N/A; BA | UN | 2 | 17.95 | 35.9 | 2 | VIEWTECH - VTM5755 | 107987
Lote 73 | RMC | CABO ELETRICO; C/PINO BANANA; TENSAO ISOLACAO: 1000V; NUMERO CONDUTORES: 1 CONDUTOR; SECAO CONDUTOR: 22AWG; MATERIAL CONDUTOR: COBRE; MATERIAL ISOLACAO: POLICLORETO VINILA; COR COBERTURA: VERMELHO; DIAMETRO: 4MM; COMPRIMENTO: 500MM; DUAS PONTAS C/DERIVACAO | UN | 280 | 20.76 | 5812.8 | 280 | Ryndack Componentes | 113473
Lote 73 | RMC | CABO ELETRICO; C/PINO BANANA; TENSAO ISOLACAO: 1000V; NUMERO CONDUTORES: 1 CONDUTOR; SECAO CONDUTOR: 22AWG; MATERIAL CONDUTOR: COBRE; MATERIAL ISOLACAO: POLICLORETO VINILA; COR ISOLACAO: PRETA; DIAMETRO: 4MM; COMPRIMENTO: 1M | UN | 280 | 32.79 | 9181.2 | 280 | Ryndack Componentes | 113474
Lote 73 | RMC | CABO ELETRICO; COM PINO BANANA 4.00 MM (DUAS PONTAS); COR PRETO; COMPRIMENTO 0.50 M; COM DERIVACAO. | UN | 30 | 15.71 | 471.3 | 30 | Ryndack Componentes | 114821
Lote 73 | RMC | CABO ELETRICO; COM PINO BANANA 4.00 MM (DUAS PONTAS); COR PRETO; COMPRIMENTO 0.70 M; COM DERIVACAO. | UN | 30 | 12.03 | 360.9 | 30 | #N/A | 114890
Lote 73 | RMC | CABO ELETRICO; COM PINO BANANA 4.00 MM (DUAS PONTAS); COR VERMELHO; COMPRIMENTO 0.50 M; COM DERIVACAO. | UN | 30 | 15.71 | 471.3 | 30 | Ryndack Componentes | 114149
Lote 73 | RMC | CABO ELETRICO; COM PINO BANANA 4.00 MM (DUAS PONTAS); COR VERMELHO; COMPRIMENTO 0.70 M; COM DERIVACAO. | UN | 30 | 12.03 | 360.9 | 30 | Ryndack Componentes | 114150
Lote 73 | RMC | CABO ELETRICO; TIPO CABO: FLEXIVEL PARALELO; TENSAO ISOLACAO: 750V; NUMERO CONDUTORES: 2 CONDUTORES; SECAO CONDUTOR: 1,5MM2; CLASSE ENCORDOAMENTO: CLASSE 5; MATERIAL CONDUTOR: COBRE; MATERIAL ISOLACAO: POLICLORETO VINILA; COR ISOLACAO: PRETO; MATERIAL COB | UN | 2 | 218.54 | 437.08 | 2 | Ry | 114197
Lote 73 | RMC | CABO ELETRICO; TIPO CABO: FLEXIVEL; TENSAO ISOLACAO: 750V; NUMERO CONDUTORES: 1 CONDUTOR; SECAO CONDUTOR: 1,5MM2; CLASSE ENCORDOAMENTO: CLASSE 4; MATERIAL CONDUTOR: COBRE; MATERIAL ISOLACAO: POLICLORETO VINILA ANTICHAMAS; COR ISOLACAO: VERDE; MATERIAL COB | UN | 7 | 103.17 | 722.19 | 7 | Fio Elétrico 1,5mm Cabo Flexível 1 5mm Rolo 100m Metros 750v Cobertura Verde - SIL | 114828
Lote 73 | RMC | CABO ELETRICO; TIPO CABO: FLEXIVEL; TENSAO ISOLACAO: 750V; NUMERO CONDUTORES: 1 CONDUTOR; SECAO CONDUTOR: 1,5MM2; CLASSE ENCORDOAMENTO: CLASSE 4; MATERIAL CONDUTOR: COBRE; MATERIAL ISOLACAO: POLICLORETO VINILA ANTICHAMAS; COR ISOLACAO: VERMELHO; MATERIAL | UN | 7 | 107.99 | 755.93 | 7 | DACOTA | 106844
Lote 73 | RMC | CABO ELETRICO; TIPO CABO: FLEXIVEL; TENSAO ISOLACAO: 750V; NUMERO CONDUTORES: 1 CONDUTOR; SECAO CONDUTOR: 1,5MM2; CLASSE ENCORDOAMENTO: CLASSE 4; MATERIAL CONDUTOR: COBRE; MATERIAL ISOLACAO: POLICLORETO VINILA; COR ISOLACAO: AZUL; MATERIAL COBERTURA: N/A; | UN | 7 | 117.72 | 824.04 | 7 | Cabo FlexSil 750V 1,50mm² Azul - Rolo 50m - SIL | 108381
Lote 73 | RMC | CABO EXTENSAO; TIPO CABO: ENTRADA P/2 TOMADAS; MATERIAL: POLIPROPILENO; BLINDAGEM: S/BLINDAGEM; TIPO CONEXAO: PLUGUE MACHO 2 POLOS; DIAMETRO CABO: 2,5MM; COMPRIMENTO: 20M | UN | 5 | 141.52 | 707.6 | 5 | MEGA COBRE | 114304
Lote 73 | RMC | CABO MONTADO; PONTA PROVA; TENSAO ISOLACAO: 1000V; CORRENTE: 16A; MATERIAL CONDUTOR: COBRE; MATERIAL ISOLACAO: COMPOSTO BORRACHA SILICONE; MATERIAL COBERTURA: POLICLORETO VINILA; COR COBERTURA: PRETA; EXTREMIDADE A: PINO BANANA; DIAMETRO EXTREMIDADE A: 4MM; EXTREMIDADE B: PINO BANANA; DIAMETRO EXTREMIDADE B: 4MM; COMPRIMENTO CABO: 1M | UN | 30 | 10.77 | 323.1 | 30 | Ryndack Componentes | 114358
Lote 73 | RMC | CABO MONTADO; PONTA PROVA; TENSAO ISOLACAO: 1000V; CORRENTE: 16A; MATERIAL CONDUTOR: COBRE; MATERIAL ISOLACAO: COMPOSTO BORRACHA SILICONE; MATERIAL COBERTURA: POLICLORETO VINILA; COR COBERTURA: VERMELHA; EXTREMIDADE A: PINO BANANA; DIAMETRO EXTREMIDADE A: 4MM; EXTREMIDADE B: PINO BANANA; DIAMETRO EXTREMIDADE B: 4MM; COMPRIMENTO CABO: 1M | UN | 30 | 10.77 | 323.1 | 30 | Ryndack Componentes | 114357
Lote 73 | RMC | CAIXA MEDICAO; PADRAO COPEL CN-1; CORRENTE TIPO: CA; CORRENTE: 50-100A; NUMERO FASES: TRIFASICO; MATERIAL CORPO: ACO; COR: CINZA; COMPRIMENTO: 354MM; LARGURA: 203MM; ALTURA: 453MM | UN | 20 | 310.4 | 6208 | 20 | FJ | 113833
Lote 73 | RMC | CAMPAINHA; TIPO CAMPAINHA: CIGARRA EMBUTIR; NUMERO TONS: 1 TON; MATERIAL: TERMOPLASTICO; ALIMENTACAO: CA; TENSAO ALIMENTACAO: 110V; CORRENTE TIPO: N/A; ALCANCE: N/A; INTENSIDADE SONORA: N/A; POTENCIA: N/A; FREQUENCIA: N/A; GRAU PROTECAO: N/A; DIAMETRO: N/ | UN | 20 | 28.13 | 562.6 | 20 | TTS DISTRIBUIDORA | 107851
Lote 73 | RMC | CAMPAINHA; TIPO CAMPAINHA: CIGARRA EMBUTIR; NUMERO TONS: 1 TON; MATERIAL: TERMOPLASTICO; ALIMENTACAO: CA; TENSAO ALIMENTACAO: 220V; CORRENTE TIPO: N/A; ALCANCE: N/A; INTENSIDADE SONORA: N/A; POTENCIA: N/A; FREQUENCIA: N/A; GRAU PROTECAO: N/A; DIAMETRO: N/A; COMPRIMENTO: N/A; LARGURA: 2POL; ALTURA: 4POL; ACESSORIO: C/ PLACA | UN | 20 | 28.13 | 562.6 | 20 | TTS | 114633
Lote 73 | RMC | CANALETA ELETRICA; TIPO CANALETA: RECORTE ABERTO; MATERIAL CORPO: POLICLORETO VINILA; TRATAMENTO SUPERFICIE: N/A; COR: AZUL; COMPRIMENTO: 2M; LARGURA: 50MM; ALTURA: 50MM; NUMERO DIVISORIAS: N/A; ACESSORIO: C/TAMPA | UN | 2 | 55.53 | 111.06 | 2 | HELLERMANN - 11812311X2 | 108270
Lote 73 | RMC | CONECTOR ELETRICO; BORNE SAK; TENSAO: 750V; CORRENTE: 57A; MATERIAL CORPO: TERMOPLASTICO; COR: AMARELO VERDE; CONEXAO: PARAFUSO; SECAO CONDUTOR: 10MM2; NUMERO POLOS: 1 POLO; LARGURA: 10MM; ALTURA: 44,2MM; COMPRIMENTO: 45,5MM; DADOS COMPLEMENTARES: FIXACAO: TRILHO DIN | UN | 40 | 18.92 | 756.8 | 40 | JNG | 113835
Lote 73 | RMC | CONECTOR ELETRICO; BORNE SAK; TENSAO: 750V; CORRENTE: 57A; MATERIAL CORPO: TERMOPLASTICO; COR: AMARELO VERDE; CONEXAO: PARAFUSO; SECAO CONDUTOR: 2,5MM2; NUMERO POLOS: 1 POLO | UN | 20 | 12.32 | 246.4 | 20 | JNG | 073413
Lote 73 | RMC | CONECTOR ELETRICO; BORNE SAK; TENSAO: 750V; CORRENTE: 57A; MATERIAL CORPO: TERMOPLASTICO; COR: AMARELO VERDE; CONEXAO: PARAFUSO; SECAO CONDUTOR: 4MM2; NUMERO POLOS: 1 POLO; LARGURA: 10MM; ALTURA: 44,2MM; COMPRIMENTO: 45,5MM | UN | 40 | 33.56 | 1342.4 | 40 | JNG | 113834
Lote 73 | RMC | CONECTOR ELETRICO; BORNE SAK; TENSAO: 750V; CORRENTE: 57A; MATERIAL CORPO: TERMOPLASTICO; COR: AZUL; CONEXAO: PARAFUSO; SECAO CONDUTOR: 2,5MM2; NUMERO POLOS: 1 POLO | UN | 20 | 4.56 | 91.2 | 20 | TRIAR | 073432
Lote 73 | RMC | CONECTOR ELETRICO; BORNE SAK; TENSAO: 750V; CORRENTE: 57A; MATERIAL CORPO: TERMOPLASTICO; COR: CINZA; CONEXAO: PARAFUSO; SECAO CONDUTOR: 10MM2; DIAMETRO CONDUTOR: 10MM; LARGURA: 10MM; ALTURA: 44,2MM; COMPRIMENTO: 45,5MM | UN | 100 | 6.43 | 643 | 100 | WEG | 113836
Lote 73 | RMC | CONECTOR PARAFUSO; MINIFIX 15/18; MATERIAL CORPO: ZAMAC; TRATAMENTO SUPERFICIE: FUNDIDO; COR: PRATA | UN | 10 | 1.26 | 12.6 | 10 | HAFELE - CONECTOR MINIFIX | 108264
Lote 73 | RMC | CONTATOR AUXILIAR; TENSAO BOBINA: 24V; CORRENTE TIPO: CC; FREQUENCIA: 60HZ; CONTATO: 2NA 2NF; NUMERO POLOS: 4 POLOS; CONEXAO ELETRICA: TERMINAL PARAFUSO; LARGURA: 273MM; ALTURA: 474MM | UN | 60 | 117.01 | 7020.6 | 60 | Contator Auxiliar 220Vca 2NA+2NF NXRC-22 Cód. 930049 – Chint | 114721
Lote 73 | RMC | CONTATOR PRINCIPAL; NUMERO POLOS: 3 POLOS; TENSAO BOBINA: 220V; CORRENTE TIPO: CA; FREQUENCIA: 60HZ; CONTATO AUXILIAR: 1NA; TENSAO COMUTACAO: 400V; CORRENTE COMUTACAO: 7A; TAMANHO CONTATOR: S00; CONEXAO ELETRICA: TERMINAL PARAFUSO; LARGURA: 45MM; ALTURA: 57,5MM; PROFUNDIDADE: 72MM; 3RT1017-1AN11/SIEMENS | UN | 15 | 226.01 | 3390.15 | 15 | Contator 3rt1017-1an11 Siemens | 114511
Lote 73 | RMC | CONTATOR PRINCIPAL; TRIFASICO; NUMERO POLOS: 3 POLOS; TENSAO BOBINA: 220V; CORRENTE TIPO: CA; CORRENTE: 17A; FREQUENCIA: 50/60HZ; CONTATO AUXILIAR: 1NA 1NF; GRAU PROTECAO: IP20; LARGURA: 45MM; ALTURA: 85MM; PROFUNDIDADE: 97MM; 3RT20251AN20/SIEMENS | UN | 15 | 226.01 | 3390.15 | 15 | 3RT20251AN20 Siemens | 114411
Lote 73 | RMC | CONTATOR; POTENCIA; TRIPOLAR; CORRENTE NOMINAL 12.00 A; TENSAO BOBINA 220.00 V; CATEGORIA AC-3; COM CONTATO AUXILIAR 1NA. | UN | 20 | 191.09 | 3821.8 | 20 | CWM121130V26 WEG | 114602
Lote 73 | RMC | CURVA ELETRODUTO; MATERIAL CORPO: ACO; TRATAMENTO SUPERFICIE: ZINCADO FOGO; 90GR; DIAMETRO: 3/4POL | UN | 10 | 6.89 | 68.9 | 10 | ELECON | 114312
Lote 73 | RMC | DISPLAY; LCD 16X2; COR: BACKLIGHT AZUL ESCRITA BRANCA; FORMATO: RETANGULAR; TENSAO ALIMENTACAO: 5V; DIAMETRO: 80MM; LARGURA: 36MM; ALTURA: 12MM; DADOS COMPLEMENTARES: USO BASE INTERFACE | UN | 12 | 21.53 | 258.36 | 12 | Display LCD 16x2 C/ BlackLight AZUL | 113666
Lote 73 | RMC | ELETRODUTO ROSCAVEL POLICLORETO VINILA PRETO 3/4POL 3M | UN | 8 | 8.05 | 64.4 | 8 | eletricabichuette - 00946 | 106609
Lote 73 | RMC | ELETRODUTO ROSCAVEL POLICLORETO VINILA PRETO 3/4POL 3M | UN | 5 | 8.05 | 40.25 | 5 | eletricabichuette - 00946 | 106609
Lote 73 | RMC | ELETRODUTO; TIPO ELETRODUTO: RIGIDO; MATERIAL CORPO: ACO; TRATAMENTO SUPERFICIE: N/A; MATERIAL REVESTIMENTO: N/A; COR: N/A; DIAMETRO NOMINAL: 3/4POL; EXTREMIDADE A: N/A; ROSCA: N/A; EXTREMIDADE B: N/A; ROSCA: N/A; CLASSIFICACAO AREA TRABALHO: N/A; FORNECIMENTO: 3M | UN | 10 | 17.02 | 170.2 | 10 | Eletroduto Rígido 3/4" Aço Zincado Leve 3 metros Perfil Lider | 114242
Lote 73 | RMC | ESPAGUETE TERMOCONTRATIL EMBORRACHADO 2MM | UN | 20 | 1.89 | 37.8 | 20 | eletrogate - SUP-1-004 | 107994
Lote 73 | RMC | ESPAGUETE TERMOCONTRATIL EMBORRACHADO 4MM | UN | 20 | 2.38 | 47.6 | 20 | SÓ TUDO - IMPORTADO | 107995
Lote 73 | RMC | ESPAGUETE TERMOCONTRATIL EMBORRACHADO 6MM | UN | 20 | 4.7 | 94 | 20 | CFACIL | 114152
Lote 73 | RMC | EXTENSAO ELETRICA; CARRETEL; TENSAO MAXIMA: 127V; COR: PRETO; CORRENTE: 10A; TOMADA: 5 TOMADAS 2 POLOS+TERRA; COMPRIMENTO: 10M | UN | 4 | 269.76 | 1079.04 | 4 | FORCELINE | 113918
Lote 73 | RMC | EXTENSAO ELETRICA; MATERIAL: POLIPROPILENO; NUMERO CONDUTOR: 2 CONDUTORES; SECAO: 1MM2; CORRENTE: 10A; COMPRIMENTO: 40M | UN | 4 | 159.27 | 637.08 | 4 | CLICK CABOS | 113710
Lote 73 | RMC | EXTENSAO ELETRICA; MATERIAL: POLIPROPILENO; NUMERO CONDUTOR: 2 CONDUTORES; SECAO: 1MM2; CORRENTE: 10A; COMPRIMENTO: 40M | UN | 2 | 159.27 | 318.54 | 2 | CLICK CABOS | 113710
Lote 73 | RMC | FILTRO LINHA TOMADA 110/220V NBR 14136 20A POLICLORETO VINILA 5 ENTRADAS 2P+T 1,5M PRETO | UN | 20 | 43.74 | 874.8 | 20 | Margirius/Tmu5-320 | 113603
Lote 73 | RMC | FILTRO LINHA TOMADA 110/220V NBR 14136 20A POLICLORETO VINILA 5 ENTRADAS 2P+T 1,5M PRETO | UN | 20 | 43.74 | 874.8 | 20 | Margirius/Tmu5-320 | 113603
Lote 73 | RMC | FILTRO LINHA TOMADA 110/220V NBR 14136 20A POLICLORETO VINILA 5 ENTRADAS 2P+T 1,5M PRETO | UN | 10 | 43.74 | 437.4 | 10 | Margirius/Tmu5-320 | 113603
Lote 73 | RMC | FILTRO LINHA TOMADA 110/220V NBR 14136 20A POLICLORETO VINILA 5 ENTRADAS 2P+T 3M PRETO | UN | 5 | 45.4 | 227 | 5 | -Margirius/Tmu5-320 | 108389
Lote 73 | RMC | FILTRO LINHA TOMADA 110/220V NBR 14136 20A POLICLORETO VINILA 5 ENTRADAS 2P+T 3M PRETO | UN | 5 | 45.4 | 227 | 5 | -Margirius/Tmu5-320 | 108389
Lote 73 | RMC | FILTRO LINHA TOMADA 110/220V NBR 14136 20A POLICLORETO VINILA 5 ENTRADAS 2P+T 3M PRETO | UN | 3 | 45.4 | 136.2 | 3 | -Margirius/Tmu5-320 | 108389
Lote 73 | RMC | FILTRO LINHA TOMADA 110/220V NBR 14136 20A POLICLORETO VINILA 5 ENTRADAS 2P+T 5M PRETO | UN | 3 | 66.06 | 198.18 | 3 | -Margirius/Tmu5-320 | 088189
Lote 73 | RMC | FIO NIQUEL CROMO 0.50MM 24AWG LIGA 80/20 0.50MM 1200GRAUS P/M | UN | 8 | 38.99 | 311.92 | 8 | SUPERFITAS | 113417
Lote 73 | RMC | FITA ADESIVA; TIPO FITA: ISOLANTE ANTICHAMA; MATERIAL CORPO: POLICLORETO VINILA; MATERIAL ADESIVO: RESINA ACRILICA; TENSAO ISOLACAO: 750V; COR: VERDE; FIGURA: N/A; MENSAGEM: N/A; LARGURA: 19MM; ESPESSURA: 0,18MM; FORNECIMENTO: ROLO 20M | UN | 6 | 7.28 | 43.68 | 6 | WORKER | 126549
Lote 73 | RMC | FITA ADESIVA; TIPO FITA: ISOLANTE ANTICHAMA; MATERIAL CORPO: POLICLORETO VINILA; MATERIAL ADESIVO: RESINA ACRILICA; TENSAO ISOLACAO: 750V; COR: VERMELHA; FIGURA: N/A; MENSAGEM: N/A; LARGURA: 19MM; ESPESSURA: 0,18MM; FORNECIMENTO: ROLO 20M | UN | 6 | 7.18 | 43.08 | 6 | WORKER | 126548
Lote 73 | RMC | FITA ADESIVA; TIPO FITA: ISOLANTE ANTICHAMA; MATERIAL CORPO: POLICLORETO VINILA; MATERIAL ADESIVO: RESINA SINTETICA; TENSAO ISOLACAO: 750V; COR: BRANCA; FIGURA: N/A; MENSAGEM: N/A; LARGURA: 19MM; ESPESSURA: 0,18MM; FORNECIMENTO: ROLO 20M | UN | 6 | 7.37 | 44.22 | 6 | WORKER | 126550
Lote 73 | RMC | FITA ISOLANTE; TIPO FITA: ADESIVA ANTICHAMA; MATERIAL CORPO: POLICLORETO VINILA; MATERIAL ADESIVO: RESINA ACRILICA; TENSAO ISOLACAO: 750V; COR: PRETA; FIGURA: N/A; MENSAGEM: N/A; LARGURA: 19MM; ESPESSURA: 0,18MM; FORNECIMENTO: ROLO 20M | UN | 60 | 6.4 | 384 | 60 | Vonder/1137192013 | 108012
Lote 73 | RMC | FITA ISOLANTE; TIPO FITA: ADESIVA ANTICHAMA; MATERIAL CORPO: POLICLORETO VINILA; MATERIAL ADESIVO: RESINA ACRILICA; TENSAO ISOLACAO: 750V; COR: PRETA; FIGURA: N/A; MENSAGEM: N/A; LARGURA: 19MM; ESPESSURA: 0,18MM; FORNECIMENTO: ROLO 20M | UN | 15 | 6.4 | 96 | 15 | Vonder/1137192013 | 108012
Lote 73 | RMC | FITA ISOLANTE; TIPO FITA: ADESIVA ANTICHAMA; MATERIAL CORPO: POLICLORETO VINILA; MATERIAL ADESIVO: RESINA ACRILICA; TENSAO ISOLACAO: 750V; COR: PRETA; FIGURA: N/A; MENSAGEM: N/A; LARGURA: 19MM; ESPESSURA: 0,18MM; FORNECIMENTO: ROLO 20M | UN | 8 | 6.4 | 51.2 | 8 | Vonder/1137192013 | 108012
Lote 73 | RMC | FLANGE; P/CAIXA PADRAO COPEL; MATERIAL CORPO: POLICLORETO VINILA; DIAMETRO NOMINAL: 1POL; ROSCA TIPO: BSP | UN | 20 | 1.94 | 38.8 | 20 | BETEL | 113845
Lote 73 | RMC | INTERRUPTOR ELETRICO PARALELO 10A 250V 4 X 2 APENAS MODULO | UN | 40 | 7.61 | 304.4 | 40 | MARGIRIUS SLEEK | 114597
Lote 73 | RMC | INTERRUPTOR ELETRICO PARALELO 10A 250V 4 X 2 APENAS MODULO | UN | 10 | 7.61 | 76.1 | 10 | MARGIRIUS SLEEK | 114597
Lote 73 | RMC | INTERRUPTOR ELETRICO; MINI; FUNCAO INTERRUPTOR: LIGA/DESLIGA; FIXACAO: 2 PINOS; NUMERO ATUADOR: 1; TIPO ATUADOR: GANGORRA; TENSAO COMUTACAO: 250V; CORRENTE TIPO: CA; CORRENTE: 3A; NUMERO TERMINAIS: 2 TERMINAIS; POLOS INTERRUPTOR: 2 POLOS; MATERIAL CORPO: TERMOPLASTICO; COMPRIMENTO: 15MM; LARGURA: 10,5MM; ALTURA: 16,7MM | UN | 60 | 3.78 | 226.8 | 60 | Ryndack Componentes | 114375
Lote 73 | RMC | INTERRUPTOR ELETRICO; SIMPLES; FUNCAO INTERRUPTOR: CAMPAINHA; FIXACAO: C/FUROS C/PARAFUSOS; NUMERO ATUADOR: 1; TIPO ATUADOR: TECLA; TENSAO COMUTACAO: 250V; CORRENTE TIPO: CA/CC; CORRENTE: 10A; MATERIAL CORPO: TERMOPLASTICO; PLACA: S/PLACA | UN | 20 | 11.64 | 232.8 | 20 | ilumi | 107447
Lote 73 | RMC | LANTERNA BIVOLT ACO 6W ULTRAVIOLETA S/ALCA LONGA 365NM 250MM 70MM 80MM BIVOLT PORTATIL/ACOPLADA | UN | 10 | 113.39 | 1133.9 | 10 | GENERICO | 050428
Lote 73 | RMC | LUMINARIA ELETRICA; ANEL LUZ; MATERIAL CORPO: ALUMINIO; ACABAMENTO: PINTURA; FORMATO: TUBULAR; COR: PRETO; TENSAO ALIMENTACAO: 110-220V; TIPO LAMPADA: LED; POTENCIA LAMPADA: 60W; DIAMETRO CORPO: 450MM; COMPRIMENTO: 600MM; LARGURA: 150MM; ALTURA: 500MM; DADOS COMPLEMENTARES: C/TRIPE 2M PRETO | UN | 8 | 106.89 | 855.12 | 8 | Luminária Tubular De Sobrepor Led Slim 60w Branco Frio 120cm DDM LEDS | 067182
Lote 73 | RMC | LUVA ELETRODUTO; MATERIAL CORPO: FERRO; TRATAMENTO SUPERFICIE: ZINCADO; EXTREMIDADE: LISA; DIAMETRO NOMINAL: 3/4POL; COMPRIMENTO: 50MM | UN | 16 | 2.04 | 32.64 | 16 | PERFIL LIDER | 114320
Lote 73 | RMC | MICRO MOTOR; PEQUENAS APLICACOES DISCIPLINA; TENSAO NOMINAL: 3-6V; CORRENTE TIPO: CC; ROTACAO: 17000RPM; DIAMETRO EIXO: 1MM; COMPRIMENTO EIXO: 7MM; COMPRIMENTO: 180MM | UN | 10 | 14.36 | 143.6 | 10 | SERMAKER | 114726
Lote 73 | RMC | ORGANIZADOR CABO; ESPIRAL; MATERIAL CORPO: TERMOPLASTICO; COR: PRETA; DIAMETRO INTERNO: 1/2POL; ESPESSURA: 0,9MM; COMPRIMENTO: 11MM | UN | 50 | 2.62 | 131 | 50 | TRAMONTINA | 108273
Lote 73 | RMC | PASTILHA INTERCAMBIAVEL; FORMATO PASTILHA: TRIANGULAR; ANGULO FOLGA: 60GR; MATERIAL: METAL DURO; GEOMETRIA QUEBRA CAVACO: NN; ARESTA: C/ARESTA; DIAMETRO: N/A; LARGURA: N/A; ESPESSURA: N/A; PN: TNMG 160404 IC6015/KORLOY | UN | 3 | 26.48 | 79.44 | 3 | TNMG 160404 | 108024
Lote 73 | RMC | PASTILHA INTERCAMBIAVEL; ROSCA EXTERNA; MATERIAL: METAL DURO; ARESTA: C/ARESTA 16,5 MM; DIAMETRO FURO: 9,53MM; ESPESSURA: 3,47MM; FORNECIMENTO: CAIXA 10 UNIDADES; 16ERAG60 | UN | 2 | 31.72 | 63.44 | 2 | SANSUI | 108025
Lote 73 | RMC | PLACA; DIVISORIA; PARA BORNE SAK. | UN | 200 | 4.1 | 820 | 200 | ENBG CONEXEL | 114147
Lote 73 | RMC | PLUGUE ELETRICO; MACHO; MATERIAL CORPO: TERMOPLASTICO; COR CORPO: PRETO; TENSAO: 110-220V; CORRENTE: 20A; NUMERO POLOS: 2 POLOS + TERRA; TIPO PINOS: CILINDRICO; POSICAO HORARIA: 12H | UN | 20 | 8.54 | 170.8 | 20 | TRAMONTINA | 113747
Lote 73 | RMC | PLUGUE ELETRICO; PINO FEMEA; COR CORPO: CINZA; NORMA CONSTRUCAO: NBR NM 60884 NBR 1413; TENSAO: 250V; CORRENTE: 20A; NUMERO POLOS: 2 POLOS + TERRA; DIAMETRO: 45MM; COMPRIMENTO: 25MM | UN | 20 | 8.25 | 165 | 20 | ILUMI | 113708
Lote 73 | RMC | PLUGUE ELETRICO; TIPO PLUGUE: MACHO RETO; MATERIAL CORPO: POLIAMIDA; COR CORPO: BRANCO; GRAU PROTECAO: N/A; NORMA CONSTRUCAO: NBR 14136; CLASSIFICACAO AREA TRABALHO: N/A; TENSAO: 250V; CORRENTE TIPO: CA; CORRENTE: 10A; NUMERO POLOS: 2 POLOS + TERRA; TIPO | UN | 5 | 4.95 | 24.75 | 5 | Transmobil/11118 | 107409
Lote 73 | RMC | PLUGUE ELETRICO; TIPO PLUGUE: MACHO RETO; MATERIAL CORPO: POLIAMIDA; COR CORPO: BRANCO; GRAU PROTECAO: N/A; NORMA CONSTRUCAO: NBR 14136; CLASSIFICACAO AREA TRABALHO: N/A; TENSAO: 250V; CORRENTE TIPO: CA; CORRENTE: 20A; NUMERO POLOS: 2 POLOS + TERRA; TIPO PINOS: CILINDRICO; POSICAO HORARIA: N/A; DIAMETRO: N/A; COMPRIMENTO: N/A | UN | 20 | 5.75 | 115 | 20 | tramontina - 418765 | 114271
Lote 73 | RMC | PROTOBOARD; MATERIAL PLACA: TERMOPLASTICO; MATERIAL TABLETE: N/A; CONEXAO ALIMENTACAO: N/A; TENSAO MAXIMA: 24V; MATERIAL CONECTOR: N/A; TRATAMENTO SUPERFICIE: N/A; NUMERO FUROS: 400 PONTOS; DIAMETRO CONDUTOR: N/A; CORRENTE MAXIMA: 3A; ESPESSURA PLACA: 10MM; LARGURA PLACA: 55MM; ALTURA PLACA: 83MM; ESPESSURA TABLETE: N/A; LARGURA TABLETE: N/A; ALTURA TABLETE: N/A | UN | 20 | 10.28 | 205.6 | 20 | Módulo Fonte De Alimentação 3.3v 5v Protoboard Arduino Pic montimport | 114389
Lote 73 | RMC | PROTOBOARD; MATERIAL PLACA: VIDRO EPOXI; NUMERO FUROS: 858 FUROS PTH; LARGURA PLACA: 60MM; ALTURA PLACA: 80MM | UN | 20 | 16.39 | 327.8 | 20 | CAVILE | 086177
Lote 73 | RMC | REATOR LAMPADA; DRIVE P/PAINEL; TENSAO ALIMENTACAO: 125-265V; CORRENTE: 560MA; FREQUENCIA: 50-60HZ; TIPO LAMPADA: LED; POTENCIA LAMPADA: 36W; COMPRIMENTO: 88MM; LARGURA: 38MM; ALTURA: 26MM | UN | 5 | 28.52 | 142.6 | 5 | DDM | 089429
Lote 73 | RMC | REGUA FILTRO LINHA; MATERIAL CORPO: TERMOPLASTICO; MATERIAL CONDUTOR: COBRE; NUMERO TOMADA: 6 TOMADAS; TENSAO MAXIMA: 250V; CORRENTE TIPO: CA; CORRENTE: 10A; DADOS COMPLEMENTARES: CABO PP; COMPRIMENTO CABO 3M; ESPESSURA CABO 0,75MM2 | UN | 2 | 50.02 | 100.04 | 2 | MEGATRON | 089445
Lote 73 | RMC | REGUA FILTRO LINHA; MATERIAL CORPO: TERMOPLASTICO; NUMERO TOMADA: 5 TOMADAS; TENSAO MAXIMA: 110/220V; CORRENTE: 10/20A; COMPRIMENTO: 140MM; LARGURA: 50MM; ALTURA: 40MM | UN | 24 | 38.99 | 935.76 | 24 | liege - 847062 | 113889
Lote 73 | RMC | RELE FOTOELETRICO; SENSOR OTICO; TENSAO ALIMENTACAO: 12-24V; CORRENTE TIPO: CC; CORRENTE: 300MA; CONTATO: NPN; FAIXA TEMPERATURA: -20A65GRC; DIAMETRO: 18MM; ALTURA: 75,00MM; DADOS COMPLEMENTARES: DISTANCIA DETECCAO: 100A300MM | UN | 10 | 89.92 | 899.2 | 10 | CETTI | 089522
Lote 73 | RMC | RELE TEMPORIZADOR; ESTRELA TRIANGULO; TENSAO ALIMENTACAO: 24-240V; CORRENTE TIPO: CA/CC; FREQUENCIA: 50-60HZ; GRAU PROTECAO: IP10 IP20; LARGURA: 25,5MM; ALTURA: 88,2MM; PROFUNDIDADE: 88,6MM; PESO: 0,114KG; 1RYD0130/ALTRONIC | UN | 4 | 173.05 | 692.2 | 4 | ALTRONIC - 1RYD0130 | 089581
Lote 73 | RMC | RELE TEMPORIZADOR; PULSO; TENSAO ALIMENTACAO: 24-240V; CORRENTE TIPO: CA/CC; FREQUENCIA: 50-60HZ; CONTATO: 1NA 1NF; GRAU PROTECAO: IP20 IP51; LARGURA: 22,5MM; ALTURA: 78MM; PROFUNDIDADE: 70MM | UN | 10 | 138.13 | 1381.3 | 10 | ALTRONIC | 089584
Lote 73 | RMC | RELE TEMPORIZADOR; RETARDO ENERGIZACAO; TENSAO ALIMENTACAO: 24-240V; FREQUENCIA: 50-60HZ; CONTATO: 2NAF; CORRENTE TIPO: CA/CC; GRAU PROTECAO: IP10 IP51; CONEXAO ELETRICA: PARAFUSO | UN | 3 | 222.71 | 668.13 | 3 | Siemens – RELE DE SOBRECARGA 3,5-5A S00 3RU2116-1FB0 | 089585
Lote 73 | RMC | SENSOR DE PRESENCA FOTOCELULA 100/240V BIVOLT SOBREPOR PAREDE | UN | 30 | 61.21 | 1836.3 | 30 | intelbras - 37921702402 | 114604
Lote 73 | RMC | SENSOR DE PRESENCA FOTOCELULA 100/240V BIVOLT SOBREPOR PAREDE | UN | 28 | 61.21 | 1713.88 | 28 | intelbras - 37921702402 | 114604
Lote 73 | RMC | SENSOR INDUTIVO; MATERIAL CORPO: LATAO; TENSAO ALIMENTACAO: 10-36V; CORRENTE TIPO: CC; DISTANCIA OPERACAO: 0,5CM; CONTATO: 1NA 1NF; I18-5-DPC | UN | 5 | 180.71 | 903.55 | 5 | Sensor Indutivo M18 5mm 10-30vcc 1na+1nf PNP Cabo Mod I8 I18-5-DPC - METALTEX | 089783
Lote 73 | RMC | SINALIZADOR LUMINOSO; MATERIAL CORPO: TERMOPLASTICO; FORMATO LENTE: REDONDO; COR LENTE: BRANCO; TENSAO ALIMENTACAO: 220V; CORRENTE TIPO: CC; DIAMETRO FURO: 22MM; TIPO LAMPADA: LED; GRAU PROTECAO: IP65; COMPRIMENTO: 53MM; LARGURA: 29MM; ALTURA: 29MM | UN | 10 | 18.75 | 187.5 | 10 | Sinaleiro Monobloco Iluminado Redondo 22mm 220V Plástico Led Branco XA2EVM1LC - Schneider Electric | 062736
Lote 73 | RMC | SINALIZADOR LUMINOSO; TIPO SINALIZADOR: MONOBLOCO; MATERIAL CORPO: TERMOPLASTICO; FORMATO LENTE: REDONDO; COR LENTE: AMARELO; TENSAO ALIMENTACAO: 24V; CORRENTE TIPO: CC; DIAMETRO FURO: 22MM; TIPO LAMPADA: LED; USO: BOTAO PULSADOR | UN | 10 | 14.45 | 144.5 | 10 | Sinalizador Monobloco Plástico 22mm Amarelo - Schneider | 086181
Lote 73 | RMC | SINALIZADOR SONORO; COR: VERMELHA; TENSAO ALIMENTACAO: 220V; CORRENTE TIPO: 20MA; DIAMETRO FURO: 22,00MM | UN | 10 | 33.8 | 338 | 10 | Sinalizador Buzzer Sonoro Vermelho 220v Bz20-2l-r Metaltex | 073200
Lote 73 | RMC | SOQUETE DE PORCELANA BASE E27, FIXO DE TETO, PARA LAMPADAS-COD SINAPI:12296 | UN | 14 | 4.46 | 62.44 | 14 | SOQUETE DE PORCELANA BASE E27, FIXO DE TETO | 108970
Lote 73 | RMC | SOQUETE LAMPADA; FLUORESCENTE; MATERIAL CORPO: TERMOPLASTICO; COR: CINZA; TENSAO: 127/220V; CORRENTE TIPO: CA; CORRENTE: 2A; DADOS COMPLEMENTARES: TEMPERATURA MAXIMA: 100GRC | UN | 56 | 1.94 | 108.64 | 56 | Soquete Fluorescente G13 T8-T12 Termoplástico com Fixação Automatica Cinza LUCCHI | 089979
Lote 73 | RMC | SOQUETE; BARRA; FORMATO: RETANGULAR; MATERIAL: TERMOPLASTICO; COR: PRETA; NUMERO PINOS: 40 PINOS | UN | 10 | 2.43 | 24.3 | 10 | Soquete Torneado 40 Pinos Largo P/ci | 089969
Lote 73 | RMC | TERMINAL ELETRICO; TIPO TERMINAL: OLHAL; CLASSE TENSAO: BAIXA TENSAO; NUMERO COMPRESSOES: 1 COMPRESSAO; MATERIAL CORPO: COBRE; TRATAMENTO SUPERFICIE: ESTANHADO; TIPO ISOLACAO: PRE-ISOLADO; MATERIAL ISOLACAO: POLICLORETO VINILA; COR: VERMELHO; SECAO CONDUTOR: 10MM2 1 FURO 9,5MM 30,2MM 100 UNIDADES | UN | 200 | 56.26 | 11252 | 200 | intelli - TERMINAL ELETRICO; TIPO TERMINAL: TUBULAR ILHOS; | 114234
Lote 73 | RMC | TERMINAL ELETRICO; TIPO TERMINAL: TUBULAR ILHOS; CLASSE TENSAO: BAIXA TENSAO; NUMERO COMPRESSOES: 1 COMPRESSAO; MATERIAL CORPO: COBRE; TRATAMENTO SUPERFICIE: ESTANHADO; TIPO ISOLACAO: PRE-ISOLADO; MATERIAL ISOLACAO: POLIAMIDA; COR: VERMELHO; SECAO CONDUTOR: 0,5-1,5MM2; NUMERO FUROS: N/A; DIAMETRO FURO: N/A; LARGURA: N/A; COMPRIMENTO: N/A; EMBALAGEM: 100 UNIDADES | UN | 3 | 9.02 | 27.06 | 3 | magnet - 06344200167 | 114626
Lote 73 | RMC | TERMINAL ELETRICO; TUBULAR ILHOS; TIPO ISOLACAO: PRE-ISOLADO; COR: AZUL; SECAO CONDUTOR: 2,50MM2; DIAMETRO FURO: 2,6MM; DIAMETRO: 4MM; COMPRIMENTO: 8MM; LARGURA: 15,2MM; FORNECIMENTO: 1 UNIDADE | UN | 2 | 0.19 | 0.38 | 2 | intelli - TI 2,5-8 | 090224
Lote 73 | RMC | TERMINAL ELETRICO; TUBULAR; CLASSE TENSAO: BAIXA TENSAO; NUMERO COMPRESSOES: 1 COMPRESSAO; MATERIAL CORPO: COBRE; TRATAMENTO SUPERFICIE: ZINCADO ELETROLITICO; TIPO ISOLACAO: PRE-ISOLADO; MATERIAL ISOLACAO: POLICLORETO VINILA; COR: AMARELA; SECAO CONDUTOR: 6MM2; DIAMETRO FURO: 6MM; COMPRIMENTO: 10MM | UN | 2 | 24.15 | 48.3 | 2 | Terminal Para Cabo E Fio 6mm Ilhós Tubular Simples -mega cobre | 114760
Lote 74 | RMC | DIODO; LED; COR: VERDE; TENSAO: 3,2V; CORRENTE: 20MA; MONTAGEM: SMD; CONEXAO ELETRICA: ENCAIXE | UN | 60 | 0.19 | 11.4 | 60 | maker hero | 085674
Lote 74 | RMC | DIODO; LED; COR: VERDE; TENSAO: 3,2V; CORRENTE: 20MA; MONTAGEM: SMD; CONEXAO ELETRICA: ENCAIXE | UN | 40 | 0.19 | 7.6 | 40 | maker hero | 085674
Lote 74 | RMC | DIODO; TIPO DIODO: LED RGB; INVOLUCRO: BRILHANTE; COR: VERMELHO/VERDE/AZUL; TENSAO: 3,5V; CORRENTE: 20MA; POTENCIA: N/A; TAMANHO: 5MM; MONTAGEM: PTH; CONEXAO ELETRICA: 4 TERMINAIS SOLDAVEL | UN | 100 | 1.26 | 126 | 100 | Led RGB 5mm Alto Brilho Anodo Comum 4 Terminais ryndack componentes | 085336
Lote 74 | RMC | DISPLAY LCD 20X4 COM MODULO I2C; COR: BACKLIGHT AZUL ESCRITA BRANCA; TENSAO ALIMENTACAO: 5V; DIAMETRO: 98MM; LARGURA: 60MM; ALTURA: 14MM | UN | 20 | 68.48 | 1369.6 | 20 | SK - Displays | 113582
Lote 74 | RMC | KIT JUMPER FEMEA FEMEA 15CM C/40UN CORES SORTIDAS | UN | 20 | 13.58 | 271.6 | 20 | CURTO CIRCUITO - SKU ACS0002 | 113344
Lote 74 | RMC | KIT JUMPER FEMEA FEMEA 15CM C/40UN CORES SORTIDAS | UN | 10 | 13.58 | 135.8 | 10 | CURTO CIRCUITO - SKU ACS0002 | 113344
Lote 74 | RMC | KIT JUMPER FEMEA FEMEA 15CM C/40UN CORES SORTIDAS | UN | 10 | 13.58 | 135.8 | 10 | CURTO CIRCUITO - SKU ACS0002 | 113344
Lote 74 | RMC | KIT JUMPER MACHO FEMEA 15CM C/40UN CORES SORTIDAS | UN | 20 | 15.23 | 304.6 | 20 | CURTO CIRCUITO - SKU ACS0002 | 113345
Lote 74 | RMC | KIT JUMPER MACHO FEMEA 15CM C/40UN CORES SORTIDAS | UN | 10 | 15.23 | 152.3 | 10 | CURTO CIRCUITO - SKU ACS0002 | 113345
Lote 74 | RMC | KIT JUMPER MACHO FEMEA 15CM C/40UN CORES SORTIDAS | UN | 10 | 15.23 | 152.3 | 10 | CURTO CIRCUITO - SKU ACS0002 | 113345
Lote 74 | RMC | KIT JUMPER MACHO MACHO 15CM C/40UN CORES SORTIDAS | UN | 20 | 10.77 | 215.4 | 20 | CURTO CIRCUITO - SKU ACS0002 | 113670
Lote 74 | RMC | KIT JUMPER MACHO MACHO 15CM C/40UN CORES SORTIDAS | UN | 20 | 10.77 | 215.4 | 20 | CURTO CIRCUITO - SKU ACS0002 | 113670
Lote 74 | RMC | KIT JUMPER MACHO MACHO 15CM C/40UN CORES SORTIDAS | UN | 10 | 10.77 | 107.7 | 10 | CURTO CIRCUITO - SKU ACS0002 | 113670
Lote 74 | RMC | KIT JUMPER MACHO MACHO 15CM C/40UN CORES SORTIDAS | UN | 10 | 10.77 | 107.7 | 10 | CURTO CIRCUITO - SKU ACS0002 | 113670
Lote 74 | RMC | PLACA ARDUINO UNO R3 COMPATIVEL + CABO USB 2.0 - B | UN | 16 | 54.03 | 864.48 | 16 | GENERICO | 113672
Lote 74 | RMC | PLACA ARDUINO UNO R3 COMPATIVEL + CABO USB 2.0 - B | UN | 4 | 54.03 | 216.12 | 4 | GENERICO | 113672
Lote 74 | RMC | PLACA ELETRONICA; ARDUINO; MODELO: UNO R3; TENSAO ALIMENTACAO: 7-12V; CORRENTE: 20-50A; ENTRADA: 14 DIGITAIS 6 PWM 6 ANALOGICAS; SAIDA: 14 DIGITAIS 6 PWM 6 ANALOGICAS; CONEXAO: CONECTOR USB TIPO B; LARGURA: 68MM; ALTURA: 12MM; PROFUNDIDADE: 53MM; MICROCONTROLADOR: ATMEGA328P FORMATO SMD; CONTROLADOR USB: CH340G; MEMORIA FLASH: 32KB; SRAM: 2KB; EEPROM: 1KB; VELOCIDADE CLOCK: 16MHZ; MATERIAL: TERMOPLASTICO ACO PLACA FENOLITE; COR: AZUL | UN | 21 | 55.19 | 1158.99 | 21 | Placa Compatível Arduíno Uno R3 Atmega328 Smd Com Cabo Pino | 114361
Lote 74 | RMC | SENSOR CAPACITIVO; P/UMIDADE SOLO C/REGULADOR; TENSAO ALIMENTACAO: 3,3-6V; COMPRIMENTO CABO: 200MM; LARGURA: 102MM; ALTURA: 7MM; PROFUNDIDADE: 22MM; DADOS COMPLEMENTARES: SAIDA ANALOGICA: 3V; B18-004 | UN | 20 | 5.24 | 104.8 | 20 | ROBOCORE - B18004 | 113795
Lote 75 | RMC | KIT/CONJUNTO; TIPO KIT/CONJUNTO: RESISTORES 1/4W; 20 RESISTOR 10 OHMS, 20 RESISTOR 22 OHMS, 20 RESISTOR 47 OHMS, 20 RESISTOR 100 OHMS; 20 RESISTOR 220 OHMS, 20 RESISTOR 470 OHMS, 20 RESISTOR 680 OHMS, 20 RESISTOR 1K OHM; 20 RESISTOR 2.2K OHMS, 20 RESISTOR 4.7K OHMS, 20 RESISTOR 6.8K OHMS, 20 RESISTOR 10K OHMS, 20 RESISTOR 22K OHMS; 20 RESISTOR 47K OHMS, 20 RESISTOR 68K OHMS, 20 RESISTOR 100K OHMS, 20 RESISTOR 220K OHMS, 20 RESISTOR 470K OHMS, 20 RESISTOR 680K OHMS, 20 RESISTOR 1M OHM | UN | 30 | 90.6 | 2718 | 30 | 400 Resistores Valores Variados - 1/4w - Cr25 | 114677
Lote 75 | RMC | KIT/CONJUNTO; TIPO KIT/CONJUNTO: RESISTORES 1/4W; 20 RESISTOR 10 OHMS, 20 RESISTOR 22 OHMS, 20 RESISTOR 47 OHMS, 20 RESISTOR 100 OHMS; 20 RESISTOR 220 OHMS, 20 RESISTOR 470 OHMS, 20 RESISTOR 680 OHMS, 20 RESISTOR 1K OHM; 20 RESISTOR 2.2K OHMS, 20 RESISTOR 4.7K OHMS, 20 RESISTOR 6.8K OHMS, 20 RESISTOR 10K OHMS, 20 RESISTOR 22K OHMS; 20 RESISTOR 47K OHMS, 20 RESISTOR 68K OHMS, 20 RESISTOR 100K OHMS, 20 RESISTOR 220K OHMS, 20 RESISTOR 470K OHMS, 20 RESISTOR 680K OHMS, 20 RESISTOR 1M OHM | UN | 20 | 90.6 | 1812 | 20 | 400 Resistores Valores Variados - 1/4w - Cr25 | 114677
Lote 75 | RMC | KIT/CONJUNTO; TIPO KIT/CONJUNTO: RESISTORES 1/4W; 20 RESISTOR 10 OHMS, 20 RESISTOR 22 OHMS, 20 RESISTOR 47 OHMS, 20 RESISTOR 100 OHMS; 20 RESISTOR 220 OHMS, 20 RESISTOR 470 OHMS, 20 RESISTOR 680 OHMS, 20 RESISTOR 1K OHM; 20 RESISTOR 2.2K OHMS, 20 RESISTOR 4.7K OHMS, 20 RESISTOR 6.8K OHMS, 20 RESISTOR 10K OHMS, 20 RESISTOR 22K OHMS; 20 RESISTOR 47K OHMS, 20 RESISTOR 68K OHMS, 20 RESISTOR 100K OHMS, 20 RESISTOR 220K OHMS, 20 RESISTOR 470K OHMS, 20 RESISTOR 680K OHMS, 20 RESISTOR 1M OHM | UN | 10 | 90.6 | 906 | 10 | 400 Resistores Valores Variados - 1/4w - Cr25 | 114677
Lote 76 | RMC | DRIVER MOTOR PONTE H DUPLA; ARDUINO; L298N | UN | 20 | 21.34 | 426.8 | 20 | PONTE H L298N | 061358
Lote 76 | RMC | KIT ARDUINO INICIANTE PARLAND US10 + GUIA PROJETOS KIT ARDUINO INICIANTE 133 PECAS BAIXO CUSTO KIT COMPLETO ACOMPANHA DIVERSAS PECAS ENTRE LEDS RESISTORES ETC IDEAL P/O DESENVOLVIMENTO PROJETOS ELETRONICOS BASICOS ACOMPANHA CX ORGANIZADORA PROTOBOARD KIT | UN | 21 | 154.81 | 3251.01 | 21 | Kit Arduino Iniciante - eletrogate | 114289
Lote 76 | RMC | KIT/CONJUNTO; TIPO KIT/CONJUNTO: LED 3MM DIFUSO ALTA QUALIDADE 5 CORES; LED AMARELO; LED VERMELHO; LED BRANCO; LED AZUL; LED VERDE; 100 UNIDADES; CORRENTE TRABALHO 20MA; MAXIMA TENSAO REVERSA 5V; MAXIMA CORRENTE REVERSA 5UA | UN | 4 | 18.19 | 72.76 | 4 | Kit 100 Peças Led Difuso 5mm Arduino 5 Cores | 114364
Lote 76 | RMC | KIT; INICIANTE P/ARDUINO; 1 PLACA UNO R3; 1 CABO USB 2.0 30CM; 1 PROTOBOARD 400 PONTOS; 30 JUMPER MACHO MACHO; 1 DISPLAY 7 SEGUIMENTOS 1 DIGITO; 1 SENSOR OPTICO REFLEXIVO TCRT500; 1 SENSOR TEMPERATURA NTC; 1 SENSOR LUZ LDR; 1 BUZZER ATIVO 5V; 2 LED VERMELHO; 2 LED AMARELO; 2 LED VERDE; 6 RESISTOR 330; 2 RESISTOR 1K; 2 RESISTOR 10K; 1 POTENCIANOMETRO 10K; 5 CHAVES TACTIL PUSH BOTTON | UN | 20 | 109.22 | 2184.4 | 20 | ROBOTICA EDUCACIONAL | 114737
Lote 76 | RMC | KIT; MODULOS SENSORES ARDUINO; 1 JOYSTICK C/2 EIXOS 1 BOTAO; 1 RELE 1 CANAL; 1 SENSOR SOM; 1 SENSOR SOM SENSIVEL; 1 SEGUIDOR LINHA; 1 DETECTOR OBSTACULOS; 1 DETECTOR CHAMA; 1 SENSOR EFEITO HALL LINEAR; 1 SENSOR TOQUE; 1 SENSOR TEMPERATURA DIGITAL C/TERMISTOR; 1 BUZZER ATIVO; 1 BUZZER PASSIVO; 1 LED RGB 5MM; 1 LED RGB SMD; 1 LED RG 5MM; 1 LED RG 3MM; 1 CHAVE MAGNETICA DIGITAL REED-SWITCH; 1 CHAVE MAGNETICA MINIATURA REED-SWITCH; 1 SENSOR BATIDA CORACAO; 1 LED RGB 5MM AUTOMÁTICO; 1 EMISSOR LASER; 1 BOTAO; 1 SENSOR CHOQUE; 1 CODIFICADOR ROTATIVO; 1 LED ACIONADO SENSOR MERCURIO; 1 MODULO SENSOR INCLINACAO; 1 MODULO SENSOR MOVIMENTO; 1 MODULO SENSOR FOTO RESISTOR LDR; 1 MODULO SENSOR UMIDADE TEMPERATURA DHT11; 1 MODULO SENSOR EFEITO HALL ANALÓGICO; 1 MODULO SENSOR EFEITO HALL MAGNÉTICO; 1 MODULO SENSOR TEMPERATURA DIGITAL DS18B20; 1 MODULO SENSOR TEMPERATURA TERMISTOR; 1 MODULO LED IR 5MM; 1 MODULO RECEPTOR IR; 1 MODULO SENSOR IMPACTO; 1 MODULO SENSOR BLOQUEIO LUZ | UN | 20 | 164.9 | 3298 | 20 | Kit 37 Sensores Para Robótica Automação - br eletronica | 113875
Lote 76 | RMC | KIT; MODULOS SENSORES ARDUINO; 1 JOYSTICK C/2 EIXOS 1 BOTAO; 1 RELE 1 CANAL; 1 SENSOR SOM; 1 SENSOR SOM SENSIVEL; 1 SEGUIDOR LINHA; 1 DETECTOR OBSTACULOS; 1 DETECTOR CHAMA; 1 SENSOR EFEITO HALL LINEAR; 1 SENSOR TOQUE; 1 SENSOR TEMPERATURA DIGITAL C/TERMISTOR; 1 BUZZER ATIVO; 1 BUZZER PASSIVO; 1 LED RGB 5MM; 1 LED RGB SMD; 1 LED RG 5MM; 1 LED RG 3MM; 1 CHAVE MAGNETICA DIGITAL REED-SWITCH; 1 CHAVE MAGNETICA MINIATURA REED-SWITCH; 1 SENSOR BATIDA CORACAO; 1 LED RGB 5MM AUTOMÁTICO; 1 EMISSOR LASER; 1 BOTAO; 1 SENSOR CHOQUE; 1 CODIFICADOR ROTATIVO; 1 LED ACIONADO SENSOR MERCURIO; 1 MODULO SENSOR INCLINACAO; 1 MODULO SENSOR MOVIMENTO; 1 MODULO SENSOR FOTO RESISTOR LDR; 1 MODULO SENSOR UMIDADE TEMPERATURA DHT11; 1 MODULO SENSOR EFEITO HALL ANALÓGICO; 1 MODULO SENSOR EFEITO HALL MAGNÉTICO; 1 MODULO SENSOR TEMPERATURA DIGITAL DS18B20; 1 MODULO SENSOR TEMPERATURA TERMISTOR; 1 MODULO LED IR 5MM; 1 MODULO RECEPTOR IR; 1 MODULO SENSOR IMPACTO; 1 MODULO SENSOR BLOQUEIO LUZ | UN | 20 | 164.9 | 3298 | 20 | Kit 37 Sensores Para Robótica Automação - br eletronica | 113875
Lote 76 | RMC | MODULO ELETRONICO; TIPO MODULO: LDR; FUNCAO MODULO: SENSOR LUMINOSIDADE; ALIMENTACAO: ELETRICA; TENSAO ALIMENTACAO: 200V; CORRENTE TIPO: CC; POTENCIA: 250MW; COMPRIMENTO: 150MM | UN | 40 | 7.86 | 314.4 | 40 | Módulo Sensor De Luz Ldr Digital/analógico Arduino Node Rasp | 085724
Lote 76 | RMC | SENSOR CAPACITIVO; CAPACITIVO; TENSAO ALIMENTACAO: 6-36V; CORRENTE: 300MA | UN | 10 | 120.09 | 1200.9 | 10 | Importado/LJC18A3-BZ/BY | 089752
Lote 76 | RMC | SENSOR PROXIMIDADE; TIPO SENSOR: INDUTIVO; RANGE: N/A; MATERIAL CORPO: N/A; FACE: N/A; TENSAO ALIMENTACAO: 10-36V; CORRENTE TIPO: CC; CORRENTE: N/A; FREQUENCIA: N/A; POTENCIA: N/A; FIXACAO: N/A; SAIDA SENSOR: PNP; CONTATO: N/A; CONEXAO ELETRICA: 3 FIOS; D | UN | 20 | 165 | 3300 | 20 | LJ12A3-4-Z/BY | 089883
Lote 76 | RMC | SENSOR TEMPERATURA UMIDADE; FAIXA TEMPERATURA: 0A50GRC; FAIXA UMIDADE: 20A95PCT; PRECISAO: ±2GRC ±5PCT; TENSAO ALIMENTACAO: 3-5,5V; CORRENTE TIPO: CC; CORRENTE: 0,3MA; CONEXAO ELETRICA: 4 PINOS; LARGURA: 12MM; ALTURA: 23,5MM; PROFUNDIDADE: 5,5MM; DHT11 | UN | 60 | 5.24 | 314.4 | 60 | Sensor De Umidade E Temperatura Dht11 Arduino Pic | 089934
Lote 76 | RMC | SENSOR TEMPERATURA UMIDADE; FAIXA TEMPERATURA: 0A50GRC; FAIXA UMIDADE: 20A95PCT; PRECISAO: ±2GRC ±5PCT; TENSAO ALIMENTACAO: 3-5,5V; CORRENTE TIPO: CC; CORRENTE: 0,3MA; CONEXAO ELETRICA: 4 PINOS; LARGURA: 12MM; ALTURA: 23,5MM; PROFUNDIDADE: 5,5MM; DHT11 | UN | 40 | 5.24 | 209.6 | 40 | Sensor De Umidade E Temperatura Dht11 Arduino Pic | 089934
Lote 77 | SUDOESTE | ACOPLADOR RELE; COMPLETO SLIM; TENSAO COMUTACAO: 250V; CORRENTE TIPO: CA/CC; CORRENTE: 6A; TENSAO OPERACAO: 24V; CORRENTE TIPO: CC; CONTATO: 1NA 1NF | UN | 100 | 54.61 | 5461 | 100 | INDUMAK | 114872
Lote 77 | SUDOESTE | ACOPLADOR RELE; COMPLETO SLIM; TENSAO COMUTACAO: 250V; CORRENTE TIPO: CA/CC; CORRENTE: 6A; TENSAO OPERACAO: 24V; CORRENTE TIPO: CC; CONTATO: 1NA 1NF | UN | 36 | 43.94 | 1581.84 | 36 | Rele Slim Schneider 6A 1NA+1NF RSL1AB4BD 24VCC | 114872
Lote 77 | SUDOESTE | ACOPLADOR RELE; COMPLETO SLIM; TENSAO COMUTACAO: 250V; CORRENTE TIPO: CA/CC; CORRENTE: 6A; TENSAO OPERACAO: 24V; CORRENTE TIPO: CC; CONTATO: 1NA 1NF | UN | 15 | 43.94 | 659.1 | 15 | Rele Slim Schneider 6A 1NA+1NF RSL1AB4BD 24VCC | 114872
Lote 77 | SUDOESTE | ADAPTADOR TOMADA; TIPO ADAPTADOR: BENJAMIN T; TENSAO: 127/220V; MATERIAL: POLIPROPILENO COBRE; ENTRADA: 2 ENTRADAS 10A 1 ENTRADA 20A; CONEXAO ENTRADA: 2 POLOS + TERRA; SAIDA: 2 PINOS | UN | 20 | 5.92 | 118.4 | 20 | force line - 0180100004 | 113890
Lote 77 | SUDOESTE | ADAPTADOR TOMADA; TIPO ADAPTADOR: BENJAMIN; TENSAO: 110-220V; MATERIAL: ACRILONITRILA BUTADIENO ESTIRENO; COR: BRANCO; CONEXAO ENTRADA: C/3 PORTAS; PINO: 2 PINOS; LARGURA: 30MM; ALTURA: 30MM | UN | 20 | 9.41 | 188.2 | 20 | Tomada T Com 3 Entradas Multiplicador de Tomadas 10A até 250v Plug Fino - Bivolt 110v 220v - CompleteStore® | 113830
Lote 77 | SUDOESTE | ADAPTADOR TOMADA; TIPO ADAPTADOR: BENJAMIN; TENSAO: 110-220V; MATERIAL: ACRILONITRILA BUTADIENO ESTIRENO; COR: BRANCO; CONEXAO ENTRADA: C/3 PORTAS; PINO: 2 PINOS; LARGURA: 30MM; ALTURA: 30MM | UN | 10 | 11.83 | 118.3 | 10 | GENERICO | 113830
Lote 77 | SUDOESTE | ADAPTADOR TOMADA; TIPO ADAPTADOR: BENJAMIN; TENSAO: 110-220V; MATERIAL: ACRILONITRILA BUTADIENO ESTIRENO; COR: BRANCO; CONEXAO ENTRADA: C/3 PORTAS; PINO: 2 PINOS; LARGURA: 30MM; ALTURA: 30MM | UN | 10 | 11.83 | 118.3 | 10 | GENERICO | 113830
Lote 77 | SUDOESTE | ADAPTADOR TOMADA; TIPO ADAPTADOR: T; POLOS: 3 POLOS; CORRENTE: 10/20A; PINO: 2 PINOS | UN | 5 | 14.07 | 70.35 | 5 | DANEVA 270423 | 113690
Lote 77 | SUDOESTE | ADAPTADOR TOMADA; TIPO ADAPTADOR: T; POLOS: 3 POLOS; CORRENTE: 10/20A; PINO: 2 PINOS | UN | 5 | 14.07 | 70.35 | 5 | DANEVA 270423 | 113690
Lote 77 | SUDOESTE | ADAPTADOR TOMADA; TIPO ADAPTADOR: UNIVERSAL; POLOS: MACHO/FEMEA; TENSAO: 250V; CORRENTE: 10A; MATERIAL: TERMOPLASTICO; COR: BRANCO; CONEXAO ENTRADA: 2P+T; PINO: CILINDRICO; NORMA: NBR 14136; CONEXAO SAIDA: 2P; PINO: CILINDRICO; POSICAO: 1 POSICAO | UN | 3 | 11.64 | 34.92 | 3 | Daneva/ DN1661 | 114275
Lote 77 | SUDOESTE | ADAPTADOR TOMADA; TIPO ADAPTADOR: UNIVERSAL; POLOS: MACHO/FEMEA; TENSAO: 250V; CORRENTE: 10A; MATERIAL: TERMOPLASTICO; COR: BRANCO; CONEXAO ENTRADA: 2P+T; PINO: CILINDRICO; NORMA: NBR 14136; CONEXAO SAIDA: 2P; PINO: CILINDRICO; POSICAO: 1 POSICAO | UN | 3 | 11.64 | 34.92 | 3 | Daneva/ DN1661 | 114275
Lote 77 | SUDOESTE | ADAPTADOR TOMADA; TIPO ADAPTADOR: UNIVERSAL; POLOS: MACHO/FEMEA; TENSAO: 250V; CORRENTE: 20A; MATERIAL: TERMOPLASTICO; COR: BRANCO; CONEXAO ENTRADA: 2P+T; PINO: CILINDRICO; NORMA: NBR 14136; CONEXAO SAIDA: 2P+T; PINO: CILINDRICO/CHATO; NORMA: UNIVERSAL; P | UN | 10 | 17.85 | 178.5 | 10 | Ilumi/CZ-1216 | 026607
Lote 77 | SUDOESTE | ALICATE PRESSAO CRIMPADOR; TIPO TERMINAL: PINO TUBULAR; MORDENTE: DENTADO; MATERIAL CORPO: ACO; TRATAMENTO SUPERFICIE: S/TRATAMENTO SUPERFICIE; NORMA: N/A; CABO: C/CABO; MATERIAL CABO: TERMOPLASTICO; SECAO: 0,25A6MM2; COMPRIMENTO: 7POL | UN | 4 | 134.73 | 538.92 | 4 | Alicate Crimpador Kit Prensa Terminais Com 1200 Terminais Tubulares Ilhós (0,25-10 mm²) - modus | 114865
Lote 77 | SUDOESTE | ALICATE PRESSAO CRIMPADOR; TIPO TERMINAL: RJ45; MORDENTE: DENTADO; MATERIAL CORPO: ACO; TRATAMENTO SUPERFICIE: S/TRATAMENTO SUPERFICIE; NORMA: N/A; CABO: C/CABO; MATERIAL CABO: TERMOPLASTICO; SECAO: N/A; COMPRIMENTO: 260MM; ACESSORIO: C/DECAPADOR | UN | 4 | 47.92 | 191.68 | 4 | WORKER - 100617 | 114867
Lote 77 | SUDOESTE | BARRAMENTO ELETRICO; NEUTRO; NUMERO VIAS: 6 VIAS; SECAO CONDUTOR: 2,5A6MM2; COR: AZUL; CORRENTE NOMINAL: 80A; TENSAO ISOLACAO: 500V | UN | 10 | 11.69 | 116.9 | 10 | Sibratec | 072712
Lote 77 | SUDOESTE | BARRAMENTO ELETRICO; TERRA; NUMERO POLOS: 6 POLOS; SECAO CONDUTOR: 2,5A6MM2; COR: VERDE; CORRENTE NOMINAL: 80A | UN | 10 | 34.07 | 340.7 | 10 | Sibratec/HC008 | 072713
Lote 77 | SUDOESTE | BLOCO CONTATO AUXILIAR; TENSAO NOMINAL: 660/690V; CONTATO: 2NA 2NF; MONTAGEM TIPO: FRONTAL; USO: CONTATOR CWB | UN | 40 | 7.47 | 298.8 | 40 | Bloco Contato Auxiliar Frontal 2Nf Contator Cwb Azul BFB02 WEG | 114688
Lote 77 | SUDOESTE | BLOCO CONTATO AUXILIAR; TENSAO NOMINAL: 660/690V; CONTATO: 2NA 2NF; MONTAGEM TIPO: FRONTAL; USO: CONTATOR CWB https://maqpart.com.br/bloco-contato-auxiliar-frontal-2na-2nf-p-contator-weg-cwb-15142?srsltid=AfmBOor1m9ITKiLd0AntnqXgqx0pYEqhz2VInXHmvHptSTWqkcUmjXbN | UN | 40 | 66.25 | 2650 | 40 | Bloco Contato Auxiliar Frontal 2Nf Contator Cwb Azul BFB02 WEG | 114688
Lote 77 | SUDOESTE | BOTAO COMANDO; FORMATO BOTAO: CIRCULAR; TIPO BOTAO: PULSADOR; MATERIAL CORPO: TERMOPLASTICO; COR: VERDE; FACE: GUARDA ALTA; DIAMETRO FURO: 22MM; DIAMETRO EXTERNO: 30,5MM; GRAU PROTECAO: IP66; CSW-BGA2-WH/WEG 12882156/WEG | UN | 100 | 16.2 | 1620 | 100 | Botão Pulsador Faceado 22 mm Verde BF2WH - WEG | 107827
Lote 77 | SUDOESTE | BOTAO COMANDO; FORMATO BOTAO: CIRCULAR; TIPO BOTAO: PULSADOR; MATERIAL CORPO: TERMOPLASTICO; COR: VERMELHA; FACE: FACEADO; DIAMETRO FURO: 22MM; GRAU PROTECAO: IP66; CSW-BGA1-WH/WEG | UN | 100 | 13.97 | 1397 | 100 | Frontal Botão Comando Redondo Vermelho 22 MM CSWBF1WH WEG | 107828
Lote 77 | SUDOESTE | BOTAO COMANDO; FORMATO BOTAO: COGUMELO; TIPO BOTAO: EMERGENCIA; COR: VERMELHA; TENSAO OPERACAO: 24V; CORRENTE NOMINAL: 3A; CONTATO: 2NF; DIAMETRO FURO: 22MM; DIAMETRO EXTERNO: 40MM; XB7NS8444/SCHNEIDER | UN | 20 | 52.57 | 1051.4 | 20 | MARGIRIUS - 250707 | 107829
Lote 77 | SUDOESTE | BOTAO COMANDO; FORMATO BOTAO: COGUMELO; TIPO BOTAO: EMERGENCIA; COR: VERMELHO; FACE: N/A; TENSAO OPERACAO: 240V; CORRENTE TIPO: CA; CORRENTE NOMINAL: 10A; CONTATO: 1NF; DIAMETRO FURO: 22MM; TIPO LAMPADA: N/A; TENSAO LAMPADA: N/A; CORRENTE TIPO: N/A; BASE LAMPADA: N/A; MENSAGEM: N/A; GRAU PROTECAO: N/A | UN | 20 | 25.03 | 500.6 | 20 | METALEX | 114627
Lote 77 | SUDOESTE | BOTAO COMANDO; FORMATO BOTAO: REDONDO; TIPO ATUADOR: PULSADOR; COR: PRETO; FACE: N/A; TENSAO OPERACAO: 660V; CORRENTE TIPO: CA; CORRENTE NOMINAL: 10A; CONTATO: 1NA 1NF; DIAMETRO FURO: 22MM; TIPO LAMPADA: N/A; TENSAO LAMPADA: N/A; CORRENTE TIPO: N/A; BASE | UN | 10 | 8.83 | 88.3 | 10 | Sibratec - cca4617 | 107985
Lote 77 | SUDOESTE | BOTAO COMANDO; FORMATO BOTAO: REDONDO; TIPO ATUADOR: PULSADOR; COR: PRETO; FACE: N/A; TENSAO OPERACAO: 660V; CORRENTE TIPO: CA; CORRENTE NOMINAL: 10A; CONTATO: 1NA 1NF; DIAMETRO FURO: 22MM; TIPO LAMPADA: N/A; TENSAO LAMPADA: N/A; CORRENTE TIPO: N/A; BASE | UN | 8 | 18.33 | 146.64 | 8 | Sibratec - cca4617 | 107985
Lote 77 | SUDOESTE | BOTAO COMANDO; FORMATO BOTAO: REDONDO; TIPO ATUADOR: PULSADOR; COR: VERDE; FACE: N/A; TENSAO OPERACAO: 660V; CORRENTE TIPO: CA; CORRENTE NOMINAL: 10A; CONTATO: 1NA 1NF; DIAMETRO FURO: 22MM; TIPO LAMPADA: N/A; TENSAO LAMPADA: N/A; CORRENTE TIPO: N/A; BASE | UN | 8 | 18.33 | 146.64 | 8 | View Tech - VTM5267 | 107986
Lote 77 | SUDOESTE | BOTAO COMANDO; FORMATO BOTAO: REDONDO; TIPO ATUADOR: PULSADOR; COR: VERDE; FACE: N/A; TENSAO OPERACAO: 660V; CORRENTE TIPO: CA; CORRENTE NOMINAL: 10A; CONTATO: 1NA 1NF; DIAMETRO FURO: 22MM; TIPO LAMPADA: N/A; TENSAO LAMPADA: N/A; CORRENTE TIPO: N/A; BASE | UN | 5 | 10.19 | 50.95 | 5 | View Tech - VTM5267 | 107986
Lote 77 | SUDOESTE | BOTAO COMANDO; FORMATO BOTAO: REDONDO; TIPO ATUADOR: PULSADOR; COR: VERMELHA; FACE: N/A; TENSAO OPERACAO: 660V; CORRENTE TIPO: CA; CORRENTE NOMINAL: 10A; CONTATO: 1NA 1NF; DIAMETRO FURO: 22MM; TIPO LAMPADA: N/A; TENSAO LAMPADA: N/A; CORRENTE TIPO: N/A; BA | UN | 8 | 17.95 | 143.6 | 8 | VIEWTECH - VTM5755 | 107987
Lote 77 | SUDOESTE | BOTAO COMANDO; FORMATO BOTAO: REDONDO; TIPO ATUADOR: PULSADOR; COR: VERMELHA; FACE: N/A; TENSAO OPERACAO: 660V; CORRENTE TIPO: CA; CORRENTE NOMINAL: 10A; CONTATO: 1NA 1NF; DIAMETRO FURO: 22MM; TIPO LAMPADA: N/A; TENSAO LAMPADA: N/A; CORRENTE TIPO: N/A; BA | UN | 5 | 9.6 | 48 | 5 | VIEWTECH - VTM5755 | 107987
Lote 77 | SUDOESTE | BOTAO COMANDO; FORMATO BOTAO: REDONDO; TIPO BOTAO: EMERGENCIA C/TRAVA; COR: VERMELHA; TENSAO OPERACAO: 3V; DIAMETRO EXTERNO: 22MM; GRAU PROTECAO: IP66; CSW-BESG-01000000-3V | UN | 8 | 77.16 | 617.28 | 8 | Botão Redondo Vermelho 22mm Trava Emergência CSWBEG010000003VF WEG | 114548
Lote 77 | SUDOESTE | BOTAO COMANDO; FORMATO BOTAO: REDONDO; TIPO BOTAO: EMERGENCIA; COR: AMARELO VERMELHO; TENSAO OPERACAO: 690V; CORRENTE TIPO: CA; CORRENTE NOMINAL: 10A; CONTATO: 1NA 2NF; GRAU PROTECAO: IP66 | UN | 60 | 137.59 | 8255.4 | 60 | CSWPBW1YGM12V03 WEG | 066079
Lote 77 | SUDOESTE | BOTAO COMANDO; REDONDO; PUSH BUTTON ARCADE FLIPERAMA ILUMINADO; COR: AMARELO; TENSAO OPERACAO: 12V; DIAMETRO FURO: 36MM; DIAMETRO EXTERNO: 45MM; CONFIABILIDADE SWITCH: 10.000.000CICLOS | UN | 4 | 20.76 | 83.04 | 4 | BOTAO ARCADE FLIPERAMA ILUMINADO 45mm - AMARELO - RS ROBOTICA | 113947
Lote 77 | SUDOESTE | BOTAO COMANDO; REDONDO; PUSH BUTTON ARCADE FLIPERAMA ILUMINADO; COR: AZUL; TENSAO OPERACAO: 12V; DIAMETRO FURO: 36MM; DIAMETRO EXTERNO: 45MM; CONFIABILIDADE SWITCH: 10.000.000CICLOS | UN | 4 | 20.76 | 83.04 | 4 | BOTAO ARCADE FLIPERAMA ILUMINADO 45mm - AZUL - RS ROBOTICA | 113948
Lote 77 | SUDOESTE | BOTAO COMANDO; REDONDO; PUSH BUTTON ARCADE FLIPERAMA ILUMINADO; COR: BRANCO; TENSAO OPERACAO: 12V; DIAMETRO FURO: 36MM; DIAMETRO EXTERNO: 45MM; CONFIABILIDADE SWITCH: 10.000.000CICLOS | UN | 4 | 20.76 | 83.04 | 4 | BOTAO ARCADE FLIPERAMA ILUMINADO 45mm - BRANCO - RS ROBOTICA | 113945
Lote 77 | SUDOESTE | BOTAO COMANDO; REDONDO; PUSH BUTTON ARCADE FLIPERAMA ILUMINADO; COR: VERDE; TENSAO OPERACAO: 12V; DIAMETRO FURO: 36MM; DIAMETRO EXTERNO: 45MM; CONFIABILIDADE SWITCH: 10.000.000CICLOS | UN | 4 | 20.76 | 83.04 | 4 | BOTAO ARCADE FLIPERAMA ILUMINADO 45mm - VERDE - RS ROBOTICA | 113946
Lote 77 | SUDOESTE | BOTAO COMANDO; REDONDO; PUSH BUTTON ARCADE FLIPERAMA ILUMINADO; COR: VERMELHO; TENSAO OPERACAO: 12V; DIAMETRO FURO: 36MM; DIAMETRO EXTERNO: 45MM; CONFIABILIDADE SWITCH: 10.000.000CICLOS | UN | 4 | 20.76 | 83.04 | 4 | BOTAO ARCADE FLIPERAMA ILUMINADO 45mm - VERMELHO - RS ROBOTICA | 113951
Lote 77 | SUDOESTE | BOTOEIRA; SOBREPOR; TENSAO ALIMENTACAO: 36V; CORRENTE TIPO: CC; CORRENTE: 3A; MATERIAL: ACO INOX; COR: CINZA; BOTAO: 1 BOTAO; TIPO BOTAO: APERTO; ALTURA: 32MM; LARGURA: 81MM; PROFUNDIDADE: 22MM | UN | 2 | 63.24 | 126.48 | 2 | PAPAIZ | 114445
Lote 77 | SUDOESTE | CABECOTE; UNIVERSAL P/MANOBRA AGULHAO GANCHO ICC; MATERIAL CORPO: ACO CARBONO; COR: PRATA; DADOS COMPLEMENTARES: SUPORTE ALUMINIO; ANGULO 25GR; ENCAIXE UNIVERSAL; PESO APROXIMADO 0,170KG | UN | 2 | 189.15 | 378.3 | 2 | Cabeçote Vara De Manobra Universal Chave Fisível Cartucho - DOMOS | 112324
Lote 77 | SUDOESTE | CAIXA INSPECAO; P/ATERRAMENTO; MATERIAL CORPO: POLICLORETO VINILA; ACABAMENTO: PINTURA; TAMPA: C/TAMPA; COR: PRETA; COMPRIMENTO: 230MM; LARGURA: 205MM | UN | 12 | 28.42 | 341.04 | 12 | Caixa Inspecao Para Aterramento PVC 230X205MM Preta Com Tampa BET Plasticos/ddg | 067612
Lote 77 | SUDOESTE | CAIXA PASSAGEM; SOBREPOR; MATERIAL: POLICLORETO VINILA; COR: LARANJA BRANCA; FIXACAO: PARAFUSO; TAMPA: C/TAMPA; LARGURA: 210MM; ALTURA: 150MM; PROFUNDIDADE: 99MM; MATERIAL TAMPA: TERMOPLASTICO; COR TAMPA: TRANSPARENTE; GRAU PROTECAO: IP65; APLICACAO: INSTALACOES EQUIPAMENTOS BANCADA | UN | 8 | 114.17 | 913.36 | 8 | Caixa De Passagem 234x174x90 Organizadora Multiuso Cftv Ip65 - BIKI | 113485
Lote 77 | SUDOESTE | CANALETA ELETRICA; RECORTE ABERTO; MATERIAL CORPO: POLICLORETO VINILA; COR: CINZA; COMPRIMENTO: 2M; LARGURA: 110MM; ALTURA: 80MM; ACESSORIO: TAMPA | UN | 5 | 190.8 | 954 | 5 | Canaleta Industrial em PVC Cinza com Recorte Aberto 110 x 80 mm x 2 Metros Dutoplast 105.082 | 111054
Lote 77 | SUDOESTE | CANALETA ELETRICA; TIPO CANALETA: RECORTE ABERTO; MATERIAL CORPO: POLICLORETO VINILA; TRATAMENTO SUPERFICIE: N/A; COR: CINZA; COMPRIMENTO: 2M; LARGURA: 30MM; ALTURA: 50MM; NUMERO DIVISORIAS: N/A; ACESSORIO: C/TAMPA | UN | 24 | 48.38 | 1161.12 | 24 | Hellermann | 113444
Lote 77 | SUDOESTE | CANALETA ELETRICA; TIPO CANALETA: RECORTE FECHADO; MATERIAL CORPO: POLICLORETO VINILA; TRATAMENTO SUPERFICIE: N/A; COR: CINZA; COMPRIMENTO: 2M; LARGURA: 50MM; ALTURA: 50MM; NUMERO DIVISORIAS: N/A; ACESSORIO: C/TAMPA | UN | 5 | 36.76 | 183.8 | 5 | dutoplast - canaleta fechado 50mm 50mm 2m | 052277
Lote 77 | SUDOESTE | CHAVE COMUTADORA; SELETORA; ANGULO COMUTACAO: 45GR; NUMERO POSICOES: 2 POSICOES; ACIONAMENTO: ALAVANCA; COR: PRETO; CONTATO: 1NA; GRAU PROTECAO: IP66; DIAMETRO FURO: 22MM; DADOS COMPLEMENTARES: ATUACAO: 90GR FIXA; DIAGRAMA: CONTATOS ALTERNADOS | UN | 20 | 12.85 | 257 | 20 | SCHNEIDER | 114373
Lote 77 | SUDOESTE | CHAVE COMUTADORA; SELETORA; ANGULO COMUTACAO: 45GR; NUMERO POSICOES: 3 POSICOES; COR: PRETA; TENSAO COMUTACAO: 380V; CORRENTE: 5A; CONTATO: 2NA; DIAMETRO FURO: 22MM | UN | 12 | 31.43 | 377.16 | 12 | Comutadora Plástica 2 Posições Fixas 1na+1nf 22mm Preto - knob | 114657
Lote 77 | SUDOESTE | CHAVE COMUTADORA; SELETORA; ANGULO COMUTACAO: 45GR; NUMERO POSICOES: 3 POSICOES; COR: PRETO; TENSAO COMUTACAO: 400V; CORRENTE: 5A; CONTATO: 2NA; DIAMETRO FURO: 22MM | UN | 100 | 20.08 | 2008 | 100 | Comutador Knob Curto 3 Posições Preto 22mm 45 Graus CSWCK3F45WH WEG | 108090
Lote 77 | SUDOESTE | CHAVE FIM CURSO; MATERIAL CARCACA: ACO; TENSAO COMUTACAO: 10-250V; CORRENTE TIPO: CA; CORRENTE: 10A; CONTATO: 1 REVERSIVEL; ACAO: RAPIDA; ATUADOR: ALAVANCA LONGA; GRAU PROTECAO: IP65; COMPRIMENTO CONDUTOR: 13,5MM; DADOS COMPLEMENTARES: FORCA MAXIMA OPERACAO: 150G; PONTO OPERACAO: 29±3MM; CURSO POS OPERACAO: 4,0MM | UN | 8 | 45.4 | 363.2 | 8 | Fim De Curso Atuador Alavanca Com Rolete Tze - Metaltex (i) | 114547
Lote 77 | SUDOESTE | CONECTOR / TOMADA FEMEA RJ 45, CATEGORIA 6 (CAT 6) PARA CABOS-COD SINAPI:39601 | UN | 16 | 35.7 | 571.2 | 16 | Conector Rj45 Femea Cat6 Branco Keystone - link+ | 101638
Lote 77 | SUDOESTE | CONECTOR ELETRICO; BORNE SAK; TENSAO: 750V; CORRENTE: 57A; MATERIAL CORPO: TERMOPLASTICO; COR: CINZA; CONEXAO: PARAFUSO; SECAO CONDUTOR: 2,5MM2; NUMERO POLOS: 1 POLO; LARGURA: 10MM; ALTURA: 44,2MM; COMPRIMENTO: 45,5MM | UN | 200 | 3.64 | 728 | 200 | Conector Borne Parafuso K 2,5mm² SAK 2,5 ENPA BG CONEXEL | 114371
Lote 77 | SUDOESTE | CONECTOR ELETRICO; DERIVACAO PERFURANTE; MATERIAL CORPO: POLIMERO; MATERIAL CONDUTOR: COBRE ESTANHADO; SECAO CONDUTOR: 16-120MM2; NUMERO FUROS: 2 FUROS; LADO A: 16-120MM2; LADO B: 4-35MM2 | UN | 9 | 32.69 | 294.21 | 9 | Conector Derivacao Fek 4,0 A 35mm Perfurante 16 A 120mm - fek | 114492
Lote 77 | SUDOESTE | CONECTOR ELETRICO; MC4; TENSAO: 1000V IEC/ 15000V UL; CORRENTE: 50A; MATERIAL CORPO: TERMOPLASTICO; COR: PRETA; CONEXAO: PV-AZB4 FEMEA; DIAMETRO CONEXAO: 4MM/6MM; LARGURA: 40MM; ALTURA: 110MM; COMPRIMENTO: 20MM; DADOS COMPLEMENTARES: TENSAO NOMINAL IMPULSO 12KV | UN | 200 | 11.44 | 2288 | 200 | Staubli | 114309
Lote 77 | SUDOESTE | CONECTOR ELETRICO; MC4; TENSAO: 1000V IEC/ 15000V UL; CORRENTE: 50A; MATERIAL CORPO: TERMOPLASTICO; COR: PRETA; CONEXAO: PV-AZB4 FEMEA; DIAMETRO CONEXAO: 4MM/6MM; LARGURA: 40MM; ALTURA: 110MM; COMPRIMENTO: 20MM; DADOS COMPLEMENTARES: TENSAO NOMINAL IMPULSO 12KV | UN | 60 | 11.44 | 686.4 | 60 | Staubli | 114309
Lote 77 | SUDOESTE | CONECTOR ELETRICO; MC4; TENSAO: 1000V IEC/ 15000V UL; CORRENTE: 50A; MATERIAL CORPO: TERMOPLASTICO; COR: PRETA; CONEXAO: PV-AZB4 FEMEA; DIAMETRO CONEXAO: 4MM/6MM; LARGURA: 40MM; ALTURA: 110MM; COMPRIMENTO: 20MM; DADOS COMPLEMENTARES: TENSAO NOMINAL IMPULSO 12KV | UN | 10 | 11.44 | 114.4 | 10 | Staubli | 114309
Lote 77 | SUDOESTE | CONECTOR ELETRICO; MC4; TENSAO: 1000V IEC/ 15000V UL; CORRENTE: 50A; MATERIAL CORPO: TERMOPLASTICO; COR: PRETA; CONEXAO: PV-AZS4 MACHO; DIAMETRO CONEXAO: 4MM/6MM; LARGURA: 40MM; ALTURA: 110MM; COMPRIMENTO: 20MM; DADOS COMPLEMENTARES: TENSAO NOMINAL IMPULSO 12KV | UN | 60 | 11.44 | 686.4 | 60 | Staubli | 114310
Lote 77 | SUDOESTE | CONECTOR ELETRICO; MC4; TENSAO: 1000V IEC/ 15000V UL; CORRENTE: 50A; MATERIAL CORPO: TERMOPLASTICO; COR: PRETA; CONEXAO: PV-AZS4 MACHO; DIAMETRO CONEXAO: 4MM/6MM; LARGURA: 40MM; ALTURA: 110MM; COMPRIMENTO: 20MM; DADOS COMPLEMENTARES: TENSAO NOMINAL IMPULSO 12KV | UN | 10 | 11.44 | 114.4 | 10 | Staubli | 114310
Lote 77 | SUDOESTE | CONECTOR ELETRICO; MC4; TENSAO: 1000V; CORRENTE: 39A; MATERIAL CORPO: TERMOPLASTICO; COR: PRETO; CONEXAO: FEMEA; DIAMETRO CONEXAO: 4MM; SECAO CONDUTOR: 4-6MM2; DIAMETRO CONDUTOR: 6MM | UN | 20 | 33.37 | 667.4 | 20 | Conector Solar MC4 Par(Macho+Fêmea) 4-6MM² Staubli | 113797
Lote 77 | SUDOESTE | CONECTOR ELETRICO; MC4; TENSAO: 1000V; CORRENTE: 39A; MATERIAL CORPO: TERMOPLASTICO; COR: PRETO; CONEXAO: MACHO; DIAMETRO CONEXAO: 4MM; SECAO CONDUTOR: 4-6MM2; DIAMETRO CONDUTOR: 6MM | UN | 20 | 33.37 | 667.4 | 20 | Conector Solar MC4 Par(Macho+Fêmea) 4-6MM² Staubli | 113798
Lote 77 | SUDOESTE | CONECTOR ELETRICO; PEQUENO PERFURANTE; COR: PRETO; DIAMETRO FURO: 70MM; DADOS COMPLEMENTARES: LADO A: 10-70MM2; LADO B: 1,5-10MM2 | UN | 20 | 16.64 | 332.8 | 20 | Conector Perfurante Cdp 10-70mm Derivação 1,5-10 | 114718
Lote 77 | SUDOESTE | CONECTOR ELETRICO; PEQUENO PERFURANTE; COR: PRETO; DIAMETRO FURO: 70MM; DADOS COMPLEMENTARES: LADO A: 10-70MM2; LADO B: 1,5-10MM2 | UN | 12 | 16.64 | 199.68 | 12 | Conector Perfurante Cdp 10-70mm Derivação 1,5-10 | 114718
Lote 77 | SUDOESTE | CONECTOR ELETRICO; PEQUENO PERFURANTE; COR: PRETO; DIAMETRO FURO: 70MM; DADOS COMPLEMENTARES: LADO A: 10-70MM2; LADO B: 1,5-10MM2 | UN | 9 | 15.71 | 141.39 | 9 | Conector Perfurante Cdp 10-70mm Derivação 1,5-10 | 114718
Lote 77 | SUDOESTE | CONECTOR FEMEA RJ-45 CAT 6 | UN | 10 | 6.69 | 66.9 | 10 | Conector Femea Rj45 Keystone Cat6 Branco Cat-6 | 114233
Lote 77 | SUDOESTE | CONECTOR MACHO RJ 45, CATEGORIA 6 (CAT 6) PARA CABOS-COD SINAPI:39603 | UN | 160 | 1.07 | 171.2 | 160 | exbom | 101660
Lote 77 | SUDOESTE | CONJUNTO ELETRICO; TIPO CONJUNTO: SUPORTE PLACA MODULO INTERRUPTOR PARALELO; FIXACAO: EMBUTIR; NUMERO MODULOS: 1 INTERRUPTOR PARALELO; TIPO ATUADOR: TECLA; TENSAO: 250V; CORRENTE TIPO: CA; CORRENTE: 10A; POLOS INTERRUPTOR: 2 POLOS; MATERIAL CORPO: TERMOPL | UN | 20 | 16.1 | 322 | 20 | STECK - CONJUNTO ELETRICO SUPORTE PLACA MODULO INTERRUPTOR PARALELO | 087685
Lote 77 | SUDOESTE | CONTATOR PRINCIPAL; NUMERO POLOS: 3 POLOS; TENSAO BOBINA: 220V; CORRENTE TIPO: CA; CORRENTE: 32A; FREQUENCIA: 50/60HZ; CONTATO AUXILIAR: 1NA 1NF; 3TS34110AN2/SIEMENS | UN | 15 | 152 | 2280 | 15 | Contator 32A 42V 50/60Hz 1NA+1NF 3TS34110AD2 Siemens | 114412
Lote 77 | SUDOESTE | CONTATOR PRINCIPAL; NUMERO POLOS: 3 POLOS; TENSAO NOMINAL: 24V; CORRENTE TIPO: CC; CONTATO AUXILIAR: 1NA 1NF; CORRENTE COMUTACAO: 12A; LARGURA: 45MM; ALTURA: 77MM; PROFUNDIDADE: 86MM https://maqpart.com.br/contator-3p-12a-24vcc-1na-1nf-22350?srsltid=AfmBOoqKmgK0q7ln2fakJygk3xppWCmyZQKPOpGUS8sZNusmM8MJ8Sn_ | UN | 40 | 241.34 | 9653.6 | 40 | Contator Weg Cwb12 11 30c03 Tripolar 12a 24vcc 12542260 MARCA WEG MODELO CWB | 114649
Lote 77 | SUDOESTE | CONTATOR PRINCIPAL; NUMERO POLOS: TRIPOLAR; TENSAO NOMINAL: 220-380V; CORRENTE TIPO: CA; CORRENTE: 50A; FREQUENCIA: 50/60HZ | UN | 2 | 287.7 | 575.4 | 2 | Contator Tripolar 24V, 220/380V, 15kw, 50A 50/60HZ - MTM | 114459
Lote 77 | SUDOESTE | DISJUNTOR; AUTOMATICO; METODO DISPARO: TERMOMAGNETICO; MONTAGEM: TRILHO DIN; NUMERO POLOS: 2 POLOS; CORRENTE NOMINAL: 63A; FREQUENCIA: 50-60HZ; ACIONAMENTO: ALAVANCA; CURVA DISPARO: C; CONEXAO ELETRICA: TERMINAL PARAFUSO | UN | 10 | 43.55 | 435.5 | 10 | Disjuntor Bipolar Weg Din 63a Curva C 3ka MDW-C63-2 10076463 | 143067
Lote 77 | SUDOESTE | DISJUNTOR; DIFER RES; 2 POLOS; 220V; 6KA; 63A; 30MA; TRILHO | UN | 20 | 69.26 | 1385.2 | 20 | Tramontina Disjuntor TDJ3 2P 63A 3kA curva C | 114717
Lote 77 | SUDOESTE | DISJUNTOR; DIFERENCIAL RESIDUAL; METODO DISPARO: TERMOMAGNETICO; NUMERO POLOS: 2 POLOS; TENSAO MAXIMA CA: 230V; CAPACIDADE INTERRUPCAO CA: 25A 30MA; FREQUENCIA: 50/60HZ; ACIONAMENTO: ALAVANCA; POSICAO ACIONAMENTO: FRONTAL; CONEXAO ELETRICA: TERMINAL PARAFUSO; NORMA: IEC 61008 EN 61008 | UN | 4 | 66.54 | 266.16 | 4 | Tramontina/ 58012107 | 114684
Lote 77 | SUDOESTE | DISJUNTOR; DIFERENCIAL RESIDUAL; NUMERO POLOS: 2 POLOS; TENSAO MAXIMA CC: 220V; CAPACIDADE INTERRUPCAO CC: 6KA; CORRENTE NOMINAL: 63A; CORRENTE RESIDUAL: 30MA; CONEXAO ELETRICA: TRILHO DIN | UN | 10 | 209.33 | 2093.3 | 10 | Disjuntor Série Sd62 63a 2p Curva C 3ka Steck Gelo 63a | 143066
Lote 77 | SUDOESTE | DISJUNTOR; ELETRICO; METODO DISPARO: TERMICO MAGNETICO; MONTAGEM: TRILHO DIN; NUMERO POLOS: 3 POLOS; TENSAO MAXIMA CA: 220V; CAPACIDADE INTERRUPCAO CA: 3KA; CORRENTE NOMINAL: 6A; FREQUENCIA: 50/60HZ; POSICAO ACIONAMENTO: ALAVANCA FRONTAL; CURVA DISPARO: C; CONTATO AUXILIAR: 1NA 1NF; CONEXAO ELETRICA: TERMINAL PARAFUSO; NORMA: NBR NM 60898 | UN | 4 | 30.17 | 120.68 | 4 | Disjuntor Tripolar MCB Curva C 3KA 6A Elgin - 3 Polos, 6 Amperes, Mini | 114546
Lote 77 | SUDOESTE | DISJUNTOR; TIPO DISJUNTOR: ELETRICO; METODO DISPARO: TERMOMAGNETICO; MONTAGEM: TRILHO DIN; NUMERO POLOS: 1 POLO; TENSAO MAXIMA CA: 230V; CAPACIDADE INTERRUPCAO CA: 3KA; TENSAO MAXIMA CC: N/A; CAPACIDADE INTERRUPCAO CC: N/A; CORRENTE NOMINAL: 20A; CORRENTE | UN | 40 | 10.47 | 418.8 | 40 | Schneider | 114611
Lote 77 | SUDOESTE | DISJUNTOR; TIPO DISJUNTOR: ELETRICO; METODO DISPARO: TERMOMAGNETICO; MONTAGEM: TRILHO DIN; NUMERO POLOS: 1 POLO; TENSAO MAXIMA CA: 230V; CAPACIDADE INTERRUPCAO CA: 3KA; TENSAO MAXIMA CC: N/A; CAPACIDADE INTERRUPCAO CC: N/A; CORRENTE NOMINAL: 20A; CORRENTE | UN | 20 | 10.47 | 209.4 | 20 | Schneider | 114611
Lote 77 | SUDOESTE | DISJUNTOR; TIPO DISJUNTOR: ELETRICO; METODO DISPARO: TERMOMAGNETICO; MONTAGEM: TRILHO DIN; NUMERO POLOS: 1 POLO; TENSAO MAXIMA CA: 230V; CAPACIDADE INTERRUPCAO CA: 3KA; TENSAO MAXIMA CC: N/A; CAPACIDADE INTERRUPCAO CC: N/A; CORRENTE NOMINAL: 6A; CORRENTE | UN | 40 | 63.92 | 2556.8 | 40 | altronic - 5DA3C106A | 107871
Lote 77 | SUDOESTE | DISJUNTOR; TIPO DISJUNTOR: ELETRICO; METODO DISPARO: TERMOMAGNETICO; MONTAGEM: TRILHO DIN; NUMERO POLOS: 1 POLO; TENSAO MAXIMA CA: 230V; CAPACIDADE INTERRUPCAO CA: 3KA; TENSAO MAXIMA CC: N/A; CAPACIDADE INTERRUPCAO CC: N/A; CORRENTE NOMINAL: 6A; CORRENTE | UN | 20 | 63.92 | 1278.4 | 20 | altronic - 5DA3C106A | 107871
Lote 77 | SUDOESTE | DISJUNTOR; TIPO DISJUNTOR: ELETRICO; METODO DISPARO: TERMOMAGNETICO; MONTAGEM: TRILHO DIN; NUMERO POLOS: 2 POLOS; TENSAO MAXIMA CA: 230V; CAPACIDADE INTERRUPCAO CA: 3KA; TENSAO MAXIMA CC: N/A; CAPACIDADE INTERRUPCAO CC: N/A; CORRENTE NOMINAL: 10A; CORRENTE AJUSTE: N/A; CORRENTE RESIDUAL: N/A; ACIONAMENTO: ALAVANCA; POSICAO ACIONAMENTO: FRONTAL; CURVA DISPARO: B; CONTATO AUXILIAR: N/A; CONEXAO ELETRICA: TERMINAL PARAFUSO; ACESSORIO: N/A | UN | 10 | 84.88 | 848.8 | 10 | WEG - MDWC10 | 114631
Lote 77 | SUDOESTE | DISJUNTOR; TIPO DISJUNTOR: ELETRICO; METODO DISPARO: TERMOMAGNETICO; MONTAGEM: TRILHO DIN; NUMERO POLOS: 2 POLOS; TENSAO MAXIMA CA: 230V; CAPACIDADE INTERRUPCAO CA: 3KA; TENSAO MAXIMA CC: N/A; CAPACIDADE INTERRUPCAO CC: N/A; CORRENTE NOMINAL: 16A; CORRENT | UN | 40 | 38.99 | 1559.6 | 40 | Disjuntor Bipolar 16 Amperes (Corrente Nominal) Ourolux | 114612
Lote 77 | SUDOESTE | DISJUNTOR; TIPO DISJUNTOR: ELETRICO; METODO DISPARO: TERMOMAGNETICO; MONTAGEM: TRILHO DIN; NUMERO POLOS: 2 POLOS; TENSAO MAXIMA CA: 230V; CAPACIDADE INTERRUPCAO CA: 3KA; TENSAO MAXIMA CC: N/A; CAPACIDADE INTERRUPCAO CC: N/A; CORRENTE NOMINAL: 16A; CORRENT | UN | 20 | 38.99 | 779.8 | 20 | Disjuntor Bipolar 16 Amperes (Corrente Nominal) Ourolux | 114612
Lote 77 | SUDOESTE | DISJUNTOR; TIPO DISJUNTOR: ELETRICO; METODO DISPARO: TERMOMAGNETICO; MONTAGEM: TRILHO DIN; NUMERO POLOS: 2 POLOS; TENSAO MAXIMA CA: 230V; CAPACIDADE INTERRUPCAO CA: 3KA; TENSAO MAXIMA CC: N/A; CAPACIDADE INTERRUPCAO CC: N/A; CORRENTE NOMINAL: 20A; CORRENT | UN | 40 | 36.86 | 1474.4 | 40 | ELGIN | 107872
Lote 77 | SUDOESTE | DISJUNTOR; TIPO DISJUNTOR: ELETRICO; METODO DISPARO: TERMOMAGNETICO; MONTAGEM: TRILHO DIN; NUMERO POLOS: 2 POLOS; TENSAO MAXIMA CA: 230V; CAPACIDADE INTERRUPCAO CA: 3KA; TENSAO MAXIMA CC: N/A; CAPACIDADE INTERRUPCAO CC: N/A; CORRENTE NOMINAL: 20A; CORRENT | UN | 20 | 36.86 | 737.2 | 20 | ELGIN | 107872
Lote 77 | SUDOESTE | DISJUNTOR; TIPO DISJUNTOR: ELETRICO; METODO DISPARO: TERMOMAGNETICO; MONTAGEM: TRILHO DIN; NUMERO POLOS: 2 POLOS; TENSAO MAXIMA CA: 230V; CAPACIDADE INTERRUPCAO CA: 3KA; TENSAO MAXIMA CC: N/A; CAPACIDADE INTERRUPCAO CC: N/A; CORRENTE NOMINAL: 25A; CORRENT | UN | 40 | 33.95 | 1358 | 40 | Disjuntor Bipolar MCB Curva C 3KA 25A Elgin - 2 Polos, 25 Amperes, Mini | 114613
Lote 77 | SUDOESTE | DISJUNTOR; TIPO DISJUNTOR: ELETRICO; METODO DISPARO: TERMOMAGNETICO; MONTAGEM: TRILHO DIN; NUMERO POLOS: 2 POLOS; TENSAO MAXIMA CA: 230V; CAPACIDADE INTERRUPCAO CA: 3KA; TENSAO MAXIMA CC: N/A; CAPACIDADE INTERRUPCAO CC: N/A; CORRENTE NOMINAL: 25A; CORRENT | UN | 20 | 33.95 | 679 | 20 | Disjuntor Bipolar MCB Curva C 3KA 25A Elgin - 2 Polos, 25 Amperes, Mini | 114613
Lote 77 | SUDOESTE | DISJUNTOR; TIPO DISJUNTOR: ELETRICO; METODO DISPARO: TERMOMAGNETICO; MONTAGEM: TRILHO DIN; NUMERO POLOS: 2 POLOS; TENSAO MAXIMA CA: 230V; CAPACIDADE INTERRUPCAO CA: 3KA; TENSAO MAXIMA CC: N/A; CAPACIDADE INTERRUPCAO CC: N/A; CORRENTE NOMINAL: 32A; CORRENT | UN | 40 | 36.86 | 1474.4 | 40 | Disjuntor Série Sd62 32a 2p Curva C 3ka Steck Gelo 32a | 114614
Lote 77 | SUDOESTE | DISJUNTOR; TIPO DISJUNTOR: ELETRICO; METODO DISPARO: TERMOMAGNETICO; MONTAGEM: TRILHO DIN; NUMERO POLOS: 2 POLOS; TENSAO MAXIMA CA: 230V; CAPACIDADE INTERRUPCAO CA: 3KA; TENSAO MAXIMA CC: N/A; CAPACIDADE INTERRUPCAO CC: N/A; CORRENTE NOMINAL: 32A; CORRENT | UN | 20 | 36.86 | 737.2 | 20 | Disjuntor Série Sd62 32a 2p Curva C 3ka Steck Gelo 32a | 114614
Lote 77 | SUDOESTE | DISJUNTOR; TIPO DISJUNTOR: ELETRICO; METODO DISPARO: TERMOMAGNETICO; MONTAGEM: TRILHO DIN; NUMERO POLOS: 2 POLOS; TENSAO MAXIMA CA: 230V; CAPACIDADE INTERRUPCAO CA: 3KA; TENSAO MAXIMA CC: N/A; CAPACIDADE INTERRUPCAO CC: N/A; CORRENTE NOMINAL: 40A; CORRENT | UN | 40 | 39.96 | 1598.4 | 40 | ELGIN | 114615
Lote 77 | SUDOESTE | DISJUNTOR; TIPO DISJUNTOR: ELETRICO; METODO DISPARO: TERMOMAGNETICO; MONTAGEM: TRILHO DIN; NUMERO POLOS: 2 POLOS; TENSAO MAXIMA CA: 230V; CAPACIDADE INTERRUPCAO CA: 3KA; TENSAO MAXIMA CC: N/A; CAPACIDADE INTERRUPCAO CC: N/A; CORRENTE NOMINAL: 40A; CORRENT | UN | 20 | 39.96 | 799.2 | 20 | ELGIN | 114615
Lote 77 | SUDOESTE | DISJUNTOR; TIPO DISJUNTOR: ELETRICO; METODO DISPARO: TERMOMAGNETICO; MONTAGEM: TRILHO DIN; NUMERO POLOS: 2 POLOS; TENSAO MAXIMA CA: 230V; CAPACIDADE INTERRUPCAO CA: 3KA; TENSAO MAXIMA CC: N/A; CAPACIDADE INTERRUPCAO CC: N/A; CORRENTE NOMINAL: 6A; CORRENTE | UN | 40 | 57.42 | 2296.8 | 40 | Schneider ¦ 6A Cód. EZ9F13206 | 108103
Lote 77 | SUDOESTE | DISJUNTOR; TIPO DISJUNTOR: ELETRICO; METODO DISPARO: TERMOMAGNETICO; MONTAGEM: TRILHO DIN; NUMERO POLOS: 2 POLOS; TENSAO MAXIMA CA: 230V; CAPACIDADE INTERRUPCAO CA: 3KA; TENSAO MAXIMA CC: N/A; CAPACIDADE INTERRUPCAO CC: N/A; CORRENTE NOMINAL: 6A; CORRENTE | UN | 20 | 57.42 | 1148.4 | 20 | Schneider ¦ 6A Cód. EZ9F13206 | 108103
Lote 77 | SUDOESTE | DISJUNTOR; TIPO DISJUNTOR: ELETRICO; METODO DISPARO: TERMOMAGNETICO; MONTAGEM: TRILHO DIN; NUMERO POLOS: 2 POLOS; TENSAO MAXIMA CA: 230V; CAPACIDADE INTERRUPCAO CA: 3KA; TENSAO MAXIMA CC: N/A; CAPACIDADE INTERRUPCAO CC: N/A; CORRENTE NOMINAL: 6A; CORRENTE | UN | 10 | 23.67 | 236.7 | 10 | Schneider ¦ 6A Cód. EZ9F13206 | 108103
Lote 77 | SUDOESTE | DISJUNTOR; TIPO DISJUNTOR: ELETRICO; METODO DISPARO: TERMOMAGNETICO; MONTAGEM: TRILHO DIN; NUMERO POLOS: 3 POLOS; TENSAO MAXIMA CA: 230V; CAPACIDADE INTERRUPCAO CA: 3KA; TENSAO MAXIMA CC: N/A; CAPACIDADE INTERRUPCAO CC: N/A; CORRENTE NOMINAL: 16A; CORRENTE AJUSTE: N/A; CORRENTE RESIDUAL: N/A; ACIONAMENTO: ALAVANCA; POSICAO ACIONAMENTO: FRONTAL; CURVA DISPARO: C; CONTATO AUXILIAR: N/A; CONEXAO ELETRICA: TERMINAL PARAFUSO; ACESSORIO: N/A | UN | 10 | 33.17 | 331.7 | 10 | Disjuntor Tripolar MCB Curva C 3KA 16A Elgin - 3 Polos, 16 Amperes, Mini | 114265
Lote 77 | SUDOESTE | ESTEIRA; PORTA CABOS R55 S/PONTEIRAS; MATERIAL CORPO: POLIAMIDA 6.6; COR: PRETO AMARELO; COMPRIMENTO: 71MM; LARGURA: 40MM; TEMPERATURA OPERACAO: -40A80GRC | UN | 4 | 111.55 | 446.2 | 4 | ESTEIRA PORTA CABOS 25x50x1000MM R55 | 144661
Lote 77 | SUDOESTE | EXTENSAO ELETRICA PP; TIPO CABO: FLEXIVEL; TENSAO ISOLACAO: 750V; NUMERO CONDUTORES: 3 CONDUTORES; SECAO CONDUTOR: 2.5MM2; CLASSE ENCORDOAMENTO: CLASSE 5; MATERIAL CONDUTOR: COBRE; MATERIAL ISOLACAO: POLICLORETO VINILA; COR ISOLACAO: PRETO; MATERIAL COBER | UN | 4 | 192.11 | 768.44 | 4 | Cabo Flexível Pp Extensão 3x2,5mm Rolo Com 25 Metros Preto | 114222
Lote 77 | SUDOESTE | EXTENSAO ELETRICA; CABO FLEXIVEL; 3 CONDUTORES; COBRE; 2,5MM2; CLASSE 5; POLICLORETO VINILA; POLIPROPILENO; ANTICHAMA; 750V; PRETA; 1 PLUG 3 TOMADAS 2P+T; 10M; 70GRC | UN | 20 | 39.84 | 796.8 | 20 | force line | 114308
Lote 77 | SUDOESTE | EXTENSAO ELETRICA; CABO FLEXIVEL; NUMERO CONDUTOR: 3 CONDUTORES; MATERIAL CONDUTOR: COBRE; SECAO: 2,5MM2; CLASSE ENCORDOAMENTO: CLASSE 5; MATERIAL ISOLACAO: POLICLORETO VINILA; MATERIAL COBERTURA: POLIPROPILENO; BLINDAGEM: ANTICHAMA; TENSAO MAXIMA: 750V; COR: PRETA; CORRENTE: 20A; TOMADA: 1 PLUG 3 TOMADAS 2P+T; COMPRIMENTO: 20MM; TEMPERATURA OPERACAO: 70GRC; DN1544/DANEVA | UN | 15 | 297.64 | 4464.6 | 15 | Extensao Eletrica Tripolar 3Mts 3 Entradas Preta, Force Line, 0180200253 Marca: Force Line | 114413
Lote 77 | SUDOESTE | FILTRO LINHA TOMADA 110/220V NBR 14136 20A POLICLORETO VINILA 5 ENTRADAS 2P+T 1,5M PRETO | UN | 2 | 46 | 92 | 2 | -Margirius/Tmu5-320 | 114143
Lote 77 | SUDOESTE | FILTRO LINHA TOMADA 110/220V NBR 14136 20A POLICLORETO VINILA 5 ENTRADAS 2P+T 3M PRETO | UN | 12 | 45.4 | 544.8 | 12 | -Margirius/Tmu5-320 | 108389
Lote 77 | SUDOESTE | FILTRO LINHA TOMADA 110/220V NBR 14136 20A POLICLORETO VINILA 5 ENTRADAS 2P+T 3M PRETO | UN | 10 | 64.89 | 648.9 | 10 | -Margirius/Tmu5-320 | 108389
Lote 77 | SUDOESTE | FILTRO LINHA TOMADA 110/220V NBR 14136 20A POLICLORETO VINILA 5 ENTRADAS 2P+T 3M PRETO | UN | 10 | 56.1 | 561 | 10 | -Margirius/Tmu5-320 | 108389
Lote 77 | SUDOESTE | FILTRO LINHA TOMADA 110/220V NBR 14136 20A POLICLORETO VINILA 5 ENTRADAS 2P+T 5M PRETO | UN | 20 | 70.23 | 1404.6 | 20 | forceline - 5 tomadas 20a 5m | 088189
Lote 77 | SUDOESTE | FILTRO LINHA TOMADA 110/220V NBR 14136 20A POLICLORETO VINILA 5 ENTRADAS 2P+T 5M PRETO | UN | 2 | 70.23 | 140.46 | 2 | forceline - 5 tomadas 20a 5m | 088189
Lote 77 | SUDOESTE | FILTRO LINHA TOMADA; TENSAO MAXIMA: 110/220V; NORMA CONSTRUTIVA: NBR 14136; CORRENTE: 10A; FREQUENCIA: 50/60HZ; MATERIAL CORPO: POLICLORETO VINILA; TOMADA: 5 2P+T; COMPRIMENTO: 260MM; LARGURA: 60MM; ALTURA: 40MM; COMPRIMENTO CABO: 1M; COR: PRETO; COMPLEME | UN | 25 | 37.15 | 928.75 | 25 | FIOLUX/20301005111 | 114223
Lote 77 | SUDOESTE | FILTRO LINHA TOMADA; TENSAO MAXIMA: 110/220V; NORMA CONSTRUTIVA: NBR 14136; CORRENTE: 10A; FREQUENCIA: 50/60HZ; MATERIAL CORPO: POLICLORETO VINILA; TOMADA: 5 2P+T; COMPRIMENTO: 260MM; LARGURA: 60MM; ALTURA: 40MM; COMPRIMENTO CABO: 1M; COR: PRETO; COMPLEME | UN | 25 | 37.15 | 928.75 | 25 | FIOLUX/20301005111 | 114223
Lote 77 | SUDOESTE | FILTRO LINHA TOMADA; TENSAO MAXIMA: 110/220V; NORMA CONSTRUTIVA: NBR 14136; CORRENTE: 10A; FREQUENCIA: N/A; MATERIAL CORPO: POLICLORETO VINILA; TOMADA: 6 2P+T; COMPRIMENTO: N/A; LARGURA: N/A; ALTURA: N/A; COMPRIMENTO CABO: 3M; COR: PRETO; COMPLEMENTO: C/BOTAO LIGA/DESLIGA E FUSIVEL | UN | 6 | 36.38 | 218.28 | 6 | megatron - filtro 6 tomadas 3m 10a | 113415
Lote 77 | SUDOESTE | FILTRO LINHA TOMADA; TENSAO MAXIMA: 110/220V; NORMA CONSTRUTIVA: NBR 14136; CORRENTE: 10A; FREQUENCIA: N/A; MATERIAL CORPO: POLICLORETO VINILA; TOMADA: 6 2P+T; COMPRIMENTO: N/A; LARGURA: N/A; ALTURA: N/A; COMPRIMENTO CABO: 3M; COR: PRETO; COMPLEMENTO: C/BOTAO LIGA/DESLIGA E FUSIVEL | UN | 3 | 36.38 | 109.14 | 3 | megatron - filtro 6 tomadas 3m 10a | 113415
Lote 77 | SUDOESTE | FILTRO LINHA TOMADA; TENSAO MAXIMA: 110/220V; NORMA CONSTRUTIVA: NBR 14136; CORRENTE: 20A; FREQUENCIA: N/A; MATERIAL CORPO: POLICLORETO VINILA; TOMADA: 3 2P+T; COMPRIMENTO: N/A; LARGURA: N/A; ALTURA: N/A; COMPRIMENTO CABO: 1M; COR: PRETO; COMPLEMENTO: N/A | UN | 10 | 40.62 | 406.2 | 10 | Margirius/Tmu5-320 | 114277
Lote 77 | SUDOESTE | FILTRO LINHA; CORRENTE: 10A; CAPACIDADE: 5 TOMADAS; COMPRIMENTO: 5M | UN | 3 | 45.11 | 135.33 | 3 | NORTE RIO ELETRON - 5 TOMADAS 5 METROS | 107775
Lote 77 | SUDOESTE | FILTRO LINHA; CORRENTE: 10A; CAPACIDADE: 5 TOMADAS; COMPRIMENTO: 5M | UN | 3 | 45.11 | 135.33 | 3 | NORTE RIO ELETRON - 5 TOMADAS 5 METROS | 107775
Lote 77 | SUDOESTE | FITA ADESIVA; ANTICHAMA; MATERIAL CORPO: POLICLORETO VINILA; MATERIAL ADESIVO: RESINA ACRILICA; TENSAO ISOLACAO: 750V; COR: BRANCA; LARGURA: 19MM; ESPESSURA: 0,18MM; FORNECIMENTO: ROLO 10M | UN | 20 | 6.69 | 133.8 | 20 | WORKER | 114533
Lote 77 | SUDOESTE | FITA ADESIVA; ISOLANTE ANTICHAMA; MATERIAL CORPO: POLICLORETO VINILA; MATERIAL ADESIVO: RESINA ACRILICA; TENSAO ISOLACAO: 750V; COR: BRANCA; LARGURA: 19MM; ESPESSURA: 0,18MM; FORNECIMENTO: ROLO 10M | UN | 10 | 5.72 | 57.2 | 10 | WORKER | 128036
Lote 77 | SUDOESTE | FITA ADESIVA; ISOLANTE ANTICHAMA; MATERIAL CORPO: POLICLORETO VINILA; MATERIAL ADESIVO: RESINA ACRILICA; TENSAO ISOLACAO: 750V; COR: VERDE; COMPRIMENTO: 10M; LARGURA: 19MM; ESPESSURA: 0,18MM; FORNECIMENTO: ROLO | UN | 10 | 5.19 | 51.9 | 10 | WORKER | 114311
Lote 77 | SUDOESTE | FITA ADESIVA; ISOLANTE ANTICHAMA; TENSAO ISOLACAO: 750V; COR: PRETO; LARGURA: 18MM; ROLO 20M | UN | 25 | 8.34 | 208.5 | 25 | WORKER | 129079
Lote 77 | SUDOESTE | FITA ADESIVA; TIPO FITA: ISOLANTE ANTICHAMA; MATERIAL CORPO: POLICLORETO VINILA; MATERIAL ADESIVO: RESINA ACRILICA; TENSAO ISOLACAO: 750V; COR: VERDE; FIGURA: N/A; MENSAGEM: N/A; LARGURA: 19MM; ESPESSURA: 0,18MM; FORNECIMENTO: ROLO 20M | UN | 3 | 7.98 | 23.94 | 3 | WORKER - 344435 | 126549
Lote 77 | SUDOESTE | FITA ADESIVA; TIPO FITA: ISOLANTE ANTICHAMA; MATERIAL CORPO: POLICLORETO VINILA; MATERIAL ADESIVO: RESINA ACRILICA; TENSAO ISOLACAO: 750V; COR: VERDE; FIGURA: N/A; MENSAGEM: N/A; LARGURA: 19MM; ESPESSURA: 0,18MM; FORNECIMENTO: ROLO 20M | UN | 2 | 7.98 | 15.96 | 2 | WORKER - 344435 | 126549
Lote 77 | SUDOESTE | FITA ADESIVA; TIPO FITA: ISOLANTE ANTICHAMA; MATERIAL CORPO: POLICLORETO VINILA; MATERIAL ADESIVO: RESINA ACRILICA; TENSAO ISOLACAO: 750V; COR: VERMELHA; FIGURA: N/A; MENSAGEM: N/A; LARGURA: 19MM; ESPESSURA: 0,18MM; FORNECIMENTO: ROLO 20M | UN | 2 | 7.92 | 15.84 | 2 | WORKER - 344451 | 126548
Lote 77 | SUDOESTE | FITA ADESIVA; TIPO FITA: ISOLANTE ANTICHAMA; MATERIAL CORPO: POLICLORETO VINILA; MATERIAL ADESIVO: RESINA ACRILICA; TENSAO ISOLACAO: 750V; COR: VERMELHA; FIGURA: N/A; MENSAGEM: N/A; LARGURA: 19MM; ESPESSURA: 0,18MM; FORNECIMENTO: ROLO 20M | UN | 2 | 7.92 | 15.84 | 2 | WORKER - 344451 | 126548
Lote 77 | SUDOESTE | FITA ADESIVA; TIPO FITA: ISOLANTE ANTICHAMA; MATERIAL CORPO: POLICLORETO VINILA; MATERIAL ADESIVO: RESINA SINTETICA; TENSAO ISOLACAO: 750V; COR: BRANCA; FIGURA: N/A; MENSAGEM: N/A; LARGURA: 19MM; ESPESSURA: 0,18MM; FORNECIMENTO: ROLO 20M | UN | 2 | 8.63 | 17.26 | 2 | WORKER - 344419 | 126550
Lote 77 | SUDOESTE | FITA ADESIVA; TIPO FITA: ISOLANTE ANTICHAMA; MATERIAL CORPO: POLICLORETO VINILA; MATERIAL ADESIVO: RESINA SINTETICA; TENSAO ISOLACAO: 750V; COR: BRANCA; FIGURA: N/A; MENSAGEM: N/A; LARGURA: 19MM; ESPESSURA: 0,18MM; FORNECIMENTO: ROLO 20M | UN | 2 | 5.89 | 11.78 | 2 | WORKER - 344419 | 126550
Lote 77 | SUDOESTE | FITA ISOLANTE; TIPO FITA: ADESIVA ANTICHAMA; MATERIAL CORPO: POLICLORETO VINILA; MATERIAL ADESIVO: RESINA ACRILICA; TENSAO ISOLACAO: 750V; COR: AMARELA; FIGURA: N/A; MENSAGEM: N/A; LARGURA: 19MM; ESPESSURA: 0,18MM; FORNECIMENTO: ROLO 10M | UN | 20 | 5.95 | 119 | 20 | Rajix | 108350
Lote 77 | SUDOESTE | FITA ISOLANTE; TIPO FITA: ADESIVA ANTICHAMA; MATERIAL CORPO: POLICLORETO VINILA; MATERIAL ADESIVO: RESINA ACRILICA; TENSAO ISOLACAO: 750V; COR: AMARELA; FIGURA: N/A; MENSAGEM: N/A; LARGURA: 19MM; ESPESSURA: 0,18MM; FORNECIMENTO: ROLO 10M | UN | 10 | 4.39 | 43.9 | 10 | Rajix | 108350
Lote 77 | SUDOESTE | FITA ISOLANTE; TIPO FITA: ADESIVA ANTICHAMA; MATERIAL CORPO: POLICLORETO VINILA; MATERIAL ADESIVO: RESINA ACRILICA; TENSAO ISOLACAO: 750V; COR: AMARELA; FIGURA: N/A; MENSAGEM: N/A; LARGURA: 19MM; ESPESSURA: 0,18MM; FORNECIMENTO: ROLO 20M | UN | 2 | 7.79 | 15.58 | 2 | WORKER | 126820
Lote 77 | SUDOESTE | FITA ISOLANTE; TIPO FITA: ADESIVA ANTICHAMA; MATERIAL CORPO: POLICLORETO VINILA; MATERIAL ADESIVO: RESINA ACRILICA; TENSAO ISOLACAO: 750V; COR: AZUL; FIGURA: N/A; MENSAGEM: N/A; LARGURA: 19MM; ESPESSURA: 0,18MM; FORNECIMENTO: ROLO 10M | UN | 10 | 4.41 | 44.1 | 10 | WORKER | 108351
Lote 77 | SUDOESTE | FITA ISOLANTE; TIPO FITA: ADESIVA ANTICHAMA; MATERIAL CORPO: POLICLORETO VINILA; MATERIAL ADESIVO: RESINA ACRILICA; TENSAO ISOLACAO: 750V; COR: AZUL; FIGURA: N/A; MENSAGEM: N/A; LARGURA: 19MM; ESPESSURA: 0,18MM; FORNECIMENTO: ROLO 20M | UN | 10 | 7.92 | 79.2 | 10 | 3M - HB004297998 | 126187
Lote 77 | SUDOESTE | FITA ISOLANTE; TIPO FITA: ADESIVA ANTICHAMA; MATERIAL CORPO: POLICLORETO VINILA; MATERIAL ADESIVO: RESINA ACRILICA; TENSAO ISOLACAO: 750V; COR: AZUL; FIGURA: N/A; MENSAGEM: N/A; LARGURA: 19MM; ESPESSURA: 0,18MM; FORNECIMENTO: ROLO 20M | UN | 2 | 7.92 | 15.84 | 2 | 3M - HB004297998 | 126187
Lote 77 | SUDOESTE | FITA ISOLANTE; TIPO FITA: ADESIVA ANTICHAMA; MATERIAL CORPO: POLICLORETO VINILA; MATERIAL ADESIVO: RESINA ACRILICA; TENSAO ISOLACAO: 750V; COR: PRETA; FIGURA: N/A; MENSAGEM: N/A; LARGURA: 19MM; ESPESSURA: 0,18MM; FORNECIMENTO: ROLO 20M | UN | 100 | 6.4 | 640 | 100 | Vonder/1137192013 | 108012
Lote 77 | SUDOESTE | FITA ISOLANTE; TIPO FITA: ADESIVA ANTICHAMA; MATERIAL CORPO: POLICLORETO VINILA; MATERIAL ADESIVO: RESINA ACRILICA; TENSAO ISOLACAO: 750V; COR: PRETA; FIGURA: N/A; MENSAGEM: N/A; LARGURA: 19MM; ESPESSURA: 0,18MM; FORNECIMENTO: ROLO 5M | UN | 10 | 5.6 | 56 | 10 | WORKER | 126821
Lote 77 | SUDOESTE | FITA ISOLANTE; TIPO FITA: ADESIVA ANTICHAMA; MATERIAL CORPO: POLICLORETO VINILA; MATERIAL ADESIVO: RESINA ACRILICA; TENSAO ISOLACAO: 750V; COR: VERMELHA; FIGURA: N/A; MENSAGEM: N/A; LARGURA: 19MM; ESPESSURA: 0,18MM; FORNECIMENTO: ROLO 10M | UN | 20 | 8.18 | 163.6 | 20 | WORKER | 126880
Lote 77 | SUDOESTE | FITA ISOLANTE; TIPO FITA: ADESIVA ANTICHAMA; MATERIAL CORPO: POLICLORETO VINILA; MATERIAL ADESIVO: RESINA ACRILICA; TENSAO ISOLACAO: 750V; COR: VERMELHA; FIGURA: N/A; MENSAGEM: N/A; LARGURA: 19MM; ESPESSURA: 0,18MM; FORNECIMENTO: ROLO 10M | UN | 10 | 4.92 | 49.2 | 10 | WORKER | 126880
Lote 77 | SUDOESTE | FITA ISOLANTE; TIPO FITA: ADESIVA ANTICHAMA; MATERIAL CORPO: POLICLORETO VINILA; MATERIAL ADESIVO: RESINA ACRILICA; TENSAO ISOLACAO: 750V; COR: VERMELHA; FIGURA: N/A; MENSAGEM: N/A; LARGURA: 19MM; ESPESSURA: 0,18MM; FORNECIMENTO: ROLO 10M | UN | 10 | 4.92 | 49.2 | 10 | WORKER | 126880
Lote 77 | SUDOESTE | FITA ISOLANTE; TIPO FITA: AUTOFUSAO; MATERIAL CORPO: COMPOSTO BORRACHA ETILENO PROPILENO; MATERIAL ADESIVO: RESINA BORRACHA; TENSAO ISOLACAO: 69KV; COR: PRETA; FIGURA: N/A; MENSAGEM: N/A; LARGURA: 19MM; ESPESSURA: 0,76MM; FORNECIMENTO: ROLO 10M | UN | 5 | 22.5 | 112.5 | 5 | WORKER | 126822
Lote 77 | SUDOESTE | FITA N/ADESIVA; ISOLANTE ANTICHAMA; MATERIAL CORPO: POLICLORETO VINILA RESINA ACRILICA; TENSAO ISOLACAO: 750V; COR: VERDE; LARGURA: 19MM; ESPESSURA: 0,18MM; FORNECIMENTO: ROLO 10M | UN | 20 | 12.51 | 250.2 | 20 | WORKER | 137614
Lote 77 | SUDOESTE | FIXADOR; AUTO ADESIVO; MATERIAL CORPO: POLIAMIDA; COR: NATURAL; NUMERO FUROS: 4 FUROS; COMPRIMENTO: 28MM; LARGURA: 28MM; ALTURA: 6MM | UN | 1000 | 1.65 | 1650 | 1000 | Fixador Autoadesivo 28x28 Mz Plastic - 100 Peças | 113805
Lote 77 | SUDOESTE | FONTE ALIMENTACAO; CHAVEADA; TENSAO ENTRADA: 120-220V; CORRENTE TIPO: CC; CORRENTE ENTRADA: 5A; FREQUENCIA: 47-63HZ; TENSAO SAIDA: 24V; POTENCIA: 120W; GRAU PROTECAO: IP20 | UN | 24 | 78.47 | 1883.28 | 24 | Fonte de Alimentação Chaveada Luckfoyu, 120W, 24V DC, 5A, Estabilizada, Bivolt 110V/220V | 123079
Lote 77 | SUDOESTE | FONTE ALIMENTACAO; TIPO FONTE: SIMETRICA; DISPLAY: 4 DISPLAYS; NUMERO DIGITOS: 3 DIGITOS; TENSAO ENTRADA: 115V/230V; CORRENTE TIPO: CA; FREQUENCIA: 50/60HZ; TENSAO SAIDA: 0-32V; CORRENTE TIPO: CC; CORRENTE SAIDA: 0-5A; MPL-3305M MINIPA | UN | 2 | 3383.36 | 6766.72 | 2 | Fonte De Alimentação Digital 32v 5a Dupla Mpl-3305m Minipa | 113490
Lote 77 | SUDOESTE | FUSIVEL ELETRICO; TENSAO MAXIMA: 250V; CORRENTE NOMINAL: 0,25A; MATERIAL CORPO: VIDRO; DIAMETRO: 5MM; COMPRIMENTO TOTAL: 20MM | UN | 100 | 0.39 | 39 | 100 | Fusível de Vidro 5x20 0,25A | 114850
Lote 77 | SUDOESTE | FUSIVEL ELETRICO; TIPO FUSIVEL: CARTUCHO; CORRENTE NOMINAL: 10A; MATERIAL CORPO: VIDRO; DIAMETRO: 5MM; COMPRIMENTO TOTAL: 20MM | UN | 40 | 3.49 | 139.6 | 40 | Fusível Vidro 5x20MM Rápida 250V 10A V20AGKF Dekfuse | 107100
Lote 77 | SUDOESTE | FUSIVEL ELETRICO; TIPO FUSIVEL: DISTRIBUICAO; CORRENTE NOMINAL: 2A; CORRENTE INTERRUPCAO: 36,2KV; MATERIAL CORPO: FIBRA VULCANIZADA; DIAMETRO: 2,6MM; COMPRIMENTO TOTAL: 500MM; CURVA TIPO C | UN | 4 | 15.62 | 62.48 | 4 | Elo Fusível Distribuição 15kv 24kv 36,2kv 2h 500mm | 114417
Lote 77 | SUDOESTE | FUSIVEL ELETRICO; TIPO FUSIVEL: ELO; CLASSE TENSAO: 36,2KV; CORRENTE NOMINAL: 0,5A; DIAMETRO: 2,6MM; COMPRIMENTO TOTAL: 500MM | UN | 4 | 14.79 | 59.16 | 4 | Elo Fusível Distribuição até 36,2kV 1H 500mm | 114415
Lote 77 | SUDOESTE | FUSIVEL ELETRICO; TIPO FUSIVEL: ELO; CLASSE TENSAO: 36,2KV; CORRENTE NOMINAL: 3A; COMPRIMENTO TOTAL: 500MM | UN | 4 | 15.62 | 62.48 | 4 | Elo Fusível Distribuição até 36,2kV 3H 500mm | 114418
Lote 77 | SUDOESTE | FUSIVEL ELETRICO; TIPO FUSIVEL: ELO; CORRENTE NOMINAL: 1A; CORRENTE INTERRUPCAO: 36,2KV; DIAMETRO: 2,6MM; COMPRIMENTO TOTAL: 500MM | UN | 4 | 15.62 | 62.48 | 4 | Elo Fusível Distribuição até 36,2kV 1H 500mm | 114416
Lote 77 | SUDOESTE | FUSIVEL LAMINA MINI 10 AMP | UN | 40 | 0.71 | 28.4 | 40 | DNI/317010 | 113343
Lote 77 | SUDOESTE | HASTE; TERRA; MATERIAL: COBRE; DIAMETRO: 5/8POL; COMPRIMENTO: 2,4M | UN | 12 | 119.89 | 1438.68 | 12 | Haste de Aterramento Cobre Baixa Camada 5/8" IHBC-858 INTELLI | 114861
Lote 77 | SUDOESTE | INTERRUPTOR ELETRICO; FUNCAO INTERRUPTOR: CONTROLE COMANDO VOZ; TENSAO COMUTACAO: 100-240V; CORRENTE TIPO: CA; CORRENTE: 10A; FREQUENCIA: 50/60HZ; PROTOCOLO COMUNICACAO: WI-FI 2.4GHZ; MATERIAL CORPO: TERMOPLASTICO; COR PLACA: BRANCA; COMPRIMENTO: 42,6MM; LARGURA: 42,6MM; ALTURA: 20MM; MINI R2 SONOFF | UN | 4 | 69.74 | 278.96 | 4 | Sonoff Mini R2 110-240v Min Interruptor Cinza | 114651
Lote 77 | SUDOESTE | INTERRUPTOR ELETRICO; INTELIGENTE; FIXACAO: EMBUTIR; TENSAO COMUTACAO: 240V; CORRENTE TIPO: CA; POTENCIA: 480W; POSICAO HORARIA: VERTICAL; COMPRIMENTO: 120MM; LARGURA: 74MM; ALTURA: 42MM; C/DETECCAO TEMPERATURA; WI-FI; CONTROLE TELA SENSIVEL TOQUE; 2 BOTOES; COMPATIVEL C/ALEXA | UN | 16 | 138.52 | 2216.32 | 16 | Interruptor Smart Wi-Fi Touch 2 Intelbras EWS 1002 Branco | 114700
Lote 77 | SUDOESTE | INTERRUPTOR ELETRICO; TIPO INTERRUPTOR: SIMPLES; FUNCAO INTERRUPTOR: CAMPAINHA; FIXACAO: EMBUTIR; TIPO ATUADOR: TECLA; NUMERO ATUADOR: 1; TENSAO COMUTACAO: 250V; CORRENTE TIPO: CA; CORRENTE: 10A; POLOS INTERRUPTOR: 1 POLO; MATERIAL CORPO: TERMOPLASTICO; PLACA: C/PLACA 4X2POL; COR PLACA: BRANCA; NUMERO TOMADA: N/A; POLOS TOMADA: N/A; POSICAO HORARIA: N/A | UN | 6 | 14.55 | 87.3 | 6 | Conjunto 1 Interruptor Simples com Placa 4X2, Alumbra, Bianco Pro 85010, Branco | 114285
Lote 77 | SUDOESTE | INTERRUPTOR ELETRICO; TIPO INTERRUPTOR: SIMPLES; FUNCAO INTERRUPTOR: CAMPAINHA; FIXACAO: EMBUTIR; TIPO ATUADOR: TECLA; NUMERO ATUADOR: 1; TENSAO COMUTACAO: 250V; CORRENTE TIPO: CA; CORRENTE: 10A; POLOS INTERRUPTOR: 1 POLO; MATERIAL CORPO: TERMOPLASTICO; PLACA: C/PLACA 4X2POL; COR PLACA: BRANCA; NUMERO TOMADA: N/A; POLOS TOMADA: N/A; POSICAO HORARIA: N/A | UN | 6 | 14.55 | 87.3 | 6 | Conjunto 1 Interruptor Simples com Placa 4X2, Alumbra, Bianco Pro 85010, Branco | 114285
Lote 77 | SUDOESTE | INTERRUPTOR SIMPLES 10A, 250V, CONJUNTO MONTADO PARA SOBREPOR 4" X 2" (CAIXA + 2 MODULOS)-COD SINAPI:12129 | UN | 48 | 15.62 | 749.76 | 48 | INTERRUPTOR SIMPLES 10A, 250V, CONJUNTO MONTADO PARA SOBREPOR 4" X 2" (CAIXA + 2 MODULOS) - tramontina | 114704
Lote 77 | SUDOESTE | LAMPADA LED; 2 POLOS; POTENCIA 21.00/5.00 W; TENSAO 12.00 V. | UN | 20 | 7.76 | 155.2 | 20 | Lâmpada Automotiva 1034 12V 21/5W 2 POLOS BAY15D HBL | 009519
Lote 77 | SUDOESTE | LED; ALTO BRILHO; COR: VERMELHO; TENSAO NOMINAL: 1,9A2,1V; CORRENTE: 20MA; FLUXO LUMINOSO: 2500-3000MCD; COMPRIMENTO ONDA: 600-635NM; DIAMETRO: 5MM; FORNECIMENTO: 20 UNIDADES | UN | 40 | 6.31 | 252.4 | 40 | LED Alto Brilho 5mm Vermelho - smart kits | 114698
Lote 77 | SUDOESTE | LED; ALTO BRILHO; COR: VERMELHO; TENSAO NOMINAL: 1,9A2,1V; CORRENTE: 20MA; FLUXO LUMINOSO: 2500-3000MCD; COMPRIMENTO ONDA: 600-635NM; DIAMETRO: 5MM; FORNECIMENTO: 20 UNIDADES | UN | 5 | 6.31 | 31.55 | 5 | LED Alto Brilho 5mm Vermelho - smart kits | 114698
Lote 77 | SUDOESTE | LED; DIFUSO; COR: AMARELO; TENSAO NOMINAL: 1,9A2,1V; CORRENTE: 20MA; FLUXO LUMINOSO: 300MCD; DIAMETRO: 5MM; FORNECIMENTO: 20 UNIDADES | UN | 5 | 6.31 | 31.55 | 5 | LED Alto Brilho 5mm amarelo - smart kits | 114427
Lote 77 | SUDOESTE | MOTOR CORRENTE ALTERNADA; MOTOFREIO; TENSAO ALIMENTACAO: 220/380V; POTENCIA: 0,75HP; CORRENTE: 1,6-2,77A; FREQUENCIA: 60HZ; NUMERO POLOS: 4 POLOS; REGIME SERVICO: S1; FATOR SERVICO: 1,25; GRAU PROTECAO: IP55; CLASSE TEMPERATURA: F; TEMPERATURA OPERACAO: -20A40GRC; PESO: 16KG | UN | 5 | 1474.59 | 7372.95 | 5 | Motor Elétrico Trifásico W22 IR3 Premium 0,75CV 4P 220/380V 60Hz B3D WEG | 114379
Lote 77 | SUDOESTE | ORGANIZADOR CABO; ESPIRAL; MATERIAL CORPO: TERMOPLASTICO; DIAMETRO INTERNO: 1/4POL; ESPESSURA: 0,9MM; COMPRIMENTO: 8,2MM | UN | 40 | 3.83 | 153.2 | 40 | Fapaza Organizador De Fios Espiral 6mm 1/4' Preto | 113475
Lote 77 | SUDOESTE | ORGANIZADOR CABO; ESPIRAL; MATERIAL CORPO: TERMOPLASTICO; DIAMETRO INTERNO: 1/4POL; ESPESSURA: 0,9MM; COMPRIMENTO: 8,2MM | UN | 5 | 4.17 | 20.85 | 5 | Fapaza Organizador De Fios Espiral 6mm 1/4' Preto | 113475
Lote 77 | SUDOESTE | PLAFONIER PLAFON BRANCO 100W E27 BOCAL PORCELANA OPL | UN | 24 | 6.67 | 160.08 | 24 | OPL - PLAFONIER | 009524
Lote 77 | SUDOESTE | PLAFONIER PLAFON BRANCO 100W E27 BOCAL PORCELANA OPL | UN | 20 | 6.67 | 133.4 | 20 | OPL - PLAFONIER | 009524
Lote 77 | SUDOESTE | PLAFONIER PLAFON BRANCO 100W E27 BOCAL PORCELANA OPL | UN | 4 | 6.67 | 26.68 | 4 | OPL - PLAFONIER | 009524
Lote 77 | SUDOESTE | PLUGUE ELETRICO; INDUSTRIAL FEMEA SOBREPOR; MATERIAL CORPO: TERMOPLASTICO; COR CORPO: VERMELHO CINZA; GRAU PROTECAO: IP44; NORMA CONSTRUCAO: IEC 60309; TENSAO: 380/440V; CORRENTE TIPO: CA; CORRENTE: 32A; NUMERO POLOS: 3 POLOS + TERRA; TIPO PINOS: CILINDRICO; POSICAO HORARIA: 6H | UN | 12 | 257.05 | 3084.6 | 12 | Plug Industrial + Tomada Sobrepor 32a 3p+t+n 380v Ip44 6h Vm Vermelho - SOPRANO | 113852
Lote 77 | SUDOESTE | PLUGUE ELETRICO; INDUSTRIAL MACHO SOBREPOR; MATERIAL CORPO: TERMOPLASTICO; COR CORPO: VERMELHA; GRAU PROTECAO: IP44; TENSAO: 380V; CORRENTE: 32A; NUMERO POLOS: 3 POLOS + TERRA; TIPO PINOS: CILINDRICO; POSICAO HORARIA: 6H | UN | 12 | 67.12 | 805.44 | 12 | Plug Industrial Macho 3P+T 380/440V 32A 6H IP44 S4276-BRASIKON STECK | 114359
Lote 77 | SUDOESTE | PLUGUE ELETRICO; INDUSTRIAL; MATERIAL CORPO: TERMOPLASTICO; COR CORPO: AZUL; GRAU PROTECAO: IP44; TENSAO: 220V; CORRENTE TIPO: CA; CORRENTE: 16A; NUMERO POLOS: 3 POLOS + TERRA; POSICAO HORARIA: 9H | UN | 4 | 53.06 | 212.24 | 4 | Plugue Industrial Macho Azul IP44 16A 2P+T 200/250 6H S3076-BRASIKON STECK | 113817
Lote 77 | SUDOESTE | PLUGUE ELETRICO; INDUSTRIAL; MATERIAL CORPO: TERMOPLASTICO; COR CORPO: AZUL; TEMPERATURA OPERACAO: 0-200GRC; TENSAO: 200-250V; CORRENTE: 32A; NUMERO POLOS: 3 POLOS+1 TERRA; S-4279/STECK | UN | 20 | 101.75 | 2035 | 20 | Plugue Industrial Macho Azul 3P+T 32A 250V IP44 N4279-NEWKON STECK | 113707
Lote 77 | SUDOESTE | PLUGUE ELETRICO; TIPO PLUGUE: FEMEA RETO; MATERIAL CORPO: POLIAMIDA; COR CORPO: BRANCO; GRAU PROTECAO: N/A; NORMA CONSTRUCAO: NBR 14136; CLASSIFICACAO AREA TRABALHO: N/A; TENSAO: 250V; CORRENTE TIPO: CA; CORRENTE: 20A; NUMERO POLOS: 2 POLOS + TERRA; TIPO PINOS: CILINDRICO; POSICAO HORARIA: N/A; DIAMETRO: N/A; COMPRIMENTO: N/A | UN | 6 | 14.55 | 87.3 | 6 | tramontina - 418765 | 114270
Lote 77 | SUDOESTE | PLUGUE ELETRICO; TIPO PLUGUE: MACHO RETO; MATERIAL CORPO: POLIAMIDA; COR CORPO: BRANCO; GRAU PROTECAO: N/A; NORMA CONSTRUCAO: NBR 14136; CLASSIFICACAO AREA TRABALHO: N/A; TENSAO: 250V; CORRENTE TIPO: CA; CORRENTE: 20A; NUMERO POLOS: 2 POLOS + TERRA; TIPO PINOS: CILINDRICO; POSICAO HORARIA: N/A; DIAMETRO: N/A; COMPRIMENTO: N/A | UN | 9 | 5.75 | 51.75 | 9 | tramontina - 418765 | 114271
Lote 77 | SUDOESTE | PONTEIRA; EMENDA; MATERIAL: POLIAMIDA; TRATAMENTO SUPERFICIE: NATURAL; COR: PRETA; COMPRIMENTO: 1M; LARGURA: 125MM; ALTURA: 55MM; USO: ESTEIRA TRANSPORTADORA | UN | 4 | 24.54 | 98.16 | 4 | ESTEIRA PORTA CABOS 55X125X1000MM | 144658
Lote 77 | SUDOESTE | PONTEIRA; P/ESTEIRA PORTA CABOS; MATERIAL: POLIAMIDA; FIBRA VIDRO; POLIAMIDA 6.6; COR: PRETO; COMPRIMENTO: 50M; LARGURA: 25MM; FORNECIMENTO: KIT 2 UNIDADES | UN | 16 | 11.54 | 184.64 | 16 | Kit Ponteira Da Esteira 25x50 | 144672
Lote 77 | SUDOESTE | PROTETOR SURTO; DPS; TENSAO NOMINAL: 275V; CORRENTE NOMINAL: 10KA; GRAU PROTECAO: IP20; POLO: 1 POLO; COMPRIMENTO: 90MM; LARGURA: 18MM; ALTURA: 65MM; PESO: 100G | UN | 40 | 81.38 | 3255.2 | 40 | Dispositivo de proteção contra surtos tipo cartucho, Imáx = 20kA, 275V Classe II, vermelho | 089370
Lote 77 | SUDOESTE | PROTETOR SURTO; DPS; TENSAO NOMINAL: 275V; CORRENTE NOMINAL: 10KA; GRAU PROTECAO: IP20; POLO: 1 POLO; COMPRIMENTO: 90MM; LARGURA: 18MM; ALTURA: 65MM; PESO: 100G | UN | 20 | 81.38 | 1627.6 | 20 | Dispositivo de proteção contra surtos tipo cartucho, Imáx = 20kA, 275V Classe II, vermelho | 089370
Lote 77 | SUDOESTE | QUADRO COMANDO; TIPO QUADRO: CAIXA; MATERIAL CORPO: ACO CARBONO; COR: CINZA; FECHAMENTO PORTA: PARAFUSO; LARGURA: 200MM; ALTURA: 350MM; PROFUNDIDADE: 200MM | UN | 4 | 626.62 | 2506.48 | 4 | Quadro De Comando Metálico 350x250x200mm Cor Cinza Ral 7032 | 089387
Lote 77 | SUDOESTE | QUADRO DISTRIBUICAO; SOBREPOR; NUMERO DISJUNTOR: 12 DISJUNTORES; BARRAMENTO: C/BARRAMENTOS NEUTRO TERRA; MATERIAL CORPO: POLICLORETO VINILA; FIXACAO: TRILHO DIN 35; GRAU PROTECAO: IP40; QDS-12 | UN | 12 | 93.41 | 1120.92 | 12 | Quadro Sobrepor Ouro Box 12 Módulos Din Porta Opaca Steck Branco 12 Módulos | 089413
Lote 77 | SUDOESTE | REGUA FILTRO LINHA; ENERGIA BIVOLT; POLICLORETO VINILA; COBRE; 4 TOMADAS; 250V; 10A; 1M; CABO PP; POLOS: 2P+T | UN | 30 | 47.19 | 1415.7 | 30 | Kript/Multiplo | 089435
Lote 77 | SUDOESTE | RELE FOTOELETRICO; AUTOMATICO C/BASE; TENSAO ALIMENTACAO: 110/220V; CA; 1100/2200W | UN | 40 | 63.39 | 2535.6 | 40 | JNG | 089515
Lote 77 | SUDOESTE | RELE FOTOELETRICO; AUTOMATICO C/BASE; TENSAO ALIMENTACAO: 110/220V; CA; 1100/2200W | UN | 20 | 63.83 | 1276.6 | 20 | Rele Fotoeletrico 1100w/2200w - 110/220vca Lc20 - JNG | 089515
Lote 77 | SUDOESTE | RELE FOTOELETRICO; AUTOMATICO C/BASE; TENSAO ALIMENTACAO: 110/220V; CA; 1100/2200W | UN | 10 | 63.83 | 638.3 | 10 | JNG | 089515
Lote 77 | SUDOESTE | SENSOR DE PROXIMIDADE; DISTANCIA AJUSTAVEL 5.00 A 8.00 M; TENSAO 127.00 / 220.00 VCC; SOBREPOR; COM FOTOCELULA; LENTE PLANA. | UN | 60 | 72.65 | 4359 | 60 | Sensor Presença Teto Fotocélula 3fios Qa19m Qualitronix | 089871
Lote 77 | SUDOESTE | SENSOR DE PROXIMIDADE; DISTANCIA AJUSTAVEL 5.00 A 8.00 M; TENSAO 127.00 / 220.00 VCC; SOBREPOR; COM FOTOCELULA; LENTE PLANA. | UN | 16 | 72.65 | 1162.4 | 16 | Sensor Presença Teto Fotocélula 3fios Qa19m Qualitronix | 089871
Lote 77 | SUDOESTE | SENSOR; RELE FOTOCELULA; TENSAO 110.00 / 220.00 V (BIVOLT); COM BASE. | UN | 20 | 16.78 | 335.6 | 20 | qualitronix - 973572 | 107410
Lote 77 | SUDOESTE | SOQUETE DE PORCELANA BASE E27, FIXO DE TETO, PARA LAMPADAS-COD SINAPI:12296 | UN | 60 | 5.63 | 337.8 | 60 | SOQUETE DE PORCELANA BASE E27, FIXO DE TETO | 108970
Lote 77 | SUDOESTE | SOQUETE LAMPADA; ARANHA; MATERIAL CORPO: POLIAMIDA; POTENCIA: 21W; DADOS COMPLEMENTARES: NUMEROS POLOS: 2 POLOS | UN | 30 | 12.25 | 367.5 | 30 | Rainha das sete/ ETE7217N | 089975
Lote 77 | SUDOESTE | TERMINAL ELETRICO FORQUILHA BAIXA TENSAO 1 COMPRESSAO COBRE ESTANHADO PRE-ISOLADO POLICLORETO VINILA VERMELHO 0,5-1,5MM2 100 UNIDADES | UN | 10 | 26.48 | 264.8 | 10 | generico | 113843
Lote 77 | SUDOESTE | TERMINAL ELETRICO ISOLADO TUBULAR ILHOS COMPRESSAO P CONDUTOR 1.5MM SIMPLES C/ 100UN | UN | 10 | 5.43 | 54.3 | 10 | ELETRORASTRO - 60246 | 114863
Lote 77 | SUDOESTE | TERMINAL ELETRICO ISOLADO TUBULAR ILHOS COMPRESSAO P CONDUTOR 2.5MM SIMPLES C/ 100UN | UN | 15 | 14.45 | 216.75 | 15 | Eletrorasto/TPT2.50 | 108388
Lote 77 | SUDOESTE | TERMINAL ELETRICO ISOLADO TUBULAR ILHOS COMPRESSAO P CONDUTOR 2.5MM SIMPLES C/ 100UN | UN | 10 | 14.45 | 144.5 | 10 | Eletrorasto/TPT2.50 | 108388
Lote 77 | SUDOESTE | TERMINAL ELETRICO PINO TUBULAR EM LIGA DE COBRE PRE - ISOLADO 2,5MM² | UN | 400 | 9.51 | 3804 | 400 | Terminal Ilhos Com Isolamento 2,5Mm2 Azul TI2,510 Intelli - unidade | 113588
Lote 77 | SUDOESTE | TERMINAL ELETRICO PINO TUBULAR EM LIGA DE COBRE PRE - ISOLADO 2,5MM² | UN | 2 | 10.67 | 21.34 | 2 | Terminal Ilhos Com Isolamento 2,5Mm2 Azul TI2,510 Intelli - unidade | 113588
Lote 77 | SUDOESTE | TERMINAL ELETRICO; FEMEA; CLASSE TENSAO: BAIXA TENSAO; NUMERO COMPRESSOES: 1 COMPRESSAO; MATERIAL CORPO: COBRE; TRATAMENTO SUPERFICIE: ESTANHADO; TIPO ISOLACAO: PRE-ISOLADO; MATERIAL ISOLACAO: POLICLORETO VINILA; COR: AZUL; SECAO CONDUTOR: 1,5-2,5MM2; FORNECIMENTO: EMBALAGEM 100 UNIDADES | UN | 2 | 32.83 | 65.66 | 2 | Terminal Pre-Isolado Fêmea 1,5-2,5 Azul 100 Peças Liege | 114437
Lote 77 | SUDOESTE | TERMINAL ELETRICO; PRE-ISOLADO TUBULAR ILHOS SIMPLES; MATERIAL CORPO: COBRE; TRATAMENTO SUPERFICIE: ESTANHADO; MATERIAL ISOLACAO: POLICLORETO VINILA; SECAO CONDUTOR: 10MM2 | UN | 400 | 0.58 | 232 | 400 | Terminal Elétrico Tubular Simples (Ilhos) Pré-Isolado 10mm2 Vermelho H10/22D Conexel | 113862
Lote 77 | SUDOESTE | TERMINAL ELETRICO; TIPO PINO TUBULAR; COBRE ELETROLITICO; NAO ISOLADO; PARA 01 CABO 6.00 MM2. | UN | 400 | 0.29 | 116 | 400 | Injetech | 090177
Lote 77 | SUDOESTE | TERMINAL ELETRICO; TIPO TERMINAL: FORQUILHA; CLASSE TENSAO: BAIXA TENSAO; NUMERO COMPRESSOES: 1 COMPRESSAO; MATERIAL CORPO: COBRE; TRATAMENTO SUPERFICIE: ESTANHADO; TIPO ISOLACAO: PRE-ISOLADO; MATERIAL ISOLACAO: POLICLORETO VINILA; COR: VERMELHO; SECAO CO | UN | 10 | 11.25 | 112.5 | 10 | rohdina - 69756 | 113843
Lote 77 | SUDOESTE | TERMINAL ELETRICO; TIPO TERMINAL: OLHAL; CLASSE TENSAO: BAIXA TENSAO; NUMERO COMPRESSOES: 1 COMPRESSAO; MATERIAL CORPO: COBRE; TRATAMENTO SUPERFICIE: ESTANHADO; TIPO ISOLACAO: PRE-ISOLADO; MATERIAL ISOLACAO: POLICLORETO VINILA; COR: AMARELO; SECAO CONDUTOR: 6MM2 1 FURO 10MM 33,6MM 100 UNIDADES | UN | 2 | 121.25 | 242.5 | 2 | Olhal 10mm Amarelo 12/10 AWG Pré-isolado Amarelo | 114608
Lote 77 | SUDOESTE | TERMINAL ELETRICO; TIPO TERMINAL: OLHAL; CLASSE TENSAO: BAIXA TENSAO; NUMERO COMPRESSOES: 1 COMPRESSAO; MATERIAL CORPO: COBRE; TRATAMENTO SUPERFICIE: ESTANHADO; TIPO ISOLACAO: PRE-ISOLADO; MATERIAL ISOLACAO: POLICLORETO VINILA; COR: AZUL; SECAO CONDUTOR: 1,5-2,5MM2; NUMERO FUROS: 1 FURO; DIAMETRO FURO: 6MM; LARGURA: N/A; COMPRIMENTO: 22,2MM; EMBALAGEM: 100 UNIDADES | UN | 2 | 23.04 | 46.08 | 2 | RV2-6 TERMINAL OLHAL 1,5-2,5mm² 6mm AZUL COM 100 PEÇAS (927) - CITEX | 114622
Lote 77 | SUDOESTE | TERMINAL ELETRICO; TIPO TERMINAL: TUBULAR ILHOS DUPLO; CLASSE TENSAO: BAIXA TENSAO; NUMERO COMPRESSOES: 1 COMPRESSAO; MATERIAL CORPO: COBRE; TRATAMENTO SUPERFICIE: ESTANHADO; TIPO ISOLACAO: PRE-ISOLADO; MATERIAL ISOLACAO: POLIAMIDA; COR: AZUL; SECAO CONDU | UN | 10 | 18.62 | 186.2 | 10 | CASA DO RESISTOR | 113655
Lote 77 | SUDOESTE | TERMINAL ELETRICO; TIPO TERMINAL: TUBULAR ILHOS DUPLO; CLASSE TENSAO: BAIXA TENSAO; NUMERO COMPRESSOES: 1 COMPRESSAO; MATERIAL CORPO: COBRE; TRATAMENTO SUPERFICIE: ESTANHADO; TIPO ISOLACAO: PRE-ISOLADO; MATERIAL ISOLACAO: POLIAMIDA; COR: PRETO; SECAO COND | UN | 200 | 2.04 | 408 | 200 | intelli - 1152 | 113643
Lote 77 | SUDOESTE | TERMINAL ELETRICO; TIPO TERMINAL: TUBULAR ILHOS DUPLO; CLASSE TENSAO: BAIXA TENSAO; NUMERO COMPRESSOES: 1 COMPRESSAO; MATERIAL CORPO: COBRE; TRATAMENTO SUPERFICIE: ESTANHADO; TIPO ISOLACAO: PRE-ISOLADO; MATERIAL ISOLACAO: POLIAMIDA; COR: VERMELHO; SECAO CONDUTOR: 0,5-1,5MM2; NUMERO FUROS: N/A; DIAMETRO FURO: N/A; LARGURA: N/A; COMPRIMENTO: N/A; EMBALAGEM: 100 UNIDADES | UN | 20 | 18.92 | 378.4 | 20 | conexel - 9026090000 | 113664
Lote 77 | SUDOESTE | TERMINAL ELETRICO; TIPO TERMINAL: TUBULAR ILHOS; CLASSE TENSAO: BAIXA TENSAO; NUMERO COMPRESSOES: 1 COMPRESSAO; MATERIAL CORPO: COBRE; TRATAMENTO SUPERFICIE: ESTANHADO; TIPO ISOLACAO: PRE-ISOLADO; MATERIAL ISOLACAO: POLIAMIDA; COR: PRETO; SECAO CONDUTOR: | UN | 20 | 10.48 | 209.6 | 20 | Decorlux/TP1615B | 090210
Lote 77 | SUDOESTE | TERMINAL ELETRICO; TIPO TERMINAL: TUBULAR ILHOS; CLASSE TENSAO: BAIXA TENSAO; NUMERO COMPRESSOES: 1 COMPRESSAO; MATERIAL CORPO: COBRE; TRATAMENTO SUPERFICIE: ESTANHADO; TIPO ISOLACAO: PRE-ISOLADO; MATERIAL ISOLACAO: POLICLORETO VINILA; COR: VERMELHO; SECAO CONDUTOR: 1,5-2,5MM2 100 UNIDADES | UN | 20 | 75.56 | 1511.2 | 20 | 100pcs Terminal Elétrico Ilhós Tubular Pré-isolado 1,5mm Vermelho - RDSCOMP | 114230
Lote 77 | SUDOESTE | TOMADA ELETRICA; INDUSTRIAL; FIXACAO: SOBREPOR; MATERIAL CORPO: TERMOPLASTICO; GRAU PROTECAO: IP44; TENSAO: 220V; CORRENTE TIPO: CA; CORRENTE: 16A; NUMERO POLOS: 3 POLOS + TERRA; POSICAO HORARIA: 9H | UN | 4 | 35.99 | 143.96 | 4 | Tomada Industrial Sobrepor Az 16a 3p+t 4009 220/240v Ip44 9h (steck) Soprano - Único | 113816
Lote 77 | SUDOESTE | TOMADA ELETRICA; TIPO TOMADA: BARRA QUADRUPLA; FIXACAO: SUSPENSA; MATERIAL CORPO: TERMOPLASTICO; TAMPA: S/TAMPA; COR TAMPA: N/A; PLACA: CORPO; COR PLACA: PRETO; GRAU PROTECAO: N/A; NORMA CONSTRUCAO: NBR14136; TENSAO: 250V; CORRENTE TIPO: CA; CORRENTE: 20A | UN | 8 | 22.12 | 176.96 | 8 | Tomada Em Barra Quadrupla 2p + T 20A | 090290
Lote 77 | SUDOESTE | TOMADA ELETRICA; TIPO TOMADA: INDUSTRIAL SOBREPOR; MATERIAL CORPO: POLIAMIDA; TAMPA: C/TAMPA; COR TAMPA: VERMELHA; TENSAO: 220/440V; CORRENTE: 32A; NUMERO POLOS: 3 POLOS + TERRA | UN | 20 | 145.4 | 2908 | 20 | Tomada De Sobrepor 2P+T 32A 380/440V N-3209 Vermelho Newkon Steck | 113692
Lote 78 | SUDOESTE | CABO ELET C/PINO BANANA 4MM PT C/0.5M C/GARRA JACARE CONDUTOR FLEXIVEL 22 AWG | UN | 40 | 23.28 | 931.2 | 40 | Cabo Multímetro Banana Plug P/ Jacaré Teste | 114824
Lote 78 | SUDOESTE | CABO ELET C/PINO BANANA 4MM VM C/0.5M C/GARRA JACARE CONDUTOR FLEXIVEL 22 AWG | UN | 40 | 23.28 | 931.2 | 40 | Cabo Multímetro Banana Plug P/ Jacaré Teste | 114825
Lote 78 | SUDOESTE | CABO ELETRICO PP; TIPO CABO: FLEXIVEL; TENSAO ISOLACAO: 750V; NUMERO CONDUTORES: 4 CONDUTORES; SECAO CONDUTOR: 2,5MM2; CLASSE ENCORDOAMENTO: CLASSE 5; MATERIAL CONDUTOR: COBRE; MATERIAL ISOLACAO: POLICLORETO VINILA ANTICHAMAS; COR ISOLACAO: PRETO; MATERIA | UN | 60 | 12.61 | 756.6 | 60 | megatron 4 X 2.5MM | 114205
Lote 78 | SUDOESTE | CABO ELETRICO; ALTA TENSAO CABECA DUPLA BANANA; TENSAO ISOLACAO: 1000V; CORRENTE: 15A; NUMERO CONDUTORES: 4 CONDUTORES; SECAO CONDUTOR: 1,5MM2; MATERIAL CONDUTOR: COBRE; MATERIAL ISOLACAO: POLICLORETO VINILA; MATERIAL COBERTURA: POLICLORETO VINILA; COR COBERTURA: PRETO VERMELHO AZUL VERDE AMARELO; TEMPERATURA OPERACAO: 90GRC; DIAMETRO: 4MM; COMPRIMENTO: 1M; C/5 PLUGUES BANANA | UN | 30 | 146.86 | 4405.8 | 30 | Cabo De Teste P1018a, Plugue Banana, Alta Tensão -dhx | 114852
Lote 78 | SUDOESTE | CABO ELETRICO; COM PINO BANANA 4.00 MM (DUAS PONTAS); COR PRETO; COMPRIMENTO 0.50 M; COM DERIVACAO. | UN | 30 | 18.07 | 542.1 | 30 | Ryndack Componentes | 114821
Lote 78 | SUDOESTE | CABO ELETRICO; COM PINO BANANA 4.00 MM (DUAS PONTAS); COR PRETO; COMPRIMENTO 0.70 M; COM DERIVACAO. | UN | 30 | 24.57 | 737.1 | 30 | Ryndack Componentes | 114890
Lote 78 | SUDOESTE | CABO ELETRICO; COM PINO BANANA 4.00 MM (DUAS PONTAS); COR PRETO; COMPRIMENTO 1.00 M; COM DERIVACAO. | UN | 30 | 25.66 | 769.8 | 30 | Cabo Montado Com Pino Banana 4mm Para Pinça - Par - JL35025 | 114823
Lote 78 | SUDOESTE | CABO ELETRICO; FIO; TENSAO ISOLACAO: 150V; CORRENTE: 3A; SECAO CONDUTOR: 0,75MM2; MATERIAL CONDUTOR: COBRE; MATERIAL ISOLACAO: POLICLORETO VINILA; COR COBERTURA: VERMELHO; TEMPERATURA OPERACAO: 70GRC; FORNECIMENTO: ROLO 100M | UN | 2 | 77.89 | 155.78 | 2 | Rolo 100 Metros Cabo Flexível 0,75mm² Vermelho 750V | 114541
Lote 78 | SUDOESTE | CABO ELETRICO; FLEXIVEL; TENSAO ISOLACAO: 150V; CORRENTE: 3A; NUMERO CONDUTORES: 10 CONDUTORES; MATERIAL CONDUTOR: COBRE; MATERIAL COBERTURA: POLICLORETO VINILA; COR COBERTURA: BRANCO; TEMPERATURA OPERACAO: 70GRC; DIAMETRO: 1MM; COMPRIMENTO: 100M; FORNECIMENTO: ROLO 100M | UN | 2 | 77.89 | 155.78 | 2 | Cabo AFT 10x18 Awg Blindado em Malha de Cobre Estanhado Preto (POR METRO) CONDUSCAMP | 114540
Lote 78 | SUDOESTE | CABO ELETRICO; FLEXIVEL; TENSAO ISOLACAO: 150V; CORRENTE: 3A; NUMERO CONDUTORES: 10 CONDUTORES; MATERIAL CONDUTOR: COBRE; MATERIAL COBERTURA: POLICLORETO VINILA; COR COBERTURA: VERDE; TEMPERATURA OPERACAO: 70GRC; DIAMETRO: 1MM; COMPRIMENTO: 100M; FORNECIMENTO: ROLO 100M | UN | 2 | 77.89 | 155.78 | 2 | Cabo AFT 10x18 Awg Blindado em Malha de Cobre Estanhado Preto (POR METRO) CONDUSCAMP | 114537
Lote 78 | SUDOESTE | CABO ELETRICO; FLEXIVEL; TENSAO ISOLACAO: 150V; CORRENTE: 3A; NUMERO CONDUTORES: 10 CONDUTORES; SECAO CONDUTOR: 18AWG; MATERIAL CONDUTOR: COBRE; MATERIAL COBERTURA: POLICLORETO VINILA; COR COBERTURA: AZUL; TEMPERATURA OPERACAO: 70GRC; DIAMETRO: 1MM; COMPRIMENTO: 100M; FORNECIMENTO: ROLO 100M | UN | 2 | 77.89 | 155.78 | 2 | Cabo AFT 10x18 Awg Blindado em Malha de Cobre Estanhado Preto (POR METRO) CONDUSCAMP | 114539
Lote 78 | SUDOESTE | CABO ELETRICO; FLEXIVEL; TENSAO ISOLACAO: 750V; NUMERO CONDUTORES: 1 CONDUTOR; SECAO CONDUTOR: 0,5MM2; CLASSE ENCORDOAMENTO: CLASSE 5; MATERIAL CONDUTOR: COBRE; MATERIAL ISOLACAO: POLICLORETO VINILA; COR ISOLACAO: AZUL; TEMPERATURA OPERACAO: 70GRC; FORNECIMENTO: ROLO 100M | UN | 6 | 86.43 | 518.58 | 6 | Cabo Flexível 0,5mm² AZUL Rolo 100m 750V 70°C PVC RCM - RCM | 114502
Lote 78 | SUDOESTE | CABO ELETRICO; FLEXIVEL; TENSAO ISOLACAO: 750V; NUMERO CONDUTORES: 1 CONDUTOR; SECAO CONDUTOR: 0,5MM2; CLASSE ENCORDOAMENTO: CLASSE 5; MATERIAL CONDUTOR: COBRE; MATERIAL ISOLACAO: POLICLORETO VINILA; COR ISOLACAO: VERMELHO; TEMPERATURA OPERACAO: 70GRC; FORNECIMENTO: ROLO 100M | UN | 6 | 86.43 | 518.58 | 6 | foxcabos | 114501
Lote 78 | SUDOESTE | CABO ELETRICO; PP; CONDUTOR COBRE NU TEMPERA MOLE; 03 CONDUTORES; SECAO NOMINAL 2.50 MM2; CLASSE ENCORDOAMENTO 05; CLASSE TENSAO 750.00 V; ISOLACAO PVC ANTI-CHAMA E COBERTURA PVC; ESPESSURA ISOLACAO 0.80 MM E COBERTURA 1.10 MM; COR ISOLACAO AZUL, PRETO, V | UN | 5 | 69.55 | 347.75 | 5 | corfio | 026615
Lote 78 | SUDOESTE | CABO ELETRICO; TENSAO ISOLACAO: 150V; CORRENTE: 3A; NUMERO CONDUTORES: 10 CONDUTORES; SECAO CONDUTOR: 18AWG; MATERIAL CONDUTOR: COBRE; MATERIAL COBERTURA: POLICLORETO VINILA; COR COBERTURA: PRETO; TEMPERATURA OPERACAO: 70GRC; DIAMETRO: 0,75MM; COMPRIMENTO: 100M; FORNECIMENTO: ROLO 100M | UN | 2 | 77.89 | 155.78 | 2 | Cabo AFT 10x18 Awg Blindado em Malha de Cobre Estanhado Preto (POR METRO) CONDUSCAMP | 114536
Lote 78 | SUDOESTE | CABO ELETRICO; TIPO CABO: ALARME INTERNO; NUMERO CONDUTORES: 4 CONDUTORES; MATERIAL CONDUTOR: COBRE NU; COR ISOLACAO: VERDE AMARELA PRETA VERMELHA; MATERIAL COBERTURA: POLIETILENO ALTA DENSIDADE; COR COBERTURA: BRANCA; TEMPERATURA OPERACAO: 70GRC | UN | 50 | 1.65 | 82.5 | 50 | Cabo Alarme Multicores 4 Vias 0,40mm | 114328
Lote 78 | SUDOESTE | CABO ELETRICO; TIPO CABO: FLEXIVEL; TENSAO ISOLACAO: 1KV; NUMERO CONDUTORES: 1 CONDUTOR; SECAO CONDUTOR: 0,75MM2; CLASSE ENCORDOAMENTO: CLASSE 5; MATERIAL CONDUTOR: COBRE; MATERIAL ISOLACAO: COMPOSTO BORRACHA SILICONE; COR ISOLACAO: AMARELO; MATERIAL COBE | UN | 2 | 128.33 | 256.66 | 2 | Cabo Cobre Flexível 1x 0,75mm² Isolado PVC 750V 70° AMARELO NBR 247-3 | 114156
Lote 78 | SUDOESTE | CABO ELETRICO; TIPO CABO: FLEXIVEL; TENSAO ISOLACAO: 1KV; NUMERO CONDUTORES: 1 CONDUTOR; SECAO CONDUTOR: 0,75MM2; CLASSE ENCORDOAMENTO: CLASSE 5; MATERIAL CONDUTOR: COBRE; MATERIAL ISOLACAO: COMPOSTO BORRACHA SILICONE; COR ISOLACAO: AZUL; MATERIAL COBERTU | UN | 2 | 128.33 | 256.66 | 2 | RCM CABOS ELETRICOS - 750V | 114157
Lote 78 | SUDOESTE | CABO ELETRICO; TIPO CABO: FLEXIVEL; TENSAO ISOLACAO: 1KV; NUMERO CONDUTORES: 1 CONDUTOR; SECAO CONDUTOR: 0,75MM2; CLASSE ENCORDOAMENTO: CLASSE 5; MATERIAL CONDUTOR: COBRE; MATERIAL ISOLACAO: COMPOSTO BORRACHA SILICONE; COR ISOLACAO: BRANCO; MATERIAL COBER | UN | 2 | 128.33 | 256.66 | 2 | RCM CABOS ELETRICOS - 750V | 114158
Lote 78 | SUDOESTE | CABO ELETRICO; TIPO CABO: FLEXIVEL; TENSAO ISOLACAO: 1KV; NUMERO CONDUTORES: 1 CONDUTOR; SECAO CONDUTOR: 0,75MM2; CLASSE ENCORDOAMENTO: CLASSE 5; MATERIAL CONDUTOR: COBRE; MATERIAL ISOLACAO: COMPOSTO BORRACHA SILICONE; COR ISOLACAO: BRANCO; MATERIAL COBER | UN | 2 | 128.33 | 256.66 | 2 | RCM CABOS ELETRICOS - 750V | 114158
Lote 78 | SUDOESTE | CABO ELETRICO; TIPO CABO: FLEXIVEL; TENSAO ISOLACAO: 1KV; NUMERO CONDUTORES: 1 CONDUTOR; SECAO CONDUTOR: 0,75MM2; CLASSE ENCORDOAMENTO: CLASSE 5; MATERIAL CONDUTOR: COBRE; MATERIAL ISOLACAO: COMPOSTO BORRACHA SILICONE; COR ISOLACAO: PRETO; MATERIAL COBERT | UN | 2 | 128.33 | 256.66 | 2 | RCM CABOS ELETRICOS - 750V | 114159
Lote 78 | SUDOESTE | CABO ELETRICO; TIPO CABO: FLEXIVEL; TENSAO ISOLACAO: 1KV; NUMERO CONDUTORES: 1 CONDUTOR; SECAO CONDUTOR: 0,75MM2; CLASSE ENCORDOAMENTO: CLASSE 5; MATERIAL CONDUTOR: COBRE; MATERIAL ISOLACAO: COMPOSTO BORRACHA SILICONE; COR ISOLACAO: PRETO; MATERIAL COBERT | UN | 2 | 128.33 | 256.66 | 2 | RCM CABOS ELETRICOS - 750V | 114159
Lote 78 | SUDOESTE | CABO ELETRICO; TIPO CABO: FLEXIVEL; TENSAO ISOLACAO: 1KV; NUMERO CONDUTORES: 1 CONDUTOR; SECAO CONDUTOR: 0,75MM2; CLASSE ENCORDOAMENTO: CLASSE 5; MATERIAL CONDUTOR: COBRE; MATERIAL ISOLACAO: COMPOSTO BORRACHA SILICONE; COR ISOLACAO: VERDE; MATERIAL COBERT | UN | 2 | 128.33 | 256.66 | 2 | RCM CABOS ELETRICOS - 750V | 114160
Lote 78 | SUDOESTE | CABO ELETRICO; TIPO CABO: FLEXIVEL; TENSAO ISOLACAO: 1KV; NUMERO CONDUTORES: 1 CONDUTOR; SECAO CONDUTOR: 0,75MM2; CLASSE ENCORDOAMENTO: CLASSE 5; MATERIAL CONDUTOR: COBRE; MATERIAL ISOLACAO: COMPOSTO BORRACHA SILICONE; COR ISOLACAO: VERMELHO; MATERIAL COB | UN | 2 | 128.33 | 256.66 | 2 | RCM CABOS ELETRICOS - 750V | 114161
Lote 78 | SUDOESTE | CABO ELETRICO; TIPO CABO: FLEXIVEL; TENSAO ISOLACAO: 1KV; NUMERO CONDUTORES: 1 CONDUTOR; SECAO CONDUTOR: 1,5MM2; CLASSE ENCORDOAMENTO: CLASSE 4; MATERIAL CONDUTOR: COBRE; MATERIAL ISOLACAO: POLICLORETO VINILA ANTICHAMAS; COR ISOLACAO: AZUL; MATERIAL COBER | UN | 14 | 140.99 | 1973.86 | 14 | Fio Cabinho Flexível SIL 1,5 mm² Rolo com 100 m AZUL | 114826
Lote 78 | SUDOESTE | CABO ELETRICO; TIPO CABO: FLEXIVEL; TENSAO ISOLACAO: 1KV; NUMERO CONDUTORES: 1 CONDUTOR; SECAO CONDUTOR: 1,5MM2; CLASSE ENCORDOAMENTO: CLASSE 4; MATERIAL CONDUTOR: COBRE; MATERIAL ISOLACAO: POLICLORETO VINILA ANTICHAMAS; COR ISOLACAO: AZUL; MATERIAL COBER | UN | 2 | 140.99 | 281.98 | 2 | Fio Cabinho Flexível SIL 1,5 mm² Rolo com 100 m AZUL | 114826
Lote 78 | SUDOESTE | CABO ELETRICO; TIPO CABO: FLEXIVEL; TENSAO ISOLACAO: 1KV; NUMERO CONDUTORES: 1 CONDUTOR; SECAO CONDUTOR: 1,5MM2; CLASSE ENCORDOAMENTO: CLASSE 4; MATERIAL CONDUTOR: COBRE; MATERIAL ISOLACAO: POLICLORETO VINILA ANTICHAMAS; COR ISOLACAO: AZUL; MATERIAL COBER | UN | 2 | 140.99 | 281.98 | 2 | Fio Cabinho Flexível SIL 1,5 mm² Rolo com 100 m AZUL | 114826
Lote 78 | SUDOESTE | CABO ELETRICO; TIPO CABO: FLEXIVEL; TENSAO ISOLACAO: 1KV; NUMERO CONDUTORES: 1 CONDUTOR; SECAO CONDUTOR: 1,5MM2; CLASSE ENCORDOAMENTO: CLASSE 4; MATERIAL CONDUTOR: COBRE; MATERIAL ISOLACAO: POLICLORETO VINILA ANTICHAMAS; COR ISOLACAO: PRETO; MATERIAL COBE | UN | 14 | 160.83 | 2251.62 | 14 | Sil | 114827
Lote 78 | SUDOESTE | CABO ELETRICO; TIPO CABO: FLEXIVEL; TENSAO ISOLACAO: 1KV; NUMERO CONDUTORES: 1 CONDUTOR; SECAO CONDUTOR: 1,5MM2; CLASSE ENCORDOAMENTO: CLASSE 4; MATERIAL CONDUTOR: COBRE; MATERIAL ISOLACAO: POLICLORETO VINILA ANTICHAMAS; COR ISOLACAO: PRETO; MATERIAL COBE | UN | 2 | 160.83 | 321.66 | 2 | Sil | 114827
Lote 78 | SUDOESTE | CABO ELETRICO; TIPO CABO: FLEXIVEL; TENSAO ISOLACAO: 1KV; NUMERO CONDUTORES: 1 CONDUTOR; SECAO CONDUTOR: 1,5MM2; CLASSE ENCORDOAMENTO: CLASSE 4; MATERIAL CONDUTOR: COBRE; MATERIAL ISOLACAO: POLICLORETO VINILA ANTICHAMAS; COR ISOLACAO: PRETO; MATERIAL COBE | UN | 2 | 160.83 | 321.66 | 2 | Sil | 114827
Lote 78 | SUDOESTE | CABO ELETRICO; TIPO CABO: FLEXIVEL; TENSAO ISOLACAO: 1KV; NUMERO CONDUTORES: 1 CONDUTOR; SECAO CONDUTOR: 2,5MM2; CLASSE ENCORDOAMENTO: CLASSE 4; MATERIAL CONDUTOR: COBRE; MATERIAL ISOLACAO: POLICLORETO VINILA ANTICHAMAS; COR ISOLACAO: AZUL; MATERIAL COBER | UN | 3 | 272.5 | 817.5 | 3 | eletrofm | 114166
Lote 78 | SUDOESTE | CABO ELETRICO; TIPO CABO: FLEXIVEL; TENSAO ISOLACAO: 1KV; NUMERO CONDUTORES: 1 CONDUTOR; SECAO CONDUTOR: 2,5MM2; CLASSE ENCORDOAMENTO: CLASSE 4; MATERIAL CONDUTOR: COBRE; MATERIAL ISOLACAO: POLICLORETO VINILA ANTICHAMAS; COR ISOLACAO: VERDE-AMARELO; MATER | UN | 2 | 185.56 | 371.12 | 2 | CABO FLEXÍVEL FLEXSIL 750V 2,50MM 100M BRASILEIRINHO -- SIL | 114169
Lote 78 | SUDOESTE | CABO ELETRICO; TIPO CABO: FLEXIVEL; TENSAO ISOLACAO: 1KV; NUMERO CONDUTORES: 1 CONDUTOR; SECAO CONDUTOR: 2,5MM2; CLASSE ENCORDOAMENTO: CLASSE 4; MATERIAL CONDUTOR: COBRE; MATERIAL ISOLACAO: POLICLORETO VINILA; COR ISOLACAO: PRETO; MATERIAL COBERTURA: N/A; | UN | 3 | 169.02 | 507.06 | 3 | SIL - Cabo Flexivel HEPR 2,5mm | 114171
Lote 78 | SUDOESTE | CABO ELETRICO; TIPO CABO: FLEXIVEL; TENSAO ISOLACAO: 750V; NUMERO CONDUTORES: 1 CONDUTOR; SECAO CONDUTOR: 0,75MM2; CLASSE ENCORDOAMENTO: CLASSE 4; MATERIAL CONDUTOR: COBRE; MATERIAL ISOLACAO: POLICLORETO VINILA ANTICHAMAS; COR ISOLACAO: PRETO; MATERIAL CO | UN | 2 | 138.84 | 277.68 | 2 | Cabo Cobre Isolado PVC 70G 750V V 1X 0,75 MM2 Flexível Preto NBR 247-3 X0104-PT | 085170
Lote 78 | SUDOESTE | CABO ELETRICO; TIPO CABO: FLEXIVEL; TENSAO ISOLACAO: 750V; NUMERO CONDUTORES: 1 CONDUTOR; SECAO CONDUTOR: 1,5MM2; CLASSE ENCORDOAMENTO: CLASSE 4; MATERIAL CONDUTOR: COBRE; MATERIAL ISOLACAO: POLICLORETO VINILA ANTICHAMAS; COR ISOLACAO: BRANCO; MATERIAL CO | UN | 3 | 95.81 | 287.43 | 3 | corfio | 106843
Lote 78 | SUDOESTE | CABO ELETRICO; TIPO CABO: FLEXIVEL; TENSAO ISOLACAO: 750V; NUMERO CONDUTORES: 1 CONDUTOR; SECAO CONDUTOR: 1,5MM2; CLASSE ENCORDOAMENTO: CLASSE 4; MATERIAL CONDUTOR: COBRE; MATERIAL ISOLACAO: POLICLORETO VINILA ANTICHAMAS; COR ISOLACAO: VERDE; MATERIAL COB | UN | 10 | 103.17 | 1031.7 | 10 | Fio Elétrico 1,5mm Cabo Flexível 1 5mm Rolo 100m Metros 750v Cobertura Verde - SIL | 114828
Lote 78 | SUDOESTE | CABO ELETRICO; TIPO CABO: FLEXIVEL; TENSAO ISOLACAO: 750V; NUMERO CONDUTORES: 1 CONDUTOR; SECAO CONDUTOR: 1,5MM2; CLASSE ENCORDOAMENTO: CLASSE 4; MATERIAL CONDUTOR: COBRE; MATERIAL ISOLACAO: POLICLORETO VINILA ANTICHAMAS; COR ISOLACAO: VERDE; MATERIAL COB | UN | 6 | 103.17 | 619.02 | 6 | Fio Elétrico 1,5mm Cabo Flexível 1 5mm Rolo 100m Metros 750v Cobertura Verde - SIL | 114828
Lote 78 | SUDOESTE | CABO ELETRICO; TIPO CABO: FLEXIVEL; TENSAO ISOLACAO: 750V; NUMERO CONDUTORES: 1 CONDUTOR; SECAO CONDUTOR: 1,5MM2; CLASSE ENCORDOAMENTO: CLASSE 4; MATERIAL CONDUTOR: COBRE; MATERIAL ISOLACAO: POLICLORETO VINILA ANTICHAMAS; COR ISOLACAO: VERMELHO; MATERIAL | UN | 12 | 107.99 | 1295.88 | 12 | DACOTA | 106844
Lote 78 | SUDOESTE | CABO ELETRICO; TIPO CABO: FLEXIVEL; TENSAO ISOLACAO: 750V; NUMERO CONDUTORES: 1 CONDUTOR; SECAO CONDUTOR: 1,5MM2; CLASSE ENCORDOAMENTO: CLASSE 4; MATERIAL CONDUTOR: COBRE; MATERIAL ISOLACAO: POLICLORETO VINILA ANTICHAMAS; COR ISOLACAO: VERMELHO; MATERIAL | UN | 3 | 107.99 | 323.97 | 3 | DACOTA | 106844
Lote 78 | SUDOESTE | CABO ELETRICO; TIPO CABO: FLEXIVEL; TENSAO ISOLACAO: 750V; NUMERO CONDUTORES: 1 CONDUTOR; SECAO CONDUTOR: 1,5MM2; CLASSE ENCORDOAMENTO: CLASSE 4; MATERIAL CONDUTOR: COBRE; MATERIAL ISOLACAO: POLICLORETO VINILA; COR ISOLACAO: AZUL; MATERIAL COBERTURA: N/A; | UN | 12 | 117.72 | 1412.64 | 12 | Cabo FlexSil 750V 1,50mm² Azul - Rolo 50m - SIL | 108381
Lote 78 | SUDOESTE | CABO ELETRICO; TIPO CABO: FLEXIVEL; TENSAO ISOLACAO: 750V; NUMERO CONDUTORES: 1 CONDUTOR; SECAO CONDUTOR: 1,5MM2; CLASSE ENCORDOAMENTO: CLASSE 4; MATERIAL CONDUTOR: COBRE; MATERIAL ISOLACAO: POLICLORETO VINILA; COR ISOLACAO: AZUL; MATERIAL COBERTURA: N/A; | UN | 3 | 117.72 | 353.16 | 3 | Cabo FlexSil 750V 1,50mm² Azul - Rolo 50m - SIL | 108381
Lote 78 | SUDOESTE | CABO ELETRICO; TIPO CABO: FLEXIVEL; TENSAO ISOLACAO: 750V; NUMERO CONDUTORES: 1 CONDUTOR; SECAO CONDUTOR: 1,5MM2; CLASSE ENCORDOAMENTO: CLASSE 4; MATERIAL CONDUTOR: COBRE; MATERIAL ISOLACAO: POLICLORETO VINILA; COR ISOLACAO: PRETO; MATERIAL COBERTURA: N/A; COR COBERTURA: N/A; TEMPERATURA OPERACAO: 70GRC; NORMA CONSTRUCAO: NBR NM 280; COMPRIMENTO: 100M | UN | 12 | 105.61 | 1267.32 | 12 | SIL | 114245
Lote 78 | SUDOESTE | CABO ELETRICO; TIPO CABO: PP; NUMERO CONDUTORES: 4 CONDUTORES; SECAO CONDUTOR: 6MM2 CIRCULAR; CLASSE ENCORDOAMENTO: CLASSE 5; MOLE; MATERIAL CONDUTOR: COBRE ELETROLITICO; MATERIAL ISOLACAO: POLICLORETO VINILA; COR ISOLACAO: VERDE VERMELHA PRETA BRANCA; MA | UN | 10 | 22.41 | 224.1 | 10 | corfio | 114298
Lote 78 | SUDOESTE | CABO EXTENSAO; PP 2X1MM; MATERIAL: COBRE; BLINDAGEM: ANTICHAMA; FORNECIMENTO: METRO | UN | 20 | 6.31 | 126.2 | 20 | Cabo Pp Flexivel 500V 2X1,00 Preto megatron | 114521
Lote 78 | SUDOESTE | CABO MONTADO; PONTA PROVA; TENSAO ISOLACAO: 1000V; CORRENTE: 16A; MATERIAL CONDUTOR: COBRE; MATERIAL ISOLACAO: COMPOSTO BORRACHA SILICONE; MATERIAL COBERTURA: POLICLORETO VINILA; COR COBERTURA: PRETA; EXTREMIDADE A: PINO BANANA; DIAMETRO EXTREMIDADE A: 4MM; EXTREMIDADE B: PINO BANANA; DIAMETRO EXTREMIDADE B: 4MM; COMPRIMENTO CABO: 1M | UN | 12 | 10.77 | 129.24 | 12 | Ryndack Componentes | 114358
Lote 78 | SUDOESTE | CABO MONTADO; PONTA PROVA; TENSAO ISOLACAO: 1000V; CORRENTE: 16A; MATERIAL CONDUTOR: COBRE; MATERIAL ISOLACAO: COMPOSTO BORRACHA SILICONE; MATERIAL COBERTURA: POLICLORETO VINILA; COR COBERTURA: VERMELHA; EXTREMIDADE A: PINO BANANA; DIAMETRO EXTREMIDADE A: 4MM; EXTREMIDADE B: PINO BANANA; DIAMETRO EXTREMIDADE B: 4MM; COMPRIMENTO CABO: 1M | UN | 12 | 10.77 | 129.24 | 12 | Ryndack Componentes | 114357
Lote 78 | SUDOESTE | CABO MONTADO; TRANSMISSAO ENERGIA AUTOMOTIVO; TENSAO ISOLACAO: 24V; 800A; 12MM2; MATERIAL CONDUTOR: COBRE; POLICLORETO VINILA; COR COBERTURA: PRETA VERMELHA; EXTREMIDADE A: 2 GARRAS JACARE; EXTREMIDADE B: 2 GARRAS JACARE; COMPRIMENTO CABO: 3M; BATERIA CAMINHAO ONIBUS | UN | 2 | 155.98 | 311.96 | 2 | Cabo De Chupeta Transmissão Caminhão E Carros 3m 12mm 800amp - LCA | 114299
Lote 79 | SUDOESTE | INVERSOR FREQUENCIA; TENSAO ENTRADA: 100-380V; CORRENTE TIPO: CC; FREQUENCIA ENTRADA: 5KHZ; NUMERO FASES: TRIFASICO; CORRENTE: 6A; POTENCIA NOMINAL: 1,5CV; GRAU PROTECAO: IP54 IP20 | UN | 4 | 1294.95 | 5179.8 | 4 | WEG inversor de frequência cfw300 1,5cv 6a trifásico | 114763
Lote 79 | SUDOESTE | INVERSOR FREQUENCIA; TENSAO ENTRADA: 200-240V; CORRENTE TIPO: CA; FREQUENCIA ENTRADA: 50/60HZ; NUMERO FASES: MONOFASICO/TRIFASICO; TENSAO SAIDA: 220V; CORRENTE TIPO: CA; FREQUENCIA SAIDA: 0-500HZ; FREQUENCIA: 50/60HZ; CORRENTE: 7,3A; CORRENTE SAIDA: 7,3A; GRAU PROTECAO: IP20 | UN | 4 | 1738.63 | 6954.52 | 4 | Inversor Frequência Weg Cfw300a07p3s2nb20 7,3a 2hp 220/240v | 114387
Lote 79 | SUDOESTE | INVERSOR FREQUENCIA; TENSAO ENTRADA: 200-240V; NUMERO FASES: MONOFASICO TRIFASICO; TENSAO SAIDA: 10V; CORRENTE TIPO: CC; FREQUENCIA SAIDA: 0-400HZ; FREQUENCIA: 50/60HZ; CORRENTE: 10A; RENDIMENTO: 97PCT; COMUNICACAO: MODBUS RTU; DISSIPACAO POTENCIA: 100W; GRAU PROTECAO: IP20; LARGURA: 70MM; ALTURA: 198,9MM; PROFUNDIDADE: 158,4MM; PESO: 1,34KG | UN | 4 | 2075.8 | 8303.2 | 4 | Inversor De Frequência Weg Cfw300 10a 200-240v Mono/trifásic | 114535
Lote 79 | SUDOESTE | INVERSOR FREQUENCIA; TENSAO ENTRADA: 220V; NUMERO FASES: MONOFASICO; TENSAO SAIDA: 220V; FREQUENCIA: 50/60HZ; CORRENTE: 4,3A; POTENCIA NOMINAL: 1CV; RENDIMENTO: 97PCT; COMUNICACAO: MODBUS RTU; DISSIPACAO POTENCIA: 49W; GRAU PROTECAO: IP20; LARGURA: 75MM; ALTURA: 189MM; PROFUNDIDADE: 150MM; PESO: 800G; CFW500A04P3B2NB20/WEG | UN | 2 | 1764.43 | 3528.86 | 2 | Inversor de Frequência Trifásico 200-240V 4,3A 1Cv Ios Cfw500A04P3B2Nb20G2 WEG | 114874
Lote 79 | SUDOESTE | INVERSOR FREQUENCIA; TENSAO ENTRADA: 220V; NUMERO FASES: MONOFASICO; TENSAO SAIDA: 220V; FREQUENCIA: 50/60HZ; CORRENTE: 4,3A; POTENCIA NOMINAL: 1CV; RENDIMENTO: 97PCT; COMUNICACAO: MODBUS RTU; DISSIPACAO POTENCIA: 49W; GRAU PROTECAO: IP20; LARGURA: 75MM; ALTURA: 189MM; PROFUNDIDADE: 150MM; PESO: 800G; CFW500A04P3B2NB20/WEG | UN | 2 | 1626.11 | 3252.22 | 2 | Inversor Cfw500a04p3b2nb20g2 | 114874
Lote 79 | SUDOESTE | INVERSOR FREQUENCIA; TENSAO ENTRADA: 220V; NUMERO FASES: MONOFASICO; TENSAO SAIDA: 220V; FREQUENCIA: 50/60HZ; CORRENTE: 4,3A; POTENCIA NOMINAL: 1CV; RENDIMENTO: 97PCT; COMUNICACAO: MODBUS RTU; DISSIPACAO POTENCIA: 49W; GRAU PROTECAO: IP20; LARGURA: 75MM; ALTURA: 189MM; PROFUNDIDADE: 150MM; PESO: 800G; CFW500A04P3B2NB20/WEG | UN | 2 | 1626.11 | 3252.22 | 2 | Inversor Cfw500a04p3b2nb20g2 | 114874
Lote 80 | SUDOESTE | CABO ELETRICO; TIPO CABO: SOLAR FLEXIVEL; TENSAO ISOLACAO: 1,8KV; NUMERO CONDUTORES: 1 CONDUTOR; SECAO CONDUTOR: 6MM2; CLASSE ENCORDOAMENTO: CLASSE 5; MATERIAL CONDUTOR: COBRE; MATERIAL COBERTURA: TERMOPLASTICO; COR COBERTURA: PRETA; NORMA CONSTRUCAO: NBR NM80 | UN | 2 | 6.6 | 13.2 | 2 | Lafeber | 114300
Lote 80 | SUDOESTE | CABO ELETRICO; TIPO CABO: SOLAR FLEXIVEL; TENSAO ISOLACAO: 1,8KV; NUMERO CONDUTORES: 1 CONDUTOR; SECAO CONDUTOR: 6MM2; CLASSE ENCORDOAMENTO: CLASSE 5; MOLE; MATERIAL CONDUTOR: COBRE; MATERIAL ISOLACAO: COMPOSTO TERMOFIXO; COR ISOLACAO: BRANCA; MATERIAL COBERTURA: COMPOSTO TERMOFIXO; COR COBERTURA: VERMELHA; TEMPERATURA OPERACAO: 90GRC; NORMA CONSTRUCAO: NBR NM80; COMPRIMENTO: 25M; ROLO | UN | 2 | 163.3 | 326.6 | 2 | Corfitox | 114301
Lote 80 | SUDOESTE | INVERSOR SOLAR; NUMERO FASES: MONOFASICO; TENSAO ENTRADA: 220V; CORRENTE ENTRADA: 13A; TENSAO SAIDA: 3000V; POTENCIA SAIDA: 3KW; CORRENTE SAIDA: 13A; FREQUENCIA: 50/60HZ; EFICIENCIA: 96,5PCT; GRAU PROTECAO: IP67; ACESSORIO: MODELO FRONIUS PRIMO 3.0-1 | UN | 4 | 2107 | 8428 | 4 | INVERSOR LIVOLTEK 3K SS | 114686
Lote 80 | SUDOESTE | MODULO FOTOVOLTAICO; SOLAR; MATERIAL CORPO: POLISSILICIO; TENSAO MAXIMA: 12V; POTENCIA: 10W; CLASSE PROTECAO: CLASSE A; COMPRIMENTO: 140MM; ALTURA: 130MM; LARGURA: 18MM | UN | 4 | 149.57 | 598.28 | 4 | Resun / 10W | 108255
Lote 81 | SUDOESTE | ALICATE AMPERIMETRO; DIGITAL; ALIMENTACAO: BATERIA; TENSAO NOMINAL: 9V; FAIXA MEDICAO: 2000M; TEMPERATURA: 0A40GRC; LARGURA: 102MM; ALTURA: 240MM; PROFUNDIDADE: 47MM; ET-3200 | UN | 30 | 130.37 | 3911.1 | 30 | MINIPA / MINIPA-ET-3200 | 113928
Lote 81 | SUDOESTE | ALICATE CRIMPADOR; HIDRAULICO; MORDENTE: HEXAGONAL; SECAO: 10A300MM2; COMPRIMENTO: 480MM; LARGURA: 140MM; ALTURA: 40MM; PESO: 3,76KG | UN | 2 | 213.59 | 427.18 | 2 | Velve / AH300 | 114871
Lote 81 | SUDOESTE | ALICATE INSERCAO; PUNCHDOWN RJ45; MATERIAL CORPO: ACRILONITRILA BUTADIENO ESTIRENO; MATERIAL LAMINA: ACO CARBONO; MATERIAL CABO: ACRILONITRILA BUTADIENO ESTIRENO; COR: LARANJA; COMPRIMENTO: 250MM | UN | 4 | 42.78 | 171.12 | 4 | Pier Telecom / HY-314B | 114873
Lote 81 | SUDOESTE | BASTAO; TIPO BASTAO: PEGA TUDO; MATERIAL: FIBRA VIDRO; DIAMETRO: 32MM; COMPRIMENTO: 3,19M | UN | 2 | 1170.6 | 2341.2 | 2 | Fênix / Bastão tamanho 3.190mm | 114835
Lote 81 | SUDOESTE | BATERIA; ESTACIONARIA; TENSAO: 12V; CAPACIDADE: 45A; COMPRIMENTO: 212MM; LARGURA: 175MM; ALTURA: 175MM | UN | 4 | 486.07 | 1944.28 | 4 | Moura / 12MN700 | 114519
Lote 81 | SUDOESTE | BATERIA; MATERIAL CARGA: POLIMERO LITIO; TENSAO: 7,4V; CAPACIDADE: 500MAH; COMPRIMENTO: 60MM; LARGURA: 16MM; ALTURA: 11MM | UN | 2 | 65.48 | 130.96 | 2 | JH / 7.4V-5.2A | 113881
Lote 81 | SUDOESTE | BOCAL; TOCHA TIG GAS LENS N8; MATERIAL CORPO: CERAMICA; COR: ROSA; DIAMETRO: 12,5MM; DIAMETRO INTERNO: 20MM; ALTURA: 43MM; FORNECIMENTO: UNIDADE | UN | 2 | 9.8 | 19.6 | 2 | OXIMIG / nº 8 | 117281
Lote 81 | SUDOESTE | CAIXA REDUCAO; ULTRA 90GR; MATERIAL CORPO: POLIAMIDA PA66 REFORCO FIBRA VIDRO; MATERIAL ENGRENAGEM: AÇO SINTERIZADO; RELACAO ENGRENAGEM: 1:1; FURO: C/FURO ENTRATA SAIDA 5MM; COMPRIMENTO: 40MM; LARGURA: 40MM; PESO: 102,6G; PROFUNDIDADE FURO ENTRADA: 10,5MM; FURO PASSANTE ORIFICIOS MONTAGEM: ROSCA M3; FOLGA M3 ENTRADA P/MONTAGEM UP; CIRCULO PARAFUSO 32MM C/ESPACAMENTO 60GR | UN | 4 | 786.19 | 3144.76 | 4 | STEMOS | 114674
Lote 81 | SUDOESTE | CAMPAINHA; TIPO CAMPAINHA: ELETRONICA S/FIO; MATERIAL: TERMOPLASTICO; TENSAO ALIMENTACAO: 127-220V; 150M; INTENSIDADE SONORA: 55-75DBA; GRAU PROTECAO: IP65 | UN | 2 | 136.67 | 273.34 | 2 | Intelbras / CIB 101 | 107852
Lote 81 | SUDOESTE | CANETA; TIPO CANETA: DISPENSADORA ROSIN BREU; MATERIAL CORPO: COBRE VIDRO CERAMICA; COR CORPO: TRANSPARENTE PRETO; DIAMETRO: 11MM; ALTURA: 90MM | UN | 2 | 51.9 | 103.8 | 2 | A Standard / B Standard Set with 5PCS Rosin | 114849
Lote 81 | SUDOESTE | CAPACITOR; 2,5UF; ±5PCT; 450V; CA; AR CONDICIONADO/VENTILADOR | UN | 12 | 10.77 | 129.24 | 12 | Vix / 2.5mf -450 Volts | 113451
Lote 81 | SUDOESTE | CHAVE FIM CURSO; MATERIAL CARCACA: C/ROLETE; COR: PRETO; TENSAO COMUTACAO: 125-250V; CORRENTE: 5A; COMPRIMENTO CONDUTOR: 18,5MM; LARGURA: 20MM; ALTURA: 10MM; PROFUNDIDADE: 6,5MM | UN | 16 | 5.24 | 83.84 | 16 | / KW11-3Z-R | 114765
Lote 81 | SUDOESTE | CHAVEIRO PROXIMIDADE; MATERIAL CORPO: ACRILONITRILA BUTADIENO ESTIRENO; COR: AZUL; FREQUENCIA OPERACAO: 13,56MHZ; TEMPERATURA OPERACAO: -40A85GRC; ESPESSURA: 5,3MM; LARGURA: 43,7MM; ALTURA: 30,5MM; FORNECIMENTO: CAIXA 15 UNIDADES; ACESSORIO: ANEL FIXACAO; A PROVA D AGUA; COMPATIVEL TODOS TIPOS LEITORES RFID; COMPATIVEL CHIP EM4100 EM4102 SMC4001 T55567 EM4469 | UN | 3 | 5.92 | 17.76 | 3 | intelbras / B07WHJ894Q | 114426
Lote 81 | SUDOESTE | CONECTOR DADOS; TIPO CONECTOR: MACHO; MATERIAL CORPO: TERMOPLASTICO; COR: TRANSPARENTE; CATEGORIA CABO: CAT6; FAIXA FREQUENCIA: N/A; IMPEDANCIA: N/A; SECAO CONDUTOR: N/A; INTERFACE COMUNICACAO: RJ45 | UN | 100 | 1.55 | 155 | 100 | FC - FCRJ45T6N | 085384
Lote 81 | SUDOESTE | CONECTOR ELETRICO; BORNE TERRA PUSH IN 2 VIAS; MATERIAL CORPO: TERMOPLASTICO; COR: VERDE; SECAO CONDUTOR: 2,5MM | UN | 200 | 4.46 | 892 | 200 | Borne Eletrico Bp2-ft2 Push-in 2,5Mm² - 2 Vias - Terra BP2-FT2 - Phoenix Contact | 114500
Lote 81 | SUDOESTE | CONECTOR ELETRICO; PERFURANTE; CLASSE TENSAO: 1KV; MATERIAL CORPO: POLIMERO; COR: PRETO; MATERIAL CONDUTOR: COBRE ESTANHADO; ROSCA TIPO: BSP; CDP 150-35 | UN | 20 | 21.05 | 421 | 20 | Intelli / CDP15035 | 114498
Lote 81 | SUDOESTE | CONECTOR ELETRICO; PINO BANANA C/MOLA PETALA; TENSAO: 500V; CORRENTE: 15A; MATERIAL CORPO: LATAO NIQUELADO POLIPROPILENO; COR: PRETA; CONEXAO: MACHO; DIAMETRO CONEXAO: 8,5MM; TEMPERATURA OPERACAO: -25A70GRC; DIAMETRO CONDUTOR: 4MM; NUMERO FUROS: 1 FURO; COMPRIMENTO: 46MM; DADOS COMPLEMENTARES: RESISTENCIA: 1MOHM | UN | 200 | 2.62 | 524 | 200 | Conector Fêmea Borne termoplástico furo 4mm - Vermelho b17 | 113739
Lote 81 | SUDOESTE | CONECTOR ELETRICO; PINO BANANA C/MOLA PETALA; TENSAO: 500V; CORRENTE: 15A; MATERIAL CORPO: LATAO NIQUELADO POLIPROPILENO; COR: VERMELHA; CONEXAO: MACHO; DIAMETRO CONEXAO: 8,5MM; TEMPERATURA OPERACAO: -25A70GRC; DIAMETRO CONDUTOR: 4MM; NUMERO FUROS: 1 FURO; COMPRIMENTO: 46MM; DADOS COMPLEMENTARES: RESISTENCIA: 1MOHM | UN | 200 | 3.78 | 756 | 200 | Conector Fêmea Borne termoplástico furo 4mm - Vermelho b17 | 113740
Lote 81 | SUDOESTE | CONECTOR ELETRICO; TERRA PUSH IN 2 VIAS; TENSAO: 750V; CORRENTE TIPO: CC; CORRENTE: 24A; MATERIAL CORPO: POLIAMIDA; COR: CINZA; CONEXAO: BORNE; SECAO CONDUTOR: 2,5MM; LARGURA: 51MM; ALTURA: 35,5MM; FORNECIMENTO: UNIDADE; BTWI2,5/WEG | UN | 600 | 4.46 | 2676 | 600 | Weg / BTWI2,5 | 145402
Lote 81 | SUDOESTE | CONECTOR ELETRICO; TIPO CONECTOR: ACOPLADOR FEMEA BORN PINO BANANA; MATERIAL CORPO: POLIPROPILENO; MATERIAL CONECTOR: LATAO; SECAO CONDUTOR: 4MM2; TENSAO: 250V; CORRENTE: 10A; COR: VERMELHO; TIPO CONEXAO: TERMINAL ROSCADO; TIPO FIXACAO: BUCHA LATAO C/ROSC | UN | 1000 | 3.78 | 3780 | 1000 | Genérica / 4 mm | 113637
Lote 81 | SUDOESTE | COOLER; MATERIAL: TERMOPLASTICO; COR: PRETA; TENSAO: 24V; CORRENTE TIPO: CA; LARGURA: 40MM; PROFUNDIDADE: 10MM; USO: IMPRESSORA 3D CREALITY; 4004110076 | UN | 4 | 31.14 | 124.56 | 4 | Mini Ventilador Cooler Plástico 24vcc 40x40x10mm Sibratec Modelo Mini | 145139
Lote 81 | SUDOESTE | DISSIPADOR CALOR; MATERIAL CORPO: ALUMINIO; LARGURA: 104MM; ALTURA: 25MM | UN | 4 | 80.41 | 321.64 | 4 | xw Alumínio / D27 | 113824
Lote 81 | SUDOESTE | FIO ALINHAMENTO; LISO; MATERIAL CORPO: POLIAMIDA; DIAMETRO: 0,8MM; FORNECIMENTO: ROLO 100M | UN | 2 | 13.39 | 26.78 | 2 | Vonder / 0.80mm X 100m | 067273
Lote 81 | SUDOESTE | FIO; ESMALTADO SOLDAVEL; MATERIAL CORPO: COBRE; SECAO CONDUTOR: 20AWG; DIAMETRO: 0,81MM; COMPRIMENTO: 43,24M; FORNECIMENTO: ROLO 200G | UN | 2 | 51.9 | 103.8 | 2 | JF Pesca | 107742
Lote 81 | SUDOESTE | GRAMPO ATERRAMENTO; CONECTOR GAR; LATAO; 5/8POL; 3/4POL | UN | 15 | 4.27 | 64.05 | 15 | TAF / 5/8 | 127603
Lote 81 | SUDOESTE | HELICE; MATERIAL CORPO: TERMOPLASTICO; COR: PRETO; COMPRIMENTO: 520MM; LARGURA: 520MM; USO: P/VENTILADOR PAREDE | UN | 4 | 155.69 | 622.76 | 4 | Hélice Ventilador Ventisol 50cm 6 Pás preta Original Ventisol Modelo Turbo | 113955
Lote 81 | SUDOESTE | HUB; CORRENTE: 1,5A; NUMERO PORTAS: 6 PORTAS; TAXA TRANSFERENCIA: 5GBPS; INTERFACE COMUNICACAO: USB 3.0; COMPATIBILIDADE: WINDOWS LINUX MAC; COMPRIMENTO: 128MM; LARGURA: 37MM; ALTURA: 28MM | UN | 80 | 49.83 | 3986.4 | 80 | BWX / Hub usb 3.0 7 portas 5gbps switch e led indicador botão | 083242
Lote 81 | SUDOESTE | JUMPER; P/BORNE MOLA; COR: VERMELHO; NUMERO POLOS: 10 POLOS; DIAMETRO: 2,5MM; COMPRIMENTO: 49,8MM; ALTURA: 20,3MM | UN | 40 | 28.13 | 1125.2 | 40 | WEG / PCBTWM2,510 | 114725
Lote 81 | SUDOESTE | KIT RASPBERRY C/01 PLACA RASPBERRY PI 01 CABO HDMI 1.8M 01 CASE 01 CARTAO MEM 16GB 01 FONTE CHAVEADA 5V 3A 03 DISSIPADOR CALOR AUTOADESIVO | UN | 5 | 615.37 | 3076.85 | 5 | RASPBERRY | 113347
Lote 81 | SUDOESTE | KIT; AUTOMATIZADOR PORTAO ELETRONICO; 1 AUTOMATIZADOR DESLIZANTE GRAND KDZ 1500 SPEED GAREN; 1 CENTRAL COMANDO WAVE GAREN; 2 CONTROLES REMOTO 433MHZ GAREN RADIOS TRANSMISSORES; BARRAS CREMALHEIRA INDUSTRIAIS TRILHO 6M; ACESSORIOS MOTOR INSTALACAO; 1 MANUAL INSTALACAO; ALIMENTACAO: 127/220V; CENTRAL: WAVE; CONSUMO: 0,43-0,56KW/H; CONSUMO/CICLO: 0,0034 0,0028KW; FREQUENCIA: 50/60HZ; 60 CICLOS/H; MODELO: 1/2POL 60MM; REDUCAO: 28X1; TORQUE: 62,18NM; PESO MAXIMO PORTAO: 1,5T; PESO EQUIPAMENTO: 11,08KG; ROTACAO: 1740RPM; CENTRAL WAVE TENSAO: 127/220V; FREQUENCIA: 50/60HZ; MOTOR: MONOFASICO 1/2HP; MEMORIA INTEGRADA; C/FREIO ELETRONICO; C/AJUSTE VELOCIDADE RAMPA; C/MICROCONTROLADORA; FUSIVEL PROTECAO: 5A; CAPACIDADE ARMAZENAMENTO: 250 BOTOES; C/AJUSTE EMBREAGEM FORCA; 1500-WAVE-2-TX-3/4-HP/GAREN | UN | 4 | 1033.9 | 4135.6 | 4 | Garen / Kit GRANDKDZ 1500-SP | 113533
Lote 81 | SUDOESTE | KIT; TUBOS ISOLANTES ESPAGUETE; 90 PECAS PRETA 1MM 70 PECAS VERMELHA 1,5MM 70 PECAS AMARELA 2MM 50 PECAS AZUL 2,5MM 50 PECAS VERDE 3,5MM; 50 PRETA 4MM; 50 PECAS VERMELHA 4MM; 30 PECAS AZUL 5MM 30 PECAS AZUL 6MM 25 PECAS VERMELHA 7MM 25 PECAS PRETA 10MM 20 PECAS PRETA 13MM; MATERIAL CORPO: BORRACHA TERMO RETRATIL; TEMPERATURA OPERACAO: 125GRC; ISOLAMENTO: 1KV; COMPRIMENTO: 45MM; MALETA 560 PECAS | UN | 4 | 72.65 | 290.6 | 4 | Vonder / Tubo Isolante | 114773
Lote 81 | SUDOESTE | LAMPADA 1 POLO P21W 7506 TENSAO 12 VOLTS POTENCIA 5 W BASE BA15S | UN | 30 | 4.85 | 145.5 | 30 | HELLA / 7506 | 029049
Lote 81 | SUDOESTE | LAMPADA; CATEGORIA AUTOMOTIVA: P21/5W 7528; POTENCIA: 21/5W; TENSAO: 12V; NUMERO POLOS: 2 POLOS; BASE: BAY15D; DIAMETRO: 26,5MM; DADOS COMPLEMENTARES: USO AUTOMOTIVO | UN | 30 | 5.21 | 156.3 | 30 | Hella | 065339
Lote 81 | SUDOESTE | LAMPADA; TIPO LAMPADA: INCANDESCENTE; POTENCIA: 100W; TENSAO: 127V; CORRENTE TIPO: CA; FLUXO LUMINOSO: 1170LM; TEMPERATURA COR: 2700K; COR: BRANCA; BASE: E27; DIAMETRO: 60MM; COMPRIMENTO: 105MM | UN | 60 | 6.31 | 378.6 | 60 | Kian / 100 W | 070283
Lote 81 | SUDOESTE | LUMINARIA ELETRICA; VISOR DESTACAVEL; MATERIAL CORPO: ALUMINIO ANODIZADO; TRATAMENTO SUPERFICIE: FOSCO; ACABAMENTO: FIBRA VIDRO; TENSAO ALIMENTACAO: 85-265V; CAPACIDADE: 1 LAMPADA; POTENCIA LAMPADA: 5W; COMPRIMENTO: 160MM; LARGURA: 70MM; ALTURA: 70MM | UN | 2 | 207.58 | 415.16 | 2 | Itcomtech / RHNN-76805 | 111195
Lote 81 | SUDOESTE | LUVA IDENTIFICACAO CABO; MATERIAL CORPO: TERMOPLASTICO; COR: TRANSPARENTE; SECAO CABO: 2,5MM2; FORNECIMENTO: 100 PECAS | UN | 2 | 51.9 | 103.8 | 2 | Hellermann / CMS225 | 111210
Lote 81 | SUDOESTE | MODULO FOTOVOLTAICO; MONOCRISTALINO HALF-CELL MONOFACIAL; NUMERO CELULAS: 144 CELULAS; MATERIAL CORPO: LIGA ALUMINIO; TENSAO MAXIMA: 1500V; POTENCIA: 550W; CLASSE RESISTENCIA FOGO: CLASSE C; DIODO: 3 DIODOS; GRAU PROTECAO: IP68; TEMPERATURA OPERACAO: -40A85GRC; COMPRIMENTO: 2,27M; ALTURA: 1,13M; ESPESSURA: 35MM; PESO: 29KG | UN | 16 | 487.72 | 7803.52 | 16 | Placa Solar Monocristalina Hakd-Cell 550W - 144 Células - 2278x1134x30 mm | 113737
Lote 81 | SUDOESTE | MOUSE; S/FIO VERTICAL; SENSOR: OPTICO; COR: CINZA; SCROLL: C/SCROLL; CONEXAO: BLUETOOTH CABO; RESOLUCAO: 4000DPI; ALIMENTACAO: 1 BATERIA RECARREGAVEL ION LITIO; NUMERO BOTAO: 4 BOTOES; COMPRIMENTO: 120MM; LARGURA: 79MM; ALTURA: 78,5MM | UN | 6 | 98.79 | 592.74 | 6 | App-Tech / MWE600 | 142286
Lote 81 | SUDOESTE | MULTIMETRO DIGITAL MINIPA ET 1002. PRECISAO 0.8%. CATEGORIA DE SEGURANCA 600V . TENSAO DC 200M/ 200M/20/200/600V. TENSAO AC 200/600V. CORRENTE DC 200M/2000M/20M/200M/10A. RESISTENCIA 200/2000/200K/2000K. | UN | 15 | 114.31 | 1714.65 | 15 | Minipa / ET-1002 | 085307
Lote 81 | SUDOESTE | OSCILADOR CRISTAL; CANECA BAIXA QUARTZO; FAIXA FREQUENCIA: 16MHZ; TOLERANCIA: 20PPM; COMPRIMENTO: 10MM; LARGURA: 3,5MM; ALTURA: 3,4MM | UN | 20 | 1.16 | 23.2 | 20 | HC-49S | 114847
Lote 81 | SUDOESTE | PULSEIRA; ANTIESTATICA; RESISTENCIA: 1MOHM; COR: AZUL; COMPRIMENTO: 1,5M | UN | 50 | 186.82 | 9341 | 50 | SOLDEN / SO201 | 113736
Lote 81 | SUDOESTE | RELE ESTADO SOLIDO C/CAPACIDADE CHAVEAMENTO 40 A 480V CC/CA 40A SSR-48D40 | UN | 6 | 153.65 | 921.9 | 6 | FOTEK / SSR-40 DA | 089502
Lote 81 | SUDOESTE | RELE TEMPORIZADOR; TENSAO ALIMENTACAO: 220V; CONTATO: 1NA 1NF; CONEXAO ELETRICA: TERMINAL PINO; LARGURA: 58MM; ALTURA: 172MM; PROFUNDIDADE: 72,5MM; AJUSTE 0A30SEG; CHAPA N14; SERIGRAFADO; PINO BANANA 4MM | UN | 10 | 144.99 | 1449.9 | 10 | WEG - RTW17E01U030SE40 | 108446
Lote 81 | SUDOESTE | SINALIZADOR AUDIOVISUAL; ALARME INCENDIO; MATERIAL CORPO: ACRILONITRILA BUTADIENO ESTIRENO; LAMPADA: 6 LEDS BRANCO; COR LENTE: VERMELHO; TENSAO ALIMENTACAO: 20-30V; CORRENTE TIPO: CC; PRESSAO SONORA: 90 DB/M; LARGURA: 100MM; ALTURA: 130MM; PROFUNDIDADE: 56MM | UN | 2 | 169.27 | 338.54 | 2 | SEGURIMAX / Convencional 12/24V | 114497
Lote 81 | SUDOESTE | SOQUETE LAMPADA; ARANHA; MATERIAL CORPO: POLIAMIDA; COR: BRANCO; TENSAO: 12V; CORRENTE: 3A; POTENCIA: 21W; DADOS COMPLEMENTARES: 1 POLO | UN | 30 | 7.81 | 234.3 | 30 | Rainha das sete/ ETE7216N | 066604
Lote 81 | SUDOESTE | SUPORTE PLACA; P/CIRCUITO IMPRESSO SP-1; MATERIAL CORPO: TERMOPLASTICO ACO; COR: PRETO; LARGURA: 15MM; ALTURA: 170MM; PESO: 200G; ABERTURA MAXIMA BRACOS 22CM; ABERTURA MAXIMA MORDENTE 4CM; | UN | 4 | 83.61 | 334.44 | 4 | SP-1 | 090002
Lote 81 | SUDOESTE | TERMINAL ELETRICO OLHAL EM ALUMINIO 1,0MM² VERMELHO | UN | 1000 | 0.24 | 240 | 1000 | Anel Vermelho 1,0 - 1,5 Mm² - penzel | 113587
Lote 81 | SUDOESTE | TERMINAL ELETRICO; MACHO C/TRAVA ESPADAO; MATERIAL CORPO: LATAO; COR: DOURADA; SECAO CONDUTOR: 1,0-2,50MM2; TRAVA: C/TRAVA; FORNECIMENTO: 100 UNIDADES; DADOS COMPLEMENTARES: 6,3MM | UN | 2 | 28.55 | 57.1 | 2 | Orion | 090138
Lote 81 | SUDOESTE | TERMINAL ELETRICO; OLHAL; MATERIAL CORPO: LATAO; NUMERO FUROS: 1 FURO; DIAMETRO FURO: 13MM; DIAMETRO: 1/2POL; FORNECIMENTO: UNIDADE | UN | 50 | 4.07 | 203.5 | 50 | Intelli / Olhal 4,0/6,0 | 090161
Lote 81 | SUDOESTE | TIRISTOR; TRIAC TIC226; TENSAO BASE COLETOR: 400V; TENSAO GATILHO EMISSOR: 2V; CAPACIDADE DISSIPACAO: 2,2W; TIPO INVOLUCRO: TO-220; CONEXAO ELETRICA: TERMINAL SOLDAVEL; COMPRIMENTO: 15,9MM; LARGURA: 10,4MM; ALTURA: 4,7MM | UN | 100 | 7.76 | 776 | 100 | eletro aquila - Tiristor Triac TIC226D | 090273
Lote 81 | SUDOESTE | TRANSISTOR; TIPO BD136 TO126 | UN | 50 | 1.55 | 77.5 | 50 | BD136 - Transistor PNP | 114296
Lote 82 | SUDOESTE | CABO DE REDE CAT6 AZ P/METRO | UN | 100 | 4.97 | 497 | 100 | Sohoplus / CAT.6 | 027853
Lote 82 | SUDOESTE | CABO MONTADO; REDE CAT6; FUNCAO CABO: CONEXAO ETHERNET; MATERIAL CONDUTOR: COBRE; MATERIAL COBERTURA: COMPOSTO BORRACHA; COR COBERTURA: AZUL; EXTREMIDADE A: CONECTOR RJ45; EXTREMIDADE B: CONECTOR RJ45; COMPRIMENTO CABO: 5M | UN | 13 | 18.7 | 243.1 | 13 | SohoPlus CAT.6 | 114447
Lote 82 | SUDOESTE | CHAVE TACTIL; 04 TERMINAIS; DIMENSOES 6.00 X 6.00 X 5.00 MM; CORRENTE 50.00 MA; CONTATOS 1NA. | UN | 100 | 0.19 | 19 | 100 | INSITUTO DIGITAL - CHAVE TACTIL | 114600
Lote 82 | SUDOESTE | CONTROLADOR ELETRONICO; MOVIMENTO; ALIMENTACAO: BATERIA; TENSAO ALIMENTACAO: 7-28V; CORRENTE: 1600MA; INTERFACE COMUNICACAO: USB; LARGURA: 80MM; ALTURA: 30MM; PROFUNDIDADE: 12MM; 1 DRIVER ACIONAMENTO | UN | 2 | 267 | 534 | 2 | Casa da Robótica / | 114743
Lote 82 | SUDOESTE | DIODO LED; TENSAO: 2.20V ; CORRENTE: 20.00MA; TAMANHO: 5MM; COR: AMARELO ALTO BRILHO | UN | 200 | 66.7 | 13340 | 200 | Led 5mm difuso amarelo | 114004
Lote 82 | SUDOESTE | DIODO LED; TENSAO: 2.20V ; CORRENTE: 20.00MA; TAMANHO: 5MM; COR: AMARELO ALTO BRILHO | UN | 200 | 66.7 | 13340 | 200 | Led 5mm difuso amarelo | 114004
Lote 82 | SUDOESTE | DISPLAY LCD 20X4 COM MODULO I2C; COR: BACKLIGHT AZUL ESCRITA BRANCA; TENSAO ALIMENTACAO: 5V; DIAMETRO: 98MM; LARGURA: 60MM; ALTURA: 14MM | UN | 20 | 68.48 | 1369.6 | 20 | SK - Displays | 113582
Lote 82 | SUDOESTE | DISPLAY LCD 20X4 COM MODULO I2C; COR: BACKLIGHT AZUL ESCRITA BRANCA; TENSAO ALIMENTACAO: 5V; DIAMETRO: 98MM; LARGURA: 60MM; ALTURA: 14MM | UN | 20 | 68.48 | 1369.6 | 20 | SK - Displays | 113582
Lote 82 | SUDOESTE | DISPLAY; LCD 16X2; COR: BACKLIGHT AZUL ESCRITA BRANCA; FORMATO: RETANGULAR; TENSAO ALIMENTACAO: 5V; DIAMETRO: 80MM; LARGURA: 36MM; ALTURA: 12MM; DADOS COMPLEMENTARES: USO BASE INTERFACE | UN | 20 | 21.53 | 430.6 | 20 | Display LCD 16x2 C/ BlackLight AZUL | 113666
Lote 82 | SUDOESTE | DISPLAY; LCD 16X2; COR: BACKLIGHT AZUL ESCRITA BRANCA; FORMATO: RETANGULAR; TENSAO ALIMENTACAO: 5V; DIAMETRO: 80MM; LARGURA: 36MM; ALTURA: 12MM; DADOS COMPLEMENTARES: USO BASE INTERFACE | UN | 20 | 21.53 | 430.6 | 20 | Display LCD 16x2 C/ BlackLight AZUL | 113666
Lote 82 | SUDOESTE | FONTE ALIMENTACAO; CHAVEADA; TENSAO ENTRADA: 110/220V; CORRENTE TIPO: CA; FREQUENCIA: 50/60HZ; TENSAO SAIDA: 12V; CORRENTE TIPO: CC; CORRENTE SAIDA: 30A; POTENCIA: 360W; MATERIAL: ACO ALUMINIO DIMENSOES: 216X115X50MM | UN | 10 | 68.34 | 683.4 | 10 | 30A 12V Bivolt | 085682
Lote 82 | SUDOESTE | KIT JUMPER FEMEA FEMEA 15CM C/40UN CORES SORTIDAS | UN | 10 | 8.05 | 80.5 | 10 | CURTO CIRCUITO - SKU ACS0002 | 113344
Lote 82 | SUDOESTE | KIT JUMPER MACHO FEMEA 15CM C/40UN CORES SORTIDAS | UN | 40 | 15.23 | 609.2 | 40 | CURTO CIRCUITO - SKU ACS0002 | 113345
Lote 82 | SUDOESTE | KIT JUMPER MACHO FEMEA 15CM C/40UN CORES SORTIDAS | UN | 20 | 15.23 | 304.6 | 20 | CURTO CIRCUITO - SKU ACS0002 | 113345
Lote 82 | SUDOESTE | KIT JUMPER MACHO FEMEA 15CM C/40UN CORES SORTIDAS | UN | 20 | 8.15 | 163 | 20 | CURTO CIRCUITO - SKU ACS0002 | 113345
Lote 82 | SUDOESTE | KIT JUMPER MACHO FEMEA 15CM C/40UN CORES SORTIDAS | UN | 20 | 8.15 | 163 | 20 | CURTO CIRCUITO - SKU ACS0002 | 113345
Lote 82 | SUDOESTE | KIT JUMPER MACHO MACHO 15CM C/40UN CORES SORTIDAS | UN | 20 | 10.77 | 215.4 | 20 | CURTO CIRCUITO - SKU ACS0002 | 113670
Lote 82 | SUDOESTE | KIT JUMPER MACHO MACHO 15CM C/40UN CORES SORTIDAS | UN | 10 | 10.77 | 107.7 | 10 | CURTO CIRCUITO - SKU ACS0002 | 113670
Lote 82 | SUDOESTE | KIT JUMPER MACHO MACHO 15CM C/40UN CORES SORTIDAS | UN | 10 | 10.77 | 107.7 | 10 | CURTO CIRCUITO - SKU ACS0002 | 113670
Lote 82 | SUDOESTE | KIT JUMPER MACHO MACHO 15CM C/40UN CORES SORTIDAS | UN | 10 | 10.77 | 107.7 | 10 | CURTO CIRCUITO - SKU ACS0002 | 113670
Lote 82 | SUDOESTE | KIT JUMPER MACHO MACHO 15CM C/40UN CORES SORTIDAS | UN | 10 | 8.73 | 87.3 | 10 | Kit Jumper Macho Macho - 40 pçs – CURTO CIRCUITO | 113670
Lote 82 | SUDOESTE | MODULO ELETRONICO; FUNCAO MODULO: SENSOR; LUMINOSIDADE; TIPO LDR; TAMANHO 5.00 MM. | UN | 100 | 7.95 | 795 | 100 | LM393 | 085533
Lote 82 | SUDOESTE | MODULO ELETRONICO; FUNCAO MODULO: SENSOR; LUMINOSIDADE; TIPO LDR; TAMANHO 5.00 MM. | UN | 100 | 7.95 | 795 | 100 | LM393 | 085533
Lote 82 | SUDOESTE | MODULO ELETRONICO; TIPO MODULO: MICRO START; FUNCAO MODULO: GRAVACAO SINAL; TENSAO ALIMENTACAO: 5V; CORRENTE ENTRADA: 3MA; COMPRIMENTO: 126MM; LARGURA: 154MM; ALTURA: 80MM; C/2 LED AZUL INICIO VERMELHA PARADA; JS15878/JSUMO | UN | 2 | 38.02 | 76.04 | 2 | 5V16CH | 113877
Lote 82 | SUDOESTE | PROTOBOARD; MATERIAL PLACA: TERMOPLASTICO; MATERIAL BASE: ALUMINIO; ACABAMENTO: BANHO NIQUEL; TENSAO MAXIMA: 300V; MATERIAL CONECTOR: BRONZE FOSFOROSO; NUMERO FUROS: 1680 FUROS; CORRENTE MAXIMA: 3A; BITOLA: 0,41-0,81MM; LARGURA PLACA: 150MM; ALTURA PLACA: 220MM; ESPESSURA TABLETE: 11MM | UN | 20 | 23.28 | 465.6 | 20 | TECNO FERRAMENTAS | 113723
Lote 82 | SUDOESTE | PROTOBOARD; MATERIAL PLACA: TERMOPLASTICO; MATERIAL TABLETE: N/A; CONEXAO ALIMENTACAO: N/A; TENSAO MAXIMA: 24V; MATERIAL CONECTOR: N/A; TRATAMENTO SUPERFICIE: N/A; NUMERO FUROS: 400 PONTOS; DIAMETRO CONDUTOR: N/A; CORRENTE MAXIMA: 3A; ESPESSURA PLACA: 10MM; LARGURA PLACA: 55MM; ALTURA PLACA: 83MM; ESPESSURA TABLETE: N/A; LARGURA TABLETE: N/A; ALTURA TABLETE: N/A | UN | 10 | 10.28 | 102.8 | 10 | Generico | 114279
Lote 82 | SUDOESTE | PROTOBOARD; TENSAO MAXIMA: 500V; NUMERO FUROS: 830 FUROS; RESISTENCIA: 100KOHMS; TEMPERATURA OPERACAO: -20A80GRC; LARGURA PLACA: 165MM; ALTURA PLACA: 57MM; ESPESSURA TABLETE: 10MM | UN | 120 | 23.28 | 2793.6 | 120 | CDR / | 113934
Lote 82 | SUDOESTE | REGULADOR DE TENSAO; TENSAO ENTRADA: 8-20V; TENSAO SAIDA: 12V; TIPO 7812 | UN | 20 | 4.36 | 87.2 | 20 | Texas Instruments/LM7812 | 113676
Lote 82 | SUDOESTE | REGULADOR DE TENSAO; TENSAO ENTRADA: 8-20V; TENSAO SAIDA: 5V; TIPO 7805 | UN | 20 | 2.91 | 58.2 | 20 | Código: IC-L7909 piscaled | 114292
Lote 82 | SUDOESTE | RESISTOR; FILME CARBONO; RESISTENCIA: 100OHMS; TOLERANCIA: 5PCT; POTENCIA: 1/4W | UN | 5 | 4.75 | 23.75 | 5 | 1/4 W 5%. | 085745
Lote 82 | SUDOESTE | RESISTOR; FILME CARBONO; RESISTENCIA: 2K2OHMS; POTENCIA: 1/4W; TOLERANCIA: 5%; MONTAGEM: FIXO | UN | 200 | 0.1 | 20 | 200 | 1/4 W 5% | 108127
Lote 82 | SUDOESTE | RESISTOR; FIO AXIAL; RESISTENCIA: 2,2OHMS; TOLERANCIA: 5PCT; POTENCIA: 20W; CONEXAO ELETRICA: 2 FIOS; TEMPERATURA OPERACAO: 350GRC; ESTABILIDADE: APOS 1000H; CARGA NOMINAL R/R: MAXIMO 5PCT/0,1OHM; ENSAIOS CLIMATICOS R/R: MAXIMO 5PCT/0,1OHM; SOBRECARGA CURTA DURACAO R/R: MAXIMO 2PCT/0,1OHM | UN | 10 | 6.21 | 62.1 | 10 | resistor de fio 20W | 114675
Lote 82 | SUDOESTE | RESISTOR; FIO; RESISTENCIA 470 OHMS; POTENCIA 5.00 W; TOLERANCIA 5%; MONTAGEM: FIXO | UN | 1000 | 0.19 | 190 | 1000 | Baú da Eletrônica | 114293
Lote 82 | SUDOESTE | RESISTOR; TIPO RESISTOR: FILME CARBONO; RESISTENCIA: 10KOHMS; TOLERANCIA: ±10PCT; POTENCIA: 1/4W; MONTAGEM: PTH; CONEXAO ELETRICA: TERMINAL SOLDAVEL | UN | 5 | 5.24 | 26.2 | 5 | 10K 1/4W | 085338
Lote 82 | SUDOESTE | RESISTOR; TIPO RESISTOR: FILME CARBONO; RESISTENCIA: 1KOHMS; TOLERANCIA: 5%; POTENCIA: 1/4W; MONTAGEM: SMD; CONEXAO ELETRICA: TERMINAL SOLDAVEL | UN | 5 | 5.24 | 26.2 | 5 | 1/4 W 5% | 085370
Lote 82 | SUDOESTE | RESISTOR; TIPO RESISTOR: FILME CARBONO; RESISTENCIA: 330OHMS; TOLERANCIA: ±5PCT; POTENCIA: 1/4W; MONTAGEM: PTH; CONEXAO ELETRICA: TERMINAL SOLDAVEL | UN | 5 | 0.97 | 4.85 | 5 | casa do resistor - AO67A13F02C | 085376
Lote 82 | SUDOESTE | SENSOR MAGNETICO; 2 FIOS; TENSAO ALIMENTACAO: 24V; CORRENTE TIPO: CC | UN | 40 | 39.38 | 1575.2 | 40 | KFF AUTOMAÇÃO / YIDA31 | 089793
Lote 82 | SUDOESTE | SERVO MOTOR; VELOCIDADE: N/A; TORQUE: N/A; POTENCIA: N/A; TENSAO NOMINAL: 3-7.2V; GRAU PROTECAO: N/A; VARIACAO POSICAO: 180GR; VARIACAO VELOCIDADE: N/A; RESOLUCAO: N/A; ENTRADA: N/A; SAIDA: N/A; INTERFACE/COMUNICACAO: 9G; TIPO CONTROLADOR: N/A; COMPRIMENT | UN | 12 | 18.82 | 225.84 | 12 | Servo 9g SG90 | 085354
Lote 82 | SUDOESTE | SERVO MOTOR; VELOCIDADE: N/A; TORQUE: N/A; POTENCIA: N/A; TENSAO NOMINAL: 3-7.2V; GRAU PROTECAO: N/A; VARIACAO POSICAO: 180GR; VARIACAO VELOCIDADE: N/A; RESOLUCAO: N/A; ENTRADA: N/A; SAIDA: N/A; INTERFACE/COMUNICACAO: 9G; TIPO CONTROLADOR: N/A; COMPRIMENT | UN | 12 | 18.82 | 225.84 | 12 | Servo 9g SG90 | 085354
Lote 82 | SUDOESTE | TRANSISTOR; MOSFET IRFZ44; TENSAO BASE COLETOR: 55V; TENSAO GATILHO EMISSOR: 20V; CAPACIDADE DISSIPACAO: 83W; CORRENTE COLETOR: 49A; COMPRIMENTO: 10,4MM; LARGURA: 4,25MM; ALTURA: 28,2MM | UN | 20 | 6.79 | 135.8 | 20 | CASA DO RESISTOR Transistor irfz44n N-Ch MOS, 55V, 49A, TO-220 IRFZ4 4N | 086193
Lote 83 | SUDOESTE | RELE AUXILIAR; TIPO RELE: IMPULSO; TENSAO COMUTACAO: 220V; CORRENTE COMUTACAO: 16A; CONTATO: 2NA | UN | 10 | 170 | 1700 | 10 | Schneider / A9C30811 | 089496
Lote 83 | SUDOESTE | RELE MONITOR; TIPO RELE: PROTECAO FALTA FASE; MONTAGEM: TRILHO DIN; NUMERO FASES: TRIFASICO; TENSAO ALIMENTACAO: 220V; CORRENTE TIPO: CA; TENSAO COMUTACAO: N/A; CORRENTE TIPO: N/A; CORRENTE COMUTACAO: N/A; RANGE: N/A; CONTATO: 1NA 1NF; GRAU PROTECAO: N/A; ACESSORIO: N/A; DADOS COMPLEMENTARES: N/A | UN | 20 | 350 | 7000 | 20 | Weg / RMW17-SS01D23 | 114634
Lote 83 | SUDOESTE | RELE MONITOR; TIPO RELE: SEGURANCA COMANDO BIMANUAL; MONTAGEM: TRILHO DIN; TENSAO ALIMENTACAO: 24-220V; CORRENTE TIPO: CA/CC; CORRENTE COMUTACAO: 25MA; CONTATO: NA NF NPN PNP; GRAU PROTECAO: IP20 IP51; DPX-257 | UN | 40 | 515 | 20600 | 40 | Digimec / DPX-257 T4 | 089549
Lote 83 | SUDOESTE | RELE MONITOR; TIPO RELE: SEGURANCA COMANDO BIMANUAL; MONTAGEM: TRILHO DIN; TENSAO ALIMENTACAO: 24-220V; CORRENTE TIPO: CA/CC; CORRENTE COMUTACAO: 25MA; CONTATO: NA NF NPN PNP; GRAU PROTECAO: IP20 IP51; DPX-257 | UN | 4 | 515 | 2060 | 4 | Digimec / DPX-257 T4 | 089549
Lote 83 | SUDOESTE | RELE MONITOR; TIPO RELE: SEGURANCA COMANDO BIMANUAL; MONTAGEM: TRILHO DIN; TENSAO ALIMENTACAO: 24-220V; CORRENTE TIPO: CA/CC; CORRENTE COMUTACAO: 25MA; CONTATO: NA NF NPN PNP; GRAU PROTECAO: IP20 IP51; DPX-257 | UN | 40 | 515 | 20600 | 40 | Digimec / DPX-257 T4 | 089549
Lote 83 | SUDOESTE | RELE MONITOR; TIPO RELE: SEGURANCA CONTROLE PARADA EMERGENCIA; MONTAGEM: TRILHO DIN; TENSAO ALIMENTACAO: 24V; CORRENTE TIPO: CC; CORRENTE COMUTACAO: 3A; FREQUENCIA: 50-60HZ; GRAU PROTECAO: IP20 | UN | 40 | 475 | 19000 | 40 | Weg / CP-D 12381113 | 114685
Lote 83 | SUDOESTE | RELE MONITOR; TIPO RELE: SEGURANCA CONTROLE PARADA EMERGENCIA; MONTAGEM: TRILHO DIN; TENSAO ALIMENTACAO: 24V; CORRENTE TIPO: CC; CORRENTE COMUTACAO: 3A; FREQUENCIA: 50-60HZ; GRAU PROTECAO: IP20 https://produto.mercadolivre.com.br/MLB-2654603954-controle-parada-emergncia-cp-d-24vcavcc-nr12-weg-_JM?matt_tool=35963832&matt_word=&matt_source=google&matt_campaign_id=22090193654&matt_ad_group_id=174661933324&matt_match_type=&matt_network=g&matt_device=c&matt_creative=727914177772&matt_keyword=&matt_ad_position=&matt_ad_type=pla&matt_merchant_id=5320511792&matt_product_id=MLB2654603954&matt_product_partition_id=2389561567570&matt_target_id=aud-2009166904988:pla-2389561567570&cq_src=google_ads&cq_cmp=22090193654&cq_net=g&cq_plt=gp&cq_med=pla&gad_source=1&gclid=EAIaIQobChMIht_5jq68iwMVhV9IAB1zfTfbEAQYAiABEgKhovD_BwE | UN | 40 | 475 | 19000 | 40 | Weg / CP-D 12381113 | 114685
Lote 83 | SUDOESTE | RELE MONITOR; TIPO RELE: TERMICO SOBRECARGA; MONTAGEM: TRILHO DIN; NUMERO FASES: N/A; TENSAO ALIMENTACAO: 220V; CORRENTE TIPO: CA; TENSAO COMUTACAO: N/A; CORRENTE TIPO: N/A; CORRENTE COMUTACAO: N/A; RANGE: 1,6-2,5A; CONTATO: 3NA; GRAU PROTECAO: N/A; ACESS | UN | 6 | 90 | 540 | 6 | WEG / RW271D3U004 | 114866
Lote 83 | SUDOESTE | RELE TEMPORIZADOR; ESTRELA TRIANGULO; TENSAO ALIMENTACAO: 24-240V; CORRENTE TIPO: CA/CC; FREQUENCIA: 50-60HZ; GRAU PROTECAO: IP10 IP20; LARGURA: 25,5MM; ALTURA: 88,2MM; PROFUNDIDADE: 88,6MM; PESO: 0,114KG; 1RYD0130/ALTRONIC | UN | 40 | 170 | 6800 | 40 | ALTRONIC - 1RYD0130 | 089581
Lote 85 | SUDOESTE | MICRO MOTOR; ALTA EFICIENCIA; TENSAO NOMINAL: 6V; CORRENTE TIPO: CC; POTENCIA: 2,5W; ROTACAO: 8810RPM; DIAMETRO EIXO: 12MM | UN | 4 | 1702.93 | 6811.72 | 4 | FF-030PA/PK-08250 | 113888
Lote 85 | SUDOESTE | MICRO MOTOR; CC S/REDUCAO; TENSAO NOMINAL: 3A6V; CORRENTE: 300MA; ROTACAO: 4000-12000RPM; DIAMETRO EIXO: 2MM; COMPRIMENTO EIXO: 8MM; DIAMETRO CORPO: 21MM; COMPRIMENTO: 33,5MM | UN | 10 | 12.71 | 127.1 | 10 | SK / 180 | 114428
Lote 85 | SUDOESTE | MICRO MOTOR; REDUCAO; MATERIAL CORPO: LATAO; TENSAO NOMINAL: 6V; CORRENTE TIPO: CC; CORRENTE: 1.6A; REDUCAO: 100:1; TORQUE: 1,7KG/CM; POTENCIA: 1,3W; ROTACAO: 250RPM; DIAMETRO EIXO: 3MM; COMPRIMENTO EIXO: 9MM; DIAMETRO CORPO: 12MM; COMPRIMENTO: 10MM; 100:1 PESO 9,5G | UN | 8 | 109.03 | 872.24 | 8 | JGA16-050 | 113879
Lote 85 | SUDOESTE | MICRO MOTOR; REDUCAO; MATERIAL CORPO: LATAO; TENSAO NOMINAL: 6V; CORRENTE TIPO: CC; CORRENTE: 1.6A; REDUCAO: 50:1; TORQUE: 0,15KG/CM; POTENCIA: 75W; ROTACAO: 590RPM; DIAMETRO EIXO: 3MM; COMPRIMENTO EIXO: 9MM; DIAMETRO CORPO: 12MM; COMPRIMENTO: 10MM; 50:1 PESO 9,5G | UN | 8 | 109.03 | 872.24 | 8 | Generico | 113880
Lote 85 | SUDOESTE | MICRO MOTOR; TENSAO NOMINAL: 3-6V; CORRENTE TIPO: CC; CORRENTE: 150-200MA; ROTACAO: 5000-10000RPM; DIAMETRO EIXO: 2MM; COMPRIMENTO: 38MM | UN | 20 | 3.98 | 79.6 | 20 | OEM / Mini Motor DC | 114520
Lote 85 | SUDOESTE | SERVO DRIVER; INTELIGENTE; TENSAO OPERACAO: 6V; VELOCIDADE: 0,14S/60GR; TORQUE ESTALO: 13,5KG/CM; COMPRIMENTO: 40,2MM; LARGURA: 20MM; ALTURA: 38MM; PESO: 57G; CONFIGURAVEL C/REV SRS PROGRAMMER | UN | 9 | 653.39 | 5880.51 | 9 | CS-D508 | 114673
Lote 85 | SUDOESTE | SERVO MOTOR; DIGITAL; TORQUE: TORQUE TENDA 4,8V: 17,25KG/CM; TORQUE TENDA 6V: 20,32KG/CM; TENSAO NOMINAL: 4-6V; CORRENTE TIPO: CA; COMPRIMENTO CABO: 265MM; LARGURA: 20MM; ALTURA: 38MM; PESO: 62G; ROTACAO: 360GR; BANDA MORTA: 2US; FREQUECIA TRABALHO: 500-2500US; LARGURA PULSO: 1500US; ROLAMENTO: 2BB; COMPRIMENTO FIO: JR 265MM; C/CONJUNTO CONEXOES | UN | 4 | 269.85 | 1079.4 | 4 | Servo Motor Mg996r 360° 11kgf.cm Com Engrenagens Metálicas Marca Tower Pro | 145274
Lote 85 | SUDOESTE | SERVO MOTOR; MICRO DIGITAL; VELOCIDADE: 0.8S 60GR 6V; TORQUE: 1,8KG/CM 4,8V 2,2KG/CM 6V; TENSAO NOMINAL: 4,8-6V; VARIACAO POSICAO: 180GR; COMPRIMENTO CABO: 270MM; COMPRIMENTO: 28,5MM; LARGURA: 22,8MM; ALTURA: 12,2MM; PESO: 13,4G; MODELO MG90S; TEMPERATURA 0A55GRC; COR PRETO; FONTE ALIMENTAÇÃO ADAPTADOR EXTERNO; ACESSORIO: 3 PINOS, 3 TIPO BRAÇO, PARAFUSO; | UN | 10 | 35.79 | 357.9 | 10 | Telemecanique / XSZB108 | 114429
Lote 85 | SUDOESTE | SUPORTE FIXACAO; TIPO SUPORTE: P/MICRO MOTORES 6V; MATERIAL CORPO: TERMOPLASTICO; COMPRIMENTO: 10MM; LARGURA: 12MM; ALTURA: 26MM; ACESSORIO: 4 PARAFUSOS 2-56X7/16POL; 4 PORCAS | UN | 8 | 96.81 | 774.48 | 8 | N20 / N30; | 113878
Lote 86 | SUDOESTE | SENSOR CHAMA; FOGO; TENSAO ALIMENTACAO: 3,3-5V; CORRENTE: 15MA; SAIDA SENSOR: ANALOGICO/DIGITAL; COMPRIMENTO: 32MM; LARGURA: 14MM | UN | 5 | 7.08 | 35.4 | 5 | LM393 | 089758
Lote 86 | SUDOESTE | SENSOR NIVEL; AGUA CHUVA; TENSAO ALIMENTACAO: 5V; CORRENTE: 20MA; SAIDA: ANALOGICA; COMPRIMENTO: 650MM; LARGURA: 200MM | UN | 4 | 10.86 | 43.44 | 4 | Fundu1no | 089818
Lote 86 | SUDOESTE | SENSOR PROXIMIDADE; TIPO SENSOR: DISTANCIA DIGITAL; TENSAO ALIMENTACAO: 3,3-5V; CORRENTE: 15MA; NUMERO FIOS: 1 FIO; DIMENSOES: COMPRIMENTO 17,7MM; LARGURA 11,5MM; ALTURA 12,6MM; PESO: 4G; PARTE TRASEIRA LED VERMELO STATUS DETECCAO | UN | 8 | 86.33 | 690.64 | 8 | Margirius / PA011901 | 089881
Lote 86 | SUDOESTE | SENSOR REFLETANCIA; QTR-1A; TENSAO ALIMENTACAO: 5V; CORRENTE: 17MA; FORMATO SAIDA: TENSAO ANALOGICA; FAIXA TENSAO SAIDA: 0; DISTANCIA DETECCAO IDEAL: 3MM; DISTANCIA MAXIMA DETECCAO RECOMENDADA: 6MM | UN | 8 | 27.06 | 216.48 | 8 | QTR-8RC | 089905
Lote 87 | SUDOESTE | CONTATOR AUXILIAR; SEGURANCA; TENSAO BOBINA: 24V; CORRENTE TIPO: CC; CONTATO: 3NA; CORRENTE COMUTACAO: 9A; NUMERO POLOS: 3 POLOS; CONEXAO ELETRICA: TERMINAL PARAFUSO | UN | 40 | 188 | 7520 | 40 | Contator 3P 9A 24V 3Na CWM90130D02 Weg | 117177
Lote 87 | SUDOESTE | CONTATOR AUXILIAR; SEGURANCA; TENSAO BOBINA: 24V; CORRENTE TIPO: CC; CONTATO: 3NA; CORRENTE COMUTACAO: 9A; NUMERO POLOS: 3 POLOS; CONEXAO ELETRICA: TERMINAL PARAFUSO https://produto.mercadolivre.com.br/MLB-3756705849-contator-de-seguranca-10a-24vcc-3na2nf-cawbs-32-00c03-weg-_JM?matt_tool=59586449&matt_word=&matt_source=google&matt_campaign_id=22120855419&matt_ad_group_id=179138687691&matt_match_type=&matt_network=g&matt_device=c&matt_creative=729092955244&matt_keyword=&matt_ad_position=&matt_ad_type=pla&matt_merchant_id=307396518&matt_product_id=MLB3756705849&matt_product_partition_id=2391212251613&matt_target_id=aud-2009166904988:pla-2391212251613&cq_src=google_ads&cq_cmp=22120855419&cq_net=g&cq_plt=gp&cq_med=pla&gad_source=1&gclid=EAIaIQobChMI5L-Y2628iwMVEypECB1DAig-EAYYByABEgKq0_D_BwE | UN | 40 | 188 | 7520 | 40 | Contator 3P 9A 24V 3Na CWM90130D02 Weg | 117177
Lote 87 | SUDOESTE | CONTATOR AUXILIAR; TENSAO BOBINA: 220V; CORRENTE TIPO: CA/CC; FREQUENCIA: 50/60HZ; CONTATO: 2NA 2NF; TENSAO COMUTACAO: 220V; CORRENTE COMUTACAO: 10A; POLOS CONTATOR: TRIPOLAR; CATEGORIA: AC3; CONEXAO ELETRICA: TERMINAL PARAFUSO; LARGURA: N/A; ALTURA: N/A; PROFUNDIDADE: N/A; APLICACAO: N/A | UN | 5 | 106.8 | 534 | 5 | WEG / 12896403 | 114284
Lote 87 | SUDOESTE | CONTATOR AUXILIAR; TENSAO BOBINA: 24V; CORRENTE TIPO: CA; FREQUENCIA: N/A; CONTATO: 4NA 4NF; TENSAO COMUTACAO: N/A; CORRENTE COMUTACAO: 6A; POLOS CONTATOR: TRIPOLAR; CATEGORIA: AC3; CONEXAO ELETRICA: TERMINAL PARAFUSO; LARGURA: N/A; ALTURA: N/A; PROFUNDID | UN | 7 | 123.74 | 866.18 | 7 | Sibratec / Ica04 | 114210
Lote 87 | SUDOESTE | CONTATOR AUXILIAR; TENSAO BOBINA: 24V; CORRENTE TIPO: CA; FREQUENCIA: N/A; CONTATO: 4NA 4NF; TENSAO COMUTACAO: N/A; CORRENTE COMUTACAO: 6A; POLOS CONTATOR: TRIPOLAR; CATEGORIA: AC3; CONEXAO ELETRICA: TERMINAL PARAFUSO; LARGURA: N/A; ALTURA: N/A; PROFUNDID | UN | 5 | 123.74 | 618.7 | 5 | Sibratec / Ica04 | 114210
Lote 87 | SUDOESTE | CONTATOR AUXILIAR; TENSAO BOBINA: 24V; CORRENTE TIPO: CA; FREQUENCIA: N/A; CONTATO: 4NA 4NF; TENSAO COMUTACAO: N/A; CORRENTE COMUTACAO: 6A; POLOS CONTATOR: TRIPOLAR; CATEGORIA: AC3; CONEXAO ELETRICA: TERMINAL PARAFUSO; LARGURA: N/A; ALTURA: N/A; PROFUNDID | UN | 5 | 123.74 | 618.7 | 5 | Sibratec / Ica04 | 114210
Lote 87 | SUDOESTE | CONTATOR PRINCIPAL; NUMERO POLOS: 3 POLOS; TENSAO BOBINA: 24V; CORRENTE TIPO: CA; FREQUENCIA: N/A; CONTATO AUXILIAR: 3NA 1NF; TENSAO COMUTACAO: N/A; CORRENTE COMUTACAO: 32A; CATEGORIA: AC3; CONEXAO ELETRICA: TERMINAL PARAFUSO; LARGURA: N/A; ALTURA: N/A; P | UN | 4 | 200 | 800 | 4 | WEG / CWB321130D02 | 114211
Lote 87 | SUDOESTE | CONTATOR PRINCIPAL; NUMERO POLOS: 3 POLOS; TENSAO BOBINA: 24V; CORRENTE TIPO: CC; CONTATO AUXILIAR: 3NA 3NF; CORRENTE COMUTACAO: 9A; MONTAGEM: TRILHO DIN 35MM; ACESSORIO: C/CONTATO MECANICAMENTE CONECTADO ESPELHO | UN | 40 | 440 | 17600 | 40 | WEG/ CWBS93330D02 | 114643
Lote 87 | SUDOESTE | CONTATOR PRINCIPAL; NUMERO POLOS: 3 POLOS; TENSAO BOBINA: 24V; CORRENTE TIPO: CC; CONTATO AUXILIAR: 3NA 3NF; CORRENTE COMUTACAO: 9A; MONTAGEM: TRILHO DIN 35MM; ACESSORIO: C/CONTATO MECANICAMENTE CONECTADO ESPELHO https://www.dimensional.com.br/contator-3na-3nf-9a-tripolar-24vcc-cwbs93330c03-weg/p?idsku=124268&gad_source=1&gclid=EAIaIQobChMI8Pzg_Ky8iwMVkC5ECB0eei4pEAQYASABEgI5sfD_BwE | UN | 40 | 440 | 17600 | 40 | WEG/ CWBS93330D02 | 114643
Lote 87 | SUDOESTE | CONTATOR PRINCIPAL; NUMERO POLOS: 3 POLOS; TENSAO NOMINAL: 24V; CORRENTE TIPO: CC; CONTATO AUXILIAR: 1NA 1NF; CORRENTE COMUTACAO: 12A; LARGURA: 45MM; ALTURA: 77MM; PROFUNDIDADE: 86MM | UN | 40 | 131.73 | 5269.2 | 40 | Contator Weg Cwb12 11 30c03 Tripolar 12a 24vcc 12542260 MARCA WEG MODELO CWB | 114649
Lote 88 | SUDOESTE | ALICATE DESENCAPADOR CABOS; MATERIAL CORPO: ACO CARBONO; DIAMETRO CABO: 8POL; ISOLACAO: C/ISOLACAO; COR: PRETO LARANJA | UN | 4 | 214.95 | 859.8 | 4 | TRAMONTINA PRO / Automático 8 | 114870
Lote 88 | SUDOESTE | CHAVE FENDA; TIPO FENDA: SIMPLES; MATERIAL CABO: POLIPROPILENO; MATERIAL HASTE: ACO CROMO VANADIO; TRATAMENTO SUPERFICIE HASTE: NIQUELADO CROMADO; TRATAMENTO SUPERFICIE PONTA: FOSFATIZADA; MATERIAL ISOLACAO: N/A; TENSAO ISOLACAO: 1000V; NORMA CONSTRUCAO: DIN ISO 2380; DIMENSOES: 1/8POL X 6POL | UN | 60 | 25.22 | 1513.2 | 60 | GEDORE / Cr-V 1/4x6” | 113636
Lote 88 | SUDOESTE | ELETRODUTO; TIPO ELETRODUTO: RIGIDO; MATERIAL CORPO: POLICLORETO VINILA; TRATAMENTO SUPERFICIE: N/A; MATERIAL REVESTIMENTO: N/A; COR: CINZA; DIAMETRO NOMINAL: 3/4POL; EXTREMIDADE A: N/A; ROSCA: N/A; EXTREMIDADE B: N/A; ROSCA: N/A; CLASSIFICACAO AREA TRABALHO: N/A; FORNECIMENTO: 3M | UN | 36 | 23.54 | 847.44 | 36 | TLC-20 / WETZEL | 113445
Lote 88 | SUDOESTE | FILTRO REGULADOR; LUBRIFICADOR; MATERIAL COPO: POLICARBONATO; CONEXAO: ROSCADA; ROSCA: BSP; DIAMETRO ROSCA: 1/4POL; PRESSAO MAXIMA: 22,5A135LBF/POL²; MANOMETRO: 1 MANOMETRO; TEMPERATURA OPERACAO: -20A70GRC | UN | 20 | 354.05 | 7081 | 20 | Puma / TFRL14 de 5 Micras 1/4" | 113694
Lote 88 | SUDOESTE | KIT; PINCAS ER-11; 14 PINCAS 1A8MM; ROUTER CNC FRESA TORNO SPINDLE; PRECISAO: 0,015MM; MATERIAL: ACO CARBONO ASTM1065; STM1065 | UN | 2 | 255.11 | 510.22 | 2 | Importado Fresas Curitiba / Pinça para spindle ER 11 fresas | 113940
Lote 88 | SUDOESTE | PARAFUSO; CABECA CHATA AUTOBROCANTE; DISPOSITIVO APERTO: FENDA CRUZADA; MATERIAL CORPO: ACO BAIXO CARBONO; TRATAMENTO SUPERFICIE: BICROMATIZADO; DISPOSICAO ROSCA: TOTAL; DIAMETRO: 3,5MM; ROSCA: METRICA; COMPRIMENTO TOTAL: 16MM | UN | 200 | 0.29 | 58 | 200 | Phillips / Auto Atarraxante | 114859
Lote 88 | SUDOESTE | PARAFUSO; CABECA CHATA AUTOBROCANTE; DISPOSITIVO APERTO: FENDA CRUZADA; MATERIAL CORPO: ACO BAIXO CARBONO; TRATAMENTO SUPERFICIE: BICROMATIZADO; DISPOSICAO ROSCA: TOTAL; DIAMETRO: 3MM; ROSCA: METRICA; COMPRIMENTO TOTAL: 30MM | UN | 200 | 0.19 | 38 | 200 | Steel Frame | 114860
Lote 88 | SUDOESTE | PARAFUSO; CABECA SEXTAVADA AUTOBROCANTE; DISPOSITIVO APERTO: SEXTAVADO; MATERIAL CORPO: ACO CARBONO; DIAMETRO: 5,5MM; ROSCA: METRICA; COMPRIMENTO TOTAL: 19MM; ACESSORIO: ARRUELA VEDACAO | UN | 200 | 0.58 | 116 | 200 | Vonder / 5,5mm x 1.1/2" | 114595
Lote 89 | SUDOESTE | CONVERSOR SINAL; RS485 P/SENSOR PT100 MODBUS RTU; TEMPERATURA OPERACAO: -20A400GRC | UN | 20 | 480 | 9600 | 20 | PT100 Modbus | 113809
Lote 89 | SUDOESTE | KIT; ARDUINO MAKER; 1 PLACA UNO R3 1 CABO USB 2.0 30CM 1 DISPLAY LCD 16X2 C/CONECTORES 2 DISPLAYS 7 SEGMENTOS C/1 DIGITO 1 SENSOR DISTANCIA ULTRASSONICO 1 CONTROLE REMOTO IR 1 RECEPTOR UNIVERSAL IR 1 REAL TIME CLOCK DS1307 1 MODULO LEITOR RFID-RC522 1 CARTAO PADRAO S50 BRANCO 1 CHAVEIRO TAG S50 1 MODULO SENSOR CHUVA; 1 SENSOR UMIDADE SOLO 1 PLACA CONTROLE SENSOR SOLO 1 TECLADO MATRICIAL MEMBRANA 1 SENSOR UMIDADE TEMPERATURA DHT11 1 PROTOBOARD 830 PONTOS 30 JUMPERS MACHO-MACHO 20 JUMPERS MACHO-FEMEA 1 MODULO RELE 2 CANAIS 1 MOTOR CC 1 MICRO SERVO 9G SG90 1 SENSOR TEMPERATURA NTC 1 SENSOR LUZ LDR; 1 BUZZER ATIVO 5V 5 LEDS VERMELHOS 5 LEDS AMARELOS 5 LEDS VERDES 15 RESISTORES 33OHMS 5 RESISTORES 1KOHMS 5 RESISTORES 10KOHMS 4 DIODOS 1N4007 1 POTENCIOMETRO 10KOHMS 1 POTENCIOMETRO TRIMPOT 10KOHMS 4 CAPACITORES CERAMICOS 10NF 1 TRANSISTOR NPN BC548 1 TRANSISTOR PNP BC558; 4 CAPACITORES CERAMICOS 100NF 2 CAPACITORES ELETROLITICOS 10UF 2 CAPACITORES ELETROLITICOS 100UF 5 CHAVES TACTEIS | UN | 2 | 480 | 960 | 2 | CDR / B08MQ5ZD7F | 113917
Lote 89 | SUDOESTE | PLACA ARDUINO UNO R3 COMPATIVEL + CABO USB 2.0 - B | UN | 40 | 80 | 3200 | 40 | GENERICO | 113672
Lote 89 | SUDOESTE | PLACA ARDUINO UNO R3 COMPATIVEL + CABO USB 2.0 - B | UN | 24 | 80 | 1920 | 24 | GENERICO | 113672
Lote 89 | SUDOESTE | PLACA ARDUINO UNO R3 COMPATIVEL + CABO USB 2.0 - B | UN | 20 | 40 | 800 | 20 | ARDUINO UNO R3 SMD CHIP | 113672
Lote 89 | SUDOESTE | SENSOR CAPACITIVO DIMENSAO CORPO ROSCADO M12 GRAU PROTECAO IP65 CONFIGURACAO SAIDA PNP COMPRIMENTO CABO 10M ALIMENTACAO 24VCC DISTANCIA SENSORA 10MM C/AJUSTE SENSIBILIDADE | UN | 8 | 290 | 2320 | 8 | Metaltex | 113624
Lote 89 | SUDOESTE | SENSOR INDUTIVO DIMENSAO CORPO ROSCADO M12 GRAU PROTECAO IP65 CONFIGURACAO SAIDA PNP COMPRIMENTO CABO 10M ALIMENTACAO 24VCC DISTANCIA SENSORA 10MM | UN | 20 | 60 | 1200 | 20 | SENSOR INDUT. FACEADO M12 TR12-2DP3 NA+NF PNP 10-30Vdc CABO 2m 4 fios - Sn 2mm - AOTORO | 113625
Lote 89 | SUDOESTE | SENSOR LUMINOSIDADE; FOTORESISTOR LDR; RANGE: 540NM; TENSAO ALIMENTACAO: 150V; CORRENTE TIPO: CC; DIAMETRO CONEXAO PROCESSO: 5MM; COMPRIMENTO: 34MM; LARGURA: 110MM; ALTURA: 70MM; APLICACAO: ARDUINO | UN | 800 | 0.49 | 392 | 800 | LDR 5mm | 114702
Lote 89 | SUDOESTE | SENSOR MAGNETICO; ABERTURA C/FIO; MATERIAL CORPO: TERMOPLASTICO; TEMPERATURA OPERACAO: -10A50GRC; LARGURA: 34MM; ALTURA: 14MM; PROFUNDIDADE: 7,7MM; GAP ABERTURA: 20MM; GAP FECHAMENTO: 15MM; COMPATIVEL C/CENTRAL ALARME AMT 2018E; 4541037/INTELBRAS XAS-SOBREPOR/INTELBRAS | UN | 4 | 81.58 | 326.32 | 4 | Intelbras | 114682
Lote 89 | SUDOESTE | SENSOR OBSTACULO; TIPO SENSOR: REFLEXIVO INFRAVERMELHO; RANGE: 300MM; TENSAO ALIMENTACAO: 3,3-5V; SAIDA SENSOR: DIGITAL 0 OU 1; CONEXAO PROCESSO: CONECTOR MACHO HEADER 2.54MM; NÍVEL LÓGICO: BAIXO; ANGULO DETECCAO: 35; LED VERDE: SENSOR ATIVADO LED VERMELHO: SENSOR ALIMENTADO; DIMENSAO: 32X14MM | UN | 3 | 10.86 | 32.58 | 3 | LED SMD | 114425
Lote 89 | SUDOESTE | SENSOR PRESENCA; P/LAMPADA SOQUETE E27 C/FOTOCELULA; MATERIAL CORPO: TERMOPLASTICO; COR: BRANCA; ANGULO COBERTURA: 360GRC; ALCANCE: 3M; TENSAO ALIMENTACAO: 100-240V; CORRENTE TIPO: CA | UN | 60 | 27.94 | 1676.4 | 60 | generico | 076330
Lote 89 | SUDOESTE | SENSOR PRESENCA; PIROELETRICO; FIXACAO: PARAFUSO; ANGULO COBERTURA: 120GRC; ALCANCE: 7M; TENSAO ALIMENTACAO: 5-20V; CORRENTE: 65MA; LARGURA: 33MM; ALTURA: 25MM; PROFUNDIDADE: 25MM; HC-SR501/ROBOCORE | UN | 2 | 12.42 | 24.84 | 2 | HC-SR501 | 089863
Lote 89 | SUDOESTE | SENSOR PRESENCA; TIPO SENSOR: TETO; RANGE: N/A; MATERIAL CORPO: TERMOPLASTICO; FACE: N/A; TENSAO ALIMENTACAO: 127V; CORRENTE TIPO: CA; CORRENTE: 10A; FREQUENCIA: N/A; POTENCIA: N/A; FIXACAO: SOBREPOR; SAIDA SENSOR: N/A; CONTATO: N/A; CONEXAO ELETRICA: N/A | UN | 20 | 38.5 | 770 | 20 | ESPI 360 Intelbras | 089864
Lote 89 | SUDOESTE | SENSOR PRESENCA; TIPO SENSOR: TETO; RANGE: N/A; MATERIAL CORPO: TERMOPLASTICO; FACE: N/A; TENSAO ALIMENTACAO: 127V; CORRENTE TIPO: CA; CORRENTE: 10A; FREQUENCIA: N/A; POTENCIA: N/A; FIXACAO: SOBREPOR; SAIDA SENSOR: N/A; CONTATO: N/A; CONEXAO ELETRICA: N/A | UN | 10 | 38.5 | 385 | 10 | ESPI 360 Intelbras | 089864
Lote 89 | SUDOESTE | SENSOR PROXIMIDADE; TIPO SENSOR: INDUTIVO; RANGE: N/A; MATERIAL CORPO: N/A; FACE: N/A; TENSAO ALIMENTACAO: 10-36V; CORRENTE TIPO: CC; CORRENTE: N/A; FREQUENCIA: N/A; POTENCIA: N/A; FIXACAO: N/A; SAIDA SENSOR: PNP; CONTATO: N/A; CONEXAO ELETRICA: 3 FIOS; D | UN | 6 | 165 | 990 | 6 | LJ12A3-4-Z/BY | 089883
Lote 90 | SUDOESTE | CAMERA IMAGEM TERMICA; TIPO: DIGITAL; FAIXA TEMPERATURA: -20A400GRC; RESOLUCAO: 120X90P; FOCO: FIXO; TIPO MOSTRADOR: DISPLAY LCD; TAMANHO DISPLAY: 3,5POL; ENTRADA CARTAO MEMORIA: C/ENTRADA; ALIMENTACAO: BATERIA; FORMATO IMAGEM: 320X240P; CONEXAO: ETHERNET/WIFI | UN | 2 | 2850 | 5700 | 2 | Flir / FLIR - C5 | 113781
Lote 90 | SUDOESTE | INTERFACE HOMEM MAQUINA; OPERACAO; MATERIAL CORPO: TERMOPLASTICO; COR CORPO: PRETA; TIPO MOSTRADOR: DISPLAY LCD TFT; TAMANHO MOSTRADOR: 7POL; RESOLUCAO: 800X400P; MEMORIA: 128MB; TENSAO ALIMENTACAO: 10,5-28V; CORRENTE TIPO: CC; POTENCIA: 2-4W; INTERFACE COMUNICACAO: RS232 RS485; REDE: ETHERNET; CONEXAO: USB 2.0; LARGURA: 200,4MM; ALTURA: 146,5MM; PROFUNDIDADE: 34MM; MT8071IP/WEINTEK | UN | 8 | 2300 | 18400 | 8 | Weg / MT80712iP | 076581
Lote 91 | SUDOESTE | CIRCUITO INTEGRADO: OPTOACOPLADOR TIPO PC817PTH; FORMATO: QUADRADO; PINOS: 4 PINOS; TENSAO ALIMENTACAO: 6V; CORRENTE: 50MA | UN | 60 | 1.07 | 64.2 | 60 | bau da eletronica - 2429 | 113671
Lote 91 | SUDOESTE | CIRCUITO INTEGRADO: OPTOACOPLADOR TIPO PC817PTH; FORMATO: QUADRADO; PINOS: 4 PINOS; TENSAO ALIMENTACAO: 6V; CORRENTE: 50MA | UN | 30 | 1.07 | 32.1 | 30 | bau da eletronica - 2429 | 113671
Lote 91 | SUDOESTE | CIRCUITO INTEGRADO: OPTOACOPLADOR TIPO PC817PTH; FORMATO: QUADRADO; PINOS: 4 PINOS; TENSAO ALIMENTACAO: 6V; CORRENTE: 50MA | UN | 16 | 1.07 | 17.12 | 16 | bau da eletronica - 2429 | 113671
Lote 91 | SUDOESTE | CIRCUITO INTEGRADO; LM555; FORMATO: RETANGULAR; NUMERO PINOS: 8 PINOS; TENSAO ALIMENTACAO: 4A16V; CORRENTE: 10/15MA; CORRENTE TIPO: CC; MATERIAL INVOLUCRO: TERMOPLASTICO | UN | 10 | 1.16 | 11.6 | 10 | Instrumentos Texas / LM555CM | 113611
Lote 91 | SUDOESTE | CIRCUITO INTEGRADO; MODELO: ADC0832; RETANGULAR; PINOS: 8 PINOS; TENSAO ALIMENTACAO: 5V; CONVERSOR; ANALOGICO/DIGITAL | UN | 60 | 14.55 | 873 | 60 | Texas Instruments / ADC0832-N | 113665
Lote 91 | SUDOESTE | CIRCUITO INTEGRADO; MODELO: ADC0832; RETANGULAR; PINOS: 8 PINOS; TENSAO ALIMENTACAO: 5V; CONVERSOR; ANALOGICO/DIGITAL | UN | 30 | 14.55 | 436.5 | 30 | Texas Instruments / ADC0832-N | 113665
Lote 91 | SUDOESTE | PLACA ELETRONICA; DESENVOLVIMENTO; MODELO: ARM CORTEX M3; TENSAO ALIMENTACAO: 3,3V; CORRENTE: 300MA; MEMORIA RAM: 20KB; NUMERO PINOS: 37; PINOS ADC 10; TECNOLOGIA: SPI I2C UART CAN; LARGURA: 22,9MM; ALTURA: 53,3MM; 1 PORTA USB-C P/ALIMENTACAO; ARQUITETURA 32BITS; FREQUENCIA CPU 75MHZ; MEMORIA FLASH 64KB; STM32F103C8T6/ROBOCORE | UN | 20 | 22.21 | 444.2 | 20 | STM / STM32F103C8T6 | 113785
Lote 91 | SUDOESTE | PLACA ELETRONICA; DESENVOLVIMENTO; MODELO: ARM STM32; TENSAO ALIMENTACAO: 3,3V; MEMORIA RAM: 128KB; NUMERO PINOS: 2 BARRAS 18 PINOS; 1 BARRA 4 PINOS; CONEXAO: USB C; LARGURA: 21MM; ALTURA: 53MM; PROFUNDIDADE: 5MM; NUCLEO ARM CORTEX M4 ALTO DESEMPENHO; FREQUENCIA 100MHZ; MEMORIA FLASH 512KB; STM32F411/STM | UN | 6 | 3.2 | 19.2 | 6 | piscaled - STM-32F103 | 113786
Lote 91 | SUDOESTE | RELE PISCA AUTOMOTIVO 3 PINOS UNIVERSAL DIMENSOES APROX. 50X50X50 MM TENSAO OPERACAO 12 V PESO APROX 200 G PINOS MACHO 6.3 MM | UN | 10 | 21.83 | 218.3 | 10 | DNI / DNI1104 | 089570
Lote 92 | SUDOESTE | ESPONJA; TIPO ESPONJA: P/SUPORTE FERRO SOLDA; MATERIAL CORPO: COBRE; COMPRIMENTO: 35MM; LARGURA: 50MM; FORNECIMENTO: UNIDADE | UN | 10 | 9.6 | 96 | 10 | KOKAY / Limpeza da ponta do ferro | 113468
Lote 92 | SUDOESTE | ESTACAO SOLDA; TIPO ESTACAO: ANALOGICA; TEMPERATURA AJUSTE: 200A480GRC; TENSAO ENTRADA: 127-220V; TENSAO SAIDA: 24V; FREQUENCIA: 60HZ; POTENCIA: 60W; RESISTENCIA: CERAMICA; LARGURA: 90MM; ALTURA: 120MM; PROFUNDIDADE: 170MM; ACESSORIO: MANUAL INSTRUCOES; FERRO SOLDAR HK-900A; ESPONJA VEGETAL; SUPORTE FERRO SOLDAR | UN | 4 | 368.6 | 1474.4 | 4 | Fab. Exbom (marca CHICHL) / Estação De Solda Analógica | 123282
Lote 92 | SUDOESTE | ESTACAO SOLDA; TIPO ESTACAO: CONJUGADA; DISPLAY: 3 DIGITOS; TEMPERATURA AJUSTE: 0A480GRC; TENSAO ENTRADA: 24V; CORRENTE TIPO: CA; CORRENTE ENTRADA: 5A; FREQUENCIA: 50/60HZ; POTENCIA: 60W; RESISTENCIA: CERAMICA; LARGURA: 245MM; ALTURA: 260MM; PROFUNDIDADE: 190MM; DADOS COMPLEMENTARES: VAZAO: 24L/MIN; RUIDO: 50DB; COMPRIMENTO CABO: 1M; HK-701X/HIKARI | UN | 2 | 1245.87 | 2491.74 | 2 | HIKARI / HIKARI-HK-937 | 122643
Lote 92 | SUDOESTE | ESTACAO SOLDA; TIPO ESTACAO: PROFISSIONAL; COR: PRETO; TEMPERATURA AJUSTE: 200A500GRC; TENSAO ENTRADA: 110V; POTENCIA: 80W; ACESSORIO: 1 CABO SOLDA; 1 CABO ATERRAMENTO; 1 ESPONJA VEGETAL; 1 SUPORTE DESCANSO FIO; 1 PONTA FERRO SOLDA C210; 6 PONTAS ENCAIXE 2 RETAS 2 CURVAS 2 FINAS 2 FACAS; T26D/SUGON | UN | 10 | 1405.82 | 14058.2 | 10 | Sugon / A9 T-210 + 3 pontas (magma) | 106330
Lote 92 | SUDOESTE | FERRO SOLDA; TENSAO NOMINAL: 110V; POTENCIA: 30W | UN | 10 | 42.87 | 428.7 | 10 | WESTERN / WESTERN-G13 | 113455
Lote 92 | SUDOESTE | FERRO SOLDA; TENSAO NOMINAL: 127-220V; POTENCIA: 50W; TEMPERATURA OPERACAO: 200-480GRC; HK-936A 21J411/HIKARI | UN | 4 | 74.59 | 298.36 | 4 | Worker / Ferro para Solda | 114759
Lote 92 | SUDOESTE | FERRO SOLDA; TENSAO NOMINAL: 220V; POTENCIA: 70W; TEMPERATURA PONTA SOLDA: N/A; TEMPERATURA OPERACAO: N/A; COMPRIMENTO: N/A | UN | 24 | 68.97 | 1655.28 | 24 | Tramontina / MASTER 70 W 220 V | 113432
Lote 92 | SUDOESTE | FIO; SOLDA; ESTANHO ; BITOLA 0.80 MM; EMBALAGEM 500.00 G. | UN | 2 | 90.02 | 180.04 | 2 | SOFT / Sn63 X Pb37 de 0,8mm | 113617
Lote 92 | SUDOESTE | FIO; SOLDA; ESTANHO ; DIAMETRO 0.50 MM; EMBALAGEM 500.00 G. | UN | 2 | 60.24 | 120.48 | 2 | Cobix / 0.5MM 63x37 500g | 113618
Lote 92 | SUDOESTE | PRODUTO QUIMICO; NOME PRODUTO: BREU FLUXO DETECTOR CURTO; ASPECTO FISICO: SOLIDO PO; COR: AMARELA; DENSIDADE: 1,06G/CM3; SOLUBILIDADE: INSOLUVEL AGUA SOLUVEL ALCOOL ESTERES HIDOCARBONETOS AROMATICOS ALIFATICOS CLORADOS; PONTO FULGOR: 205GRC; PONTO EBULICAO: -0,5GRC; PONTO FUSAO/CONGELAMENTO: 68-72GRC; FORNECIMENTO: GRAMAS | UN | 5 | 12.8 | 64 | 5 | EXBOM / Pasta para Solda 50g | 114843
Lote 92 | SUDOESTE | PRODUTO QUIMICO; NOME PRODUTO: FLUXO PASTOSO RMA-223; COMPOSICAO QUIMICA: VASELINA 40-80PCT; CLORETO ZINCO 10-25PCT; CLORETO AMONIO 1-6PCT; ESTABILIZADOR 10-20PCT; ASPECTO FISICO: PASTOSO; COR: AMARELA; ODOR: CARACTERISTICO; PONTO FULGOR: 184GRC; NUMERO CAS: 8009-03-8 7646-85-7 12125-02-9; FORNECIMENTO: SERINGA 10G | UN | 6 | 13.48 | 80.88 | 6 | Implastec / PAFP1010CX | 114878
Lote 92 | SUDOESTE | PRODUTO QUIMICO; NOME PRODUTO: FLUXO SOLDA PRATA; COMPOSICAO QUIMICA: TETRABORATO POTASSIO 15-40PCT; PENTABORATO POTASSIO 1-5PCT; BIFLUORETO POTASSIO 15-30PCT; ASPECTO FISICO: LIQUIDO; COR: BRANCO; PH: 8-9; PONTO FUSAO/CONGELAMENTO: 400A480GRC; NUMERO CAS: 1332-77-0 12229-13-9 7789-29-9; FORNECIMENTO: 250G | UN | 4 | 36.38 | 145.52 | 4 | OXIGEN / Prataflux 250G PRATA250 | 113811
Lote 92 | SUDOESTE | PRODUTO QUIMICO; NOME PRODUTO: PASTA P/SOLDA; COMPOSICAO QUIMICA: VASELINA 40-80PCT; CLORETO ZINCO 10-25PCT; CLORETO AMONIO 1-6PCT; ESTABILIZADOR 10-20PCT; ASPECTO FISICO: PASTOSO; COR: AMARELADO; ODOR: CARACTERISTICO; PONTO FULGOR: 184GRC; NUMERO CAS: 8009-03-8 7646-85-7 12125-02-9; FORNECIMENTO: EMBALAGEM 110G | UN | 5 | 10.86 | 54.3 | 5 | Cobix / Pasta Solda 110g | 114876
Lote 92 | SUDOESTE | PRODUTO QUIMICO; NOME PRODUTO: PASTA SOLDA; COMPOSICAO QUIMICA: VASELINA 40-80PCT CLORETO ZINCO 10-25PCT CLORETO AMONIO 1-6PCT ESTABILIZADOR 10-20PCT; ASPECTO FISICO: PASTOSO; COR: AMARELA; ODOR: CARACTERISTICO; PONTO FULGOR: 184GRC; NUMERO CAS: 8009-03-8 7646-85-7 12125-02-9 | UN | 6 | 18.72 | 112.32 | 6 | Vonder / 7443110000 | 113922
Lote 93 | SUDOESTE | KIT/CONJUNTO; TIPO KIT/CONJUNTO: CONECTORES MIKE; CONECTOR FEMEA; CONECTOR MACHO; TIPO MIKE; 2 VIAS; DIAMETRO CABO: 7,5MM; TENSAO RUPTURA: 1500V; CORRENTE TIPO: CA; RESISTENCIA ISOLAMENTO: 2000OHMS; MATERIAL CONTATO: COBRE; MATERIAL CORPO: LIGA ZINCO; TRATAMENTO SUPERFICIE: NIQUELADO; TEMPERATURA TRABALHO: -20A85GRC; IP55 | UN | 16 | 12.51 | 200.16 | 16 | Mike / GX16 2 vias (kit macho e femea) | 113726
Lote 93 | SUDOESTE | KIT; CONECTORES AVIACAO CIRCULAR MIKE GX16 4 VIAS; 1 CONECTOR ELETRONICO AVIACAO CIRCULAR MIKE GX16 MACHO 4 VIAS 180GR 125V 5A 1 CONECTOR ELETRONICO AVIACAO CIRCULAR MIKE GX16 FEMEA 4 VIAS 180GR 125V 5A | UN | 40 | 15.62 | 624.8 | 40 | Mike / GX16 4 vias (kit macho e femea) | 113935
Lote 93 | SUDOESTE | KIT; CONECTORES AVIACAO CIRCULAR MIKE GX16 8 VIAS; 1 CONECTOR ELETRONICO AVIACAO CIRCULAR MIKE GX16 MACHO 8 VIAS 180GR 125V 5A 1 CONECTOR ELETRONICO AVIACAO CIRCULAR MIKE GX16 FEMEA 8 VIAS 180GR 125V 5A | UN | 16 | 15.62 | 249.92 | 16 | Mike / GX16 8 vias (kit macho e femea) | 113936
Lote 94 | SUDOESTE | PLACA ELETRONICA DISCOVERY STM32F407VG | UN | 16 | 1537.26 | 24596.16 | 16 | Cortex / STM32F407 | 113673
Lote 95 | SUDOESTE | FRESA TOPO; GRAVACAO FLAT; SENTIDO CORTE: 30GR; MATERIAL: METAL DURO; DIAMETRO CORTE: 0,3MM; COMPRIMENTO CORTE: 10-26MM; DIAMETRO HASTE: 6MM; COMPRIMENTO TOTAL: 43MM | UN | 4 | 36.38 | 145.52 | 4 | Código G | 113942
Lote 95 | SUDOESTE | FRESA TOPO; P/ACRILICO TERMOPLASTICO; SENTIDO CORTE: CIMA; MATERIAL: METAL DURO; NUMERO CORTES: 1 CORTE; DIAMETRO CORTE: 1,5MM; COMPRIMENTO CORTE: 12MM; DIAMETRO HASTE: 1/8POL; COMPRIMENTO TOTAL: 39MM | UN | 4 | 37.73 | 150.92 | 4 | Código G | 113941
Lote 95 | SUDOESTE | FRESA TOPO; P/ALUMINIO; SENTIDO CORTE: CIMA; ANGULO HELICE: 35GR; MATERIAL: METAL DURO; NUMERO CORTES: 3 CORTES; DIAMETRO CORTE: 6MM; COMPRIMENTO CORTE: 18MM; DIAMETRO HASTE: 6MM; COMPRIMENTO TOTAL: 50MM; DADOS COMPLEMENTARES: COBERTURA DLC HRC70 | UN | 2 | 173.53 | 347.06 | 2 | Código G | 113938
Lote 95 | SUDOESTE | FRESA TOPO; P/ALUMINIO; SENTIDO CORTE: CIMA; MATERIAL: METAL DURO; NUMERO CORTES: 1 CORTE; DIAMETRO CORTE: 4MM; COMPRIMENTO CORTE: 12MM; DIAMETRO HASTE: 4MM; COMPRIMENTO TOTAL: 45MM; DADOS COMPLEMENTARES: COBERTURA DLC | UN | 4 | 89.14 | 356.56 | 4 | Código G | 113939
Lote 97 | SUDOESTE | BARREIRA LUZ; MATERIAL CORPO: LIGA ALUMINIO; COR: AMARELO; TENSAO ALIMENTACAO: 10-30V; CORRENTE TIPO: CC; NUMERO FEIXES: 12 FEIXES; ESPACAMENTO: 40MM; ALTURA EFETIVA: 440MM; DISTANCIA DETECCAO: 0,3-2M; COMPRIMENTO CABO: 2,15M; ACESSORIO: 1 KIT PARAFUSOS P/INSTALACAO 2 CABOS CONEXAO 1 MANUAL USUARIO INGLES | UN | 10 | 3038.57 | 30385.7 | 10 | REER / 1310202 EOS4 453 A | 114694
Lote 97 | SUDOESTE | ENCODER; INCREMENTAL; RESOLUCAO: 1000PPR; 6000RPM; 6MM; TENSAO ALIMENTACAO: 5-24V; CC; CONEXAO ELETRICA: 1 FIO; DIAMETRO: 40MM | UN | 20 | 196.81 | 3936.2 | 20 | ENG AUTOMAÇÃO / 1000 PULSOS AB 6MM 6-28VDC | 113876
Lote 97 | SUDOESTE | ENCODER; INCREMENTAL; RESOLUCAO: 1000PPR; 6000RPM; 6MM; TENSAO ALIMENTACAO: 5-24V; CC; CONEXAO ELETRICA: 1 FIO; DIAMETRO: 40MM | UN | 8 | 196.81 | 1574.48 | 8 | ENG AUTOMAÇÃO / 1000 PULSOS AB 6MM 6-28VDC | 113876
Lote 97 | SUDOESTE | SENSOR CAPACITIVO; PNP; TENSAO ALIMENTACAO: 24V; CORRENTE TIPO: CC; CORRENTE: 300MA; DISTANCIA OPERACAO: 15MM; DIAMETRO: 18MM; DADOS COMPLEMENTARES: TIPO SAIDA: P; FUNCAO SAIDA: NA NF | UN | 20 | 311.56 | 6231.2 | 20 | Sensor Capacitivo C18-8-dpc (12v-24v) 4 Fios ¦ Metaltex | 113522
Lote 97 | SUDOESTE | SENSOR PROXIMIDADE; TIPO SENSOR: FOTOELETRICO; MATERIAL CORPO: ACO; TENSAO ALIMENTACAO: 10-30V; CORRENTE TIPO: CC; CORRENTE: 200MA; NUMERO FIOS: 4 FIOS; CONTATO: NA NF; DIAMETRO CONEXAO ELETRICA: 12MM; ROSCA CONEXAO ELETRICA: METRICA; GRAU PROTECAO: IP66 | UN | 20 | 177.9 | 3558 | 20 | C30-15-DPC ¦ Sensor Capacitivo Não Faceado M30 - Sn: 15mm - Pnp (12v - 24v) 4 Fios - 1na + 1nf ¦ Metaltex | 089882
2803387.87

## Dinamica
Rótulos de Linha | Soma de VALOR TOTAL | Rótulos de Linha | Soma de Valor Total corrigio devido itens repetidos
CAMPOS GERAIS | 96814.57 | CAMPOS GERAIS | 96814.51
Lote 02 | 52192.85 | Lote 02 | 52192.85
Lote 03 | 2768.48 | Lote 03 | 2768.48
Lote 04 | 14713.56 | Lote 04 | 14713.56
Lote 05 | 9587.64 | Lote 05 | 9587.64
Lote 07 | 4373.78 | Lote 07 | 4373.78
Lote 09 | 12363.86 | Lote 09 | 12363.86
Lote 10 | 814.4 | Lote 10 | 814.34
CURITIBA | 697151.86 | CURITIBA | 697108.02
Lote 11 | 7070.16 | Lote 11 | 7070.16
Lote 12 | 2258.46 | Lote 12 | 2258.46
Lote 13 | 309505.77 | Lote 13 | 309437.68
Lote 14 | 1798.94 | Lote 14 | 1779.74
Lote 15 | 7559.05 | Lote 15 | 7556.97
Lote 16 | 19709.42 | Lote 16 | 19709.42
Lote 17 | 3274.7 | Lote 17 | 3274.7
Lote 18 | 19558.62 | Lote 18 | 19558.62
Lote 19 | 3144.71 | Lote 19 | 3138.21
Lote 20 | 87776.12 | Lote 20 | 87776.12
Lote 21 | 76515.86 | Lote 21 | 76515.81
Lote 22 | 26995.55 | Lote 22 | 26995.55
Lote 23 | 885.1 | Lote 23 | 884.1
Lote 24 | 21350.01 | Lote 24 | 21350.01
Lote 25 | 470.82 | Lote 25 | 470.82
Lote 26 | 14340.89 | Lote 26 | 14340.89
Lote 27 | 20569.92 | Lote 27 | 20569.92
Lote 28 | 3561.66 | Lote 28 | 3561.66
Lote 31 | 5392.58 | Lote 31 | 5392.58
Lote 32 | 10402.45 | Lote 32 | 10402.45
Lote 33 | 6297.62 | Lote 33 | 6297.62
Lote 34 | 2921.96 | Lote 34 | 2975.46
Lote 35 | 45791.49 | Lote 35 | 45791.07
NOROESTE | 718244.83 | NOROESTE | 718232.96
Lote 36 | 253998.87 | Lote 36 | 253998.12
Lote 37 | 4158.6 | Lote 37 | 4158.38
Lote 38 | 3725.5 | Lote 38 | 3725.5
Lote 39 | 3730.06 | Lote 39 | 3729.62
Lote 40 | 63228.43 | Lote 40 | 63228.13
Lote 41 | 8495.26 | Lote 41 | 8495.26
Lote 42 | 274665.24 | Lote 42 | 274655.42
Lote 43 | 47697.23 | Lote 43 | 47697.23
Lote 44 | 830.16 | Lote 44 | 830.16
Lote 46 | 592.88 | Lote 46 | 592.88
Lote 48 | 2399.99 | Lote 48 | 2399.95
Lote 49 | 6264.2 | Lote 49 | 6264.2
Lote 50 | 22522.04 | Lote 50 | 22522.04
Lote 51 | 1446.3 | Lote 51 | 1446
Lote 52 | 4792.62 | Lote 52 | 4792.62
Lote 53 | 5443.89 | Lote 53 | 5443.89
Lote 54 | 14253.56 | Lote 54 | 14253.56
NORTE | 164468.67 | NORTE | 164459.13
Lote 55 | 5561.62 | Lote 55 | 5560.62
Lote 57 | 22061.79 | Lote 57 | 22061.79
Lote 58 | 47757.84 | Lote 58 | 47749.33
Lote 59 | 1251.72 | Lote 59 | 1251.72
Lote 60 | 45186.8 | Lote 60 | 45186.77
Lote 61 | 15201.7 | Lote 61 | 15201.7
Lote 62 | 6786.2 | Lote 62 | 6786.2
Lote 63 | 20661 | Lote 63 | 20661
OESTE | 350744.38 | OESTE | 350739.87
Lote 64 | 142033.88 | Lote 64 | 142032.64
Lote 65 | 8070.01 | Lote 65 | 8070.01
Lote 66 | 7571.05 | Lote 66 | 7568.4
Lote 67 | 45871.16 | Lote 67 | 45871.16
Lote 68 | 83329.16 | Lote 68 | 83328.84
Lote 69 | 13962.3 | Lote 69 | 13962
Lote 70 | 41436.6 | Lote 70 | 41436.6
Lote 71 | 6987.02 | Lote 71 | 6987.02
Lote 72 | 1483.2 | Lote 72 | 1483.2
RMC | 118002.6 | RMC | 118002.6
Lote 73 | 89038.74 | Lote 73 | 89038.74
Lote 74 | 5657.59 | Lote 74 | 5657.59
Lote 75 | 5436 | Lote 75 | 5436
Lote 76 | 17870.27 | Lote 76 | 17870.27
SUDOESTE | 657960.96 | SUDOESTE | 657953.64
Lote 77 | 157310.55 | Lote 77 | 155112.59
Lote 78 | 28291.37 | Lote 78 | 28291.37
Lote 79 | 30470.82 | Lote 79 | 30470.78
Lote 80 | 9366.08 | Lote 80 | 9366.08
Lote 81 | 61088.07 | Lote 81 | 61088.07
Lote 82 | 41892.22 | Lote 82 | 41891.42
Lote 83 | 97300 | Lote 83 | 97300
Lote 85 | 16855.19 | Lote 85 | 16855.19
Lote 86 | 985.96 | Lote 86 | 985.96
Lote 87 | 58946.78 | Lote 87 | 61138.78
Lote 88 | 11023.66 | Lote 88 | 11023.66
Lote 89 | 24597.14 | Lote 89 | 24596.62
Lote 90 | 24100 | Lote 90 | 24100
Lote 91 | 2116.22 | Lote 91 | 2116.22
Lote 92 | 21260.22 | Lote 92 | 21260.22
Lote 93 | 1074.88 | Lote 93 | 1074.88
Lote 94 | 24596.16 | Lote 94 | 24596.16
Lote 95 | 1000.06 | Lote 95 | 1000.06
Lote 97 | 45685.58 | Lote 97 | 45685.58
Total Geral | 2803387.87 | Total Geral | 2803310.73

## Marcas Corrigidas conf Soliciçã (hidden)
LOTE | REGIÃO DO LOTE | CÓDIGO DO ITEM | DESCRIÇÃO DO ITEM | DESCRIÇÃO LONGA DO ITEM | UNIDADE DE MEDIDA | QUANTIDADE MÁXIMA | TIPO DE CONSUMO | VALOR COM UNITARIO DESCONTO | VALOR TOTAL COM DESCONTO | MARCA E MODELO | FORMULA CASAS DECIMAIS (2) | VALOR TOTAL
Lote 01 | CAMPOS GERAIS | 061866 | ABRACADEIRA ELETRODUTO; MATERIAL CORPO: POLICLORETO VINILA; TRATAMENTO SUPERFICIE: S/TRATAMENTO SUPERFICIE; COR: BRANCA; DIAMETRO: 3/4POL | ABRACADEIRA ELETRODUTO PVC BR DIAM: 3/4POL Descritivo Longo ABRACADEIRA ELETRODUTO; MATERIAL CORPO: POLICLORETO VINILA; TRATAMENTO SUPERFICIE: S/TRATAMENTO SUPERFICIE; COR: BRANCA; DIAMETRO: 3/4POL Marca/link Similar ou melhor 0 | UN | 150 | SOB DEMANDA | 1.2125 | 181.875 | Inpol | 1.21 | 181.5
Lote 01 | CAMPOS GERAIS | 063729 | ADAPTADOR TOMADA; TIPO ADAPTADOR: T; TENSAO: 250V; CORRENTE: 10A/20A; MATERIAL: POLIPROPILENO; COR: BRANCA; INTERFACE A: ENTRADA 3 PINOS; INTERFACE B: SAIDA 2 PINOS; LARGURA: 35MM; ALTURA: 45MM; PROFUNDIDADE: 50MM | ADAPTADOR TOMADA T 250V 10A/20A POLIPROPILENO BRANCA ENTRADA Descritivo Longo ADAPTADOR TOMADA; TIPO ADAPTADOR: T; TENSAO: 250V; CORRENTE: 10A/20A; MATERIAL: POLIPROPILENO; COR: BRANCA; INTERFACE A: ENTRADA 3 PINOS; INTERFACE B: SAIDA 2 PINOS; LARGURA: 35MM; ALTURA: 45MM; PROFUNDIDADE: 50MM Marca/link Similar ou melhor 0 | UN | 15 | SOB DEMANDA | 16.5385 | 248.0775 | Daneva/ DN1676 | 16.54 | 248.1
Lote 01 | CAMPOS GERAIS | 063729 | ADAPTADOR TOMADA; TIPO ADAPTADOR: T; TENSAO: 250V; CORRENTE: 10A/20A; MATERIAL: POLIPROPILENO; COR: BRANCA; INTERFACE A: ENTRADA 3 PINOS; INTERFACE B: SAIDA 2 PINOS; LARGURA: 35MM; ALTURA: 45MM; PROFUNDIDADE: 50MM | ADAPTADOR TOMADA T 250V 10A/20A POLIPROPILENO BRANCA ENTRADA Descritivo Longo ADAPTADOR TOMADA; TIPO ADAPTADOR: T; TENSAO: 250V; CORRENTE: 10A/20A; MATERIAL: POLIPROPILENO; COR: BRANCA; INTERFACE A: ENTRADA 3 PINOS; INTERFACE B: SAIDA 2 PINOS; LARGURA: 35MM; ALTURA: 45MM; PROFUNDIDADE: 50MM Marca/link Similar ou melhor 0 | UN | 3 | SOB DEMANDA | 16.5385 | 49.6155 | Daneva/ DN1676 | 16.54 | 49.62
Lote 01 | CAMPOS GERAIS | 052223 | ADAPTADOR TOMADA; TIPO ADAPTADOR: UNIVERSAL; POLOS: MACHO/FEMEA; TENSAO: 250V; CORRENTE: 10A; MATERIAL: TERMOPLASTICO; COR: BRANCO; CONEXAO ENTRADA: 2P+T; PINO: CILINDRICO; NORMA: NBR 14136; CONEXAO SAIDA: 2P; PINO: CILINDRICO; POSICAO: 1 POSICAO | ADAPTADOR TOMADA UNIVERSAL MACHO/FEMEA 250V 10A TERMOPLASTIC Descritivo Longo ADAPTADOR TOMADA; TIPO ADAPTADOR: UNIVERSAL; POLOS: MACHO/FEMEA; TENSAO: 250V; CORRENTE: 10A; MATERIAL: TERMOPLASTICO; COR: BRANCO; CONEXAO ENTRADA: 2P+T; PINO: CILINDRICO; NORMA: NBR 14136; CONEXAO SAIDA: 2P; PINO: CILINDRICO; POSICAO: 1 POSICAO Marca/link Similar ou melhor 0 | UN | 3 | SOB DEMANDA | 11.64 | 34.92 | Daneva/ DN1661 | 11.64 | 34.92
Lote 01 | CAMPOS GERAIS | 049924 | ADAPTADOR TOMADA; TIPO ADAPTADOR: UNIVERSAL; POLOS: MACHO/FEMEA; TENSAO: 250V; CORRENTE: 20A; MATERIAL: TERMOPLASTICO; COR: BRANCO; CONEXAO ENTRADA: 2P+T; PINO: CILINDRICO; NORMA: NBR 14136; CONEXAO SAIDA: 2P+T; PINO: CILINDRICO/CHATO; NORMA: UNIVERSAL; P | ADAPTADOR TOMADA UNIVERSAL MACHO/FEMEA 250V 20A TERMOPLASTIC Descritivo Longo ADAPTADOR TOMADA; TIPO ADAPTADOR: UNIVERSAL; POLOS: MACHO/FEMEA; TENSAO: 250V; CORRENTE: 20A; MATERIAL: TERMOPLASTICO; COR: BRANCO; CONEXAO ENTRADA: 2P+T; PINO: CILINDRICO; NORMA: NBR 14136; CONEXAO SAIDA: 2P+T; PINO: CILINDRICO/CHATO; NORMA: UNIVERSAL; P Marca/link Similar ou melhor 0 | UN | 3 | SOB DEMANDA | 16.587 | 49.761 | Ilumi/CZ-1216 | 16.59 | 49.77
Lote 01 | CAMPOS GERAIS | 137778 | CAIXA DERIVACAO; OCTAGONAL; MATERIAL CORPO: POLICLORETO VINILA; COR: AMARELA; TAMANHO: 4X4; COMPRIMENTO: 105,6MM; LARGURA: 85,5MM | CAIXA DERIVACAO OCTAGONAL POLICLORETO VINILA AMARELA 4X4 105 Descritivo Longo CAIXA DERIVACAO; OCTAGONAL; MATERIAL CORPO: POLICLORETO VINILA; COR: AMARELA; TAMANHO: 4X4; COMPRIMENTO: 105,6MM; LARGURA: 85,5MM Marca/link Similar ou melhor 0 | UN | 80 | SOB DEMANDA | 10.67 | 853.6 | Plastilit/20100353 | 10.67 | 853.6
Lote 01 | CAMPOS GERAIS | 137779 | CAIXA DERIVACAO; MATERIAL CORPO: POLICLORETO VINILA; COR: AMARELA; TAMANHO: 4X2; COMPRIMENTO: 108,5MM; LARGURA: 70MM | CAIXA DERIVACAO POLICLORETO VINILA AMARELA 4X2 108,5MM 70MM Descritivo Longo CAIXA DERIVACAO; MATERIAL CORPO: POLICLORETO VINILA; COR: AMARELA; TAMANHO: 4X2; COMPRIMENTO: 108,5MM; LARGURA: 70MM Marca/link Similar ou melhor 0 | UN | 140 | SOB DEMANDA | 8.827 | 1235.78 | Plastilit/20100350 | 8.83 | 1236.2
Lote 01 | CAMPOS GERAIS | 125703 | CAIXA LUZ OCTOGONAL PVC 28.5X7X7X25CM P/LAJE 11.4MM | CAIXA LUZ OCTOGONAL PVC 28.5X7X7X25CM P/LAJE 11.4MM Descritivo Longo CAIXA LUZ OCTOGONAL PVC 28.5X7X7X25CM P/LAJE 11.4MM Marca/link Similar ou melhor 0 | UN | 40 | SOB DEMANDA | 13.192 | 527.68 | Fotlev/14620251 | 13.19 | 527.6
Lote 01 | CAMPOS GERAIS | 029072 | CAIXA LUZ RETANGULAR 4X2POL PVC ANTICHAMA AM C/FENDAS FUNDO P/RECORTAR ENTRADA 25MM 3/4POL 32MM 1POL NBR15465 NBR5410 IP40 4.7X10.8X70CM | CAIXA LUZ RETANGULAR 4X2POL PVC ANTICHAMA AM C/FENDAS FUNDO Descritivo Longo CAIXA LUZ RETANGULAR 4X2POL PVC ANTICHAMA AM C/FENDAS FUNDO P/RECORTAR ENTRADA 25MM 3/4POL 32MM 1POL NBR15465 NBR5410 IP40 4.7X10.8X70CM Marca/link Similar ou melhor 0 | UN | 110 | SOB DEMANDA | 10.185 | 1120.35 | Tigre/Tigreflex 4″×2″ | 10.19 | 1120.9
Lote 01 | CAMPOS GERAIS | 138142 | CHAVE COMUTADORA; LIGA/DESLIGA; NUMERO POSICOES: 2 POSICOES; NUMERO POLOS: 4 POLOS; NUMERO FASES: TETRAPOLAR 3 FASES+NEUTRO; CORRENTE: 16A; MONTAGEM: PORTA PAINEL Referencia: LW28GS-63A | CHAVE COMUTADORA LIGA/DESLIGA 2 POSICOES 4 POLOS TETRAPOLAR Descritivo Longo CHAVE COMUTADORA; LIGA/DESLIGA; NUMERO POSICOES: 2 POSICOES; NUMERO POLOS: 4 POLOS; NUMERO FASES: TETRAPOLAR 3 FASES+NEUTRO; CORRENTE: 16A; MONTAGEM: PORTA PAINEL Marca/link Similar ou melhor 0 | UN | 16 | SOB DEMANDA | 220.9175 | 3534.68 | SIBRATEC/LW28GS-63A | 220.92 | 3534.72
Lote 01 | CAMPOS GERAIS | 138930 | CHAVE COMUTADORA; LIGA/DESLIGA; NUMERO POSICOES: 2 POSICOES; ACIONAMENTO: MANUAL; TRAVA: S/TRAVA; COR: NATURAL; TENSAO COMUTACAO: 120/250V; CORRENTE TIPO: CA; POTENCIA: 250W; LARGURA: 17MM; ALTURA: 40MM; PROFUNDIDADE: 36MM; 2081-S/DNI | CHAVE COMUTADORA LIGA/DESLIGA 2 POSICOES MANUAL S/TRAVA NATU Descritivo Longo CHAVE COMUTADORA; LIGA/DESLIGA; NUMERO POSICOES: 2 POSICOES; ACIONAMENTO: MANUAL; TRAVA: S/TRAVA; COR: NATURAL; TENSAO COMUTACAO: 120/250V; CORRENTE TIPO: CA; POTENCIA: 250W; LARGURA: 17MM; ALTURA: 40MM; PROFUNDIDADE: 36MM; 2081-S/DNI Marca/link Similar ou melhor 0 | UN | 20 | SOB DEMANDA | 15.52 | 310.4 | DNI/2081-S | 15.52 | 310.4
Lote 01 | CAMPOS GERAIS | 126319 | CONJUNTO ELETRICO; TIPO CONJUNTO: SUPORTE PLACA MODULO INTERRUPTOR INTERMEDIARIO; FIXACAO: EMBUTIR; NUMERO MODULOS: 1 INTERRUPTOR INTERMEDIARIO; TIPO ATUADOR: TECLA; TENSAO: 250V; CORRENTE TIPO: CA; CORRENTE: 10A; POLOS INTERRUPTOR: 1 POLO; MATERIAL CORPO | CONJUNTO ELETRICO SUPORTE PLACA MODULO INTERRUPTOR INTERMEDI Descritivo Longo CONJUNTO ELETRICO; TIPO CONJUNTO: SUPORTE PLACA MODULO INTERRUPTOR INTERMEDIARIO; FIXACAO: EMBUTIR; NUMERO MODULOS: 1 INTERRUPTOR INTERMEDIARIO; TIPO ATUADOR: TECLA; TENSAO: 250V; CORRENTE TIPO: CA; CORRENTE: 10A; POLOS INTERRUPTOR: 1 POLO; MATERIAL CORPO Marca/link Similar ou melhor 0 | UN | 20 | SOB DEMANDA | 19.8365 | 396.73 | Tramontina/57115003 | 19.84 | 396.8
Lote 01 | CAMPOS GERAIS | 126322 | CONJUNTO ELETRICO; TIPO CONJUNTO: SUPORTE PLACA MODULO INTERRUPTOR PARALELO; FIXACAO: EMBUTIR; NUMERO MODULOS: 1 INTERRUPTOR PARALELO; TIPO ATUADOR: TECLA; TENSAO: 250V; CORRENTE TIPO: CA; CORRENTE: 10A; POLOS INTERRUPTOR: 1 POLO; MATERIAL CORPO: TERMOPLA | CONJUNTO ELETRICO SUPORTE PLACA MODULO INTERRUPTOR PARALELO Descritivo Longo CONJUNTO ELETRICO; TIPO CONJUNTO: SUPORTE PLACA MODULO INTERRUPTOR PARALELO; FIXACAO: EMBUTIR; NUMERO MODULOS: 1 INTERRUPTOR PARALELO; TIPO ATUADOR: TECLA; TENSAO: 250V; CORRENTE TIPO: CA; CORRENTE: 10A; POLOS INTERRUPTOR: 1 POLO; MATERIAL CORPO: TERMOPLA Marca/link Similar ou melhor 0 | UN | 60 | SOB DEMANDA | 19.691 | 1181.46 | Steck/Stella | 19.69 | 1181.4
Lote 01 | CAMPOS GERAIS | 127890 | CONTATOR PRINCIPAL; NUMERO POLOS: 3 POLOS; TENSAO BOBINA: 24V; CORRENTE TIPO: CC; CONTATO AUXILIAR: 3NA 3NF; CORRENTE COMUTACAO: 9A; MONTAGEM: TRILHO DIN 35MM; ACESSORIO: C/CONTATO MECANICAMENTE CONECTADO ESPELHO | CONTATOR PRINCIPAL 3P 24V CC 3NA 3NF 9A Descritivo Longo CONTATOR PRINCIPAL; NUMERO POLOS: 3 POLOS; TENSAO BOBINA: 24V; CORRENTE TIPO: CC; CONTATO AUXILIAR: 3NA 3NF; CORRENTE COMUTACAO: 9A; MONTAGEM: TRILHO DIN 35MM; ACESSORIO: C/CONTATO MECANICAMENTE CONECTADO ESPELHO Marca/link Similar ou melhor 0 | UN | 8 | SOB DEMANDA | 314.959 | 2519.672 | WEG/ CWBS93330D02 | 314.96 | 2519.68
Lote 01 | CAMPOS GERAIS | 127929 | DISJUNTOR; DIFERENCIAL RESIDUAL; METODO DISPARO: TERMOMAGNETICO; NUMERO POLOS: 1 POLO + NEUTRO; TENSAO MAXIMA CA: 220-240V; CAPACIDADE INTERRUPCAO CA: 6KA; CORRENTE NOMINAL: 32A | DISJUNTOR DIFERENCIAL RESIDUAL TERMOMAGNETICO 1 POLO + NEUTR Descritivo Longo DISJUNTOR; DIFERENCIAL RESIDUAL; METODO DISPARO: TERMOMAGNETICO; NUMERO POLOS: 1 POLO + NEUTRO; TENSAO MAXIMA CA: 220-240V; CAPACIDADE INTERRUPCAO CA: 6KA; CORRENTE NOMINAL: 32A Marca/link Similar ou melhor 0 | UN | 10 | SOB DEMANDA | 49.082 | 490.82 | SIBRATEC/JD158-63-1P-C321 | 49.08 | 490.8
Lote 01 | CAMPOS GERAIS | 137051 | DISPOSITIVO DPS CLASSE II, 1 POLO, TENSAO MAXIMA DE 175 V, CORRENTE MAXIMA DE *20* KA (TIPO AC)-COD SINAPI:39465 | DISPOSITIVO DPS CLASSE II, 1 POLO, TENSAO MAXIMA DE 175 V, C Descritivo Longo DISPOSITIVO DPS CLASSE II, 1 POLO, TENSAO MAXIMA DE 175 V, CORRENTE MAXIMA DE *20* KA (TIPO AC)-COD SINAPI:39465 Marca/link Similar ou melhor 0 | UN | 10 | SOB DEMANDA | 53.932 | 539.32 | CLAMPER/Front V | 53.93 | 539.3
Lote 01 | CAMPOS GERAIS | 109481 | ELETROCALHA PERFURADA TIPO "U" 150x75mm CHAPA 16-SBC:SBC 035745 | ELETROCALHA PERFURADA TIPO "U" 150x75mm CHAPA 16-SBC:SBC 035 Descritivo Longo ELETROCALHA PERFURADA TIPO "U" 150x75mm CHAPA 16-SBC:SBC 035745 Marca/link Similar ou melhor 0 | UN | 10 | SOB DEMANDA | 218.25 | 2182.5 | Inbrael/EPUPZ150753I | 218.25 | 2182.5
Lote 01 | CAMPOS GERAIS | 109483 | ELETROCALHA PERFURADA TIPO "U" 200x100mm CHAPA 18-SBC:SBC 087306 | ELETROCALHA PERFURADA TIPO "U" 200x100mm CHAPA 18-SBC:SBC 08 Descritivo Longo ELETROCALHA PERFURADA TIPO "U" 200x100mm CHAPA 18-SBC:SBC 087306 Marca/link Similar ou melhor 0 | UN | 5 | SOB DEMANDA | 187.8599 | 939.2995 | Inbrael/ EPUPZ2001003I | 187.86 | 939.3
Lote 01 | CAMPOS GERAIS | 061362 | ELETRODUTO; CORRUGADO; MATERIAL CORPO: POLICLORETO VINILA; TRATAMENTO SUPERFICIE: PINTADO; COR: CINZA; DIAMETRO NOMINAL: 3/4POL; FORNECIMENTO: METRO | ELETRODUTO CORRUGADO POLICLORETO VINILA PINTADO CINZA 3/4POL Descritivo Longo ELETRODUTO; CORRUGADO; MATERIAL CORPO: POLICLORETO VINILA; TRATAMENTO SUPERFICIE: PINTADO; COR: CINZA; DIAMETRO NOMINAL: 3/4POL; FORNECIMENTO: METRO Marca/link Similar ou melhor 0 | UN | 100 | SOB DEMANDA | 4.365 | 436.5 | Tubos Bravo/Cinza | 4.37 | 437
Lote 01 | CAMPOS GERAIS | 050358 | ELETRODUTO; TIPO ELETRODUTO: CORRUGADO; MATERIAL CORPO: POLICLORETO VINILA; TRATAMENTO SUPERFICIE: S/TRATAMENTO SUPERFICIE; MATERIAL REVESTIMENTO: N/A; COR: AMARELO; DIAMETRO NOMINAL: 1/2POL; EXTREMIDADE A: N/A; ROSCA: N/A; EXTREMIDADE B: N/A; ROSCA: N/A; | ELETRODUTO CORRUGADO POLICLORETO VINILA S/TRATAMENTO SUPERFI Descritivo Longo ELETRODUTO; TIPO ELETRODUTO: CORRUGADO; MATERIAL CORPO: POLICLORETO VINILA; TRATAMENTO SUPERFICIE: S/TRATAMENTO SUPERFICIE; MATERIAL REVESTIMENTO: N/A; COR: AMARELO; DIAMETRO NOMINAL: 1/2POL; EXTREMIDADE A: N/A; ROSCA: N/A; EXTREMIDADE B: N/A; ROSCA: N/A; Marca/link Similar ou melhor 0 | UN | 100 | SOB DEMANDA | 0.97 | 97 | Generico | 0.97 | 97
Lote 01 | CAMPOS GERAIS | 103998 | ELETRODUTO DE PVC RIGIDO ROSCAVEL DE 1 ", SEM LUVA-COD SINAPI:2685 | ELETRODUTO DE PVC RIGIDO ROSCAVEL DE 1 ", SEM LUVA-COD SINAP Descritivo Longo ELETRODUTO DE PVC RIGIDO ROSCAVEL DE 1 ", SEM LUVA-COD SINAPI:2685 Marca/link Similar ou melhor 0 | UN | 30 | SOB DEMANDA | 6.693 | 200.79 | Cofle/3m | 6.69 | 200.7
Lote 01 | CAMPOS GERAIS | 104001 | ELETRODUTO DE PVC RIGIDO ROSCAVEL DE 1/2 ", SEM LUVA-COD SINAPI:2673 | ELETRODUTO DE PVC RIGIDO ROSCAVEL DE 1/2 ", SEM LUVA-COD SIN Descritivo Longo ELETRODUTO DE PVC RIGIDO ROSCAVEL DE 1/2 ", SEM LUVA-COD SINAPI:2673 Marca/link Similar ou melhor 0 | UN | 30 | SOB DEMANDA | 5.723 | 171.69 | Cofle/3m | 5.72 | 171.6
Lote 01 | CAMPOS GERAIS | 104005 | ELETRODUTO DE PVC RIGIDO ROSCAVEL DE 3/4 ", SEM LUVA-COD SINAPI:2674 | ELETRODUTO DE PVC RIGIDO ROSCAVEL DE 3/4 ", SEM LUVA-COD SIN Descritivo Longo ELETRODUTO DE PVC RIGIDO ROSCAVEL DE 3/4 ", SEM LUVA-COD SINAPI:2674 Marca/link Similar ou melhor 0 | UN | 30 | SOB DEMANDA | 6.014 | 180.42 | Cofle/3m | 6.01 | 180.3
Lote 01 | CAMPOS GERAIS | 116885 | ELETRODUTO; ESPAGUETE CORRUGADO; MATERIAL CORPO: TERMOPLASTICO; MATERIAL REVESTIMENTO: POLIPROPILENO; COR: PRETO; DIAMETRO NOMINAL: 3/8POL; ESPESSURA: 9,5MM; FORNECIMENTO: ROLO 25M | ELETRODUTO ESPAGUETE CORRUGADO TERMOPLASTICO POLIPROPILENO P Descritivo Longo ELETRODUTO; ESPAGUETE CORRUGADO; MATERIAL CORPO: TERMOPLASTICO; MATERIAL REVESTIMENTO: POLIPROPILENO; COR: PRETO; DIAMETRO NOMINAL: 3/8POL; ESPESSURA: 9,5MM; FORNECIMENTO: ROLO 25M Marca/link Similar ou melhor 0 | UN | 8 | SOB DEMANDA | 53.835 | 430.68 | Volauto GC 938 | 53.84 | 430.72
Lote 01 | CAMPOS GERAIS | 116886 | ELETRODUTO; ESPAGUETE CORRUGADO; MATERIAL CORPO: TERMOPLASTICO; MATERIAL REVESTIMENTO: POLIPROPILENO; COR: PRETO; DIAMETRO NOMINAL: 5/8POL; ESPESSURA: 15,8MM; FORNECIMENTO: ROLO 20M | ELETRODUTO ESPAGUETE CORRUGADO TERMOPLASTICO POLIPROPILENO P Descritivo Longo ELETRODUTO; ESPAGUETE CORRUGADO; MATERIAL CORPO: TERMOPLASTICO; MATERIAL REVESTIMENTO: POLIPROPILENO; COR: PRETO; DIAMETRO NOMINAL: 5/8POL; ESPESSURA: 15,8MM; FORNECIMENTO: ROLO 20M Marca/link Similar ou melhor 0 | UN | 10 | SOB DEMANDA | 68.482 | 684.82 | FORCE LINE | 68.48 | 684.8
Lote 01 | CAMPOS GERAIS | 116887 | ELETRODUTO; ESPAGUETE CORRUGADO; MATERIAL CORPO: TERMOPLASTICO; COR: PRETO; DIAMETRO NOMINAL: 1/2POL; ESPESSURA: 15,8MM; FORNECIMENTO: ROLO 100M | ELETRODUTO ESPAGUETE CORRUGADO TERMOPLASTICO PRETO 1/2POL 15 Descritivo Longo ELETRODUTO; ESPAGUETE CORRUGADO; MATERIAL CORPO: TERMOPLASTICO; COR: PRETO; DIAMETRO NOMINAL: 1/2POL; ESPESSURA: 15,8MM; FORNECIMENTO: ROLO 100M Marca/link Similar ou melhor 0 | UN | 2 | SOB DEMANDA | 210.296 | 420.592 | Dinoplast | 210.3 | 420.6
Lote 01 | CAMPOS GERAIS | 050378 | FILTRO LINHA TOMADA; TENSAO MAXIMA: 110/220V; NORMA CONSTRUTIVA: NBR 14136; CORRENTE: 10A; FREQUENCIA: 50/60HZ; MATERIAL CORPO: POLICLORETO VINILA; TOMADA: 4 2P+T; COMPRIMENTO: N/A; LARGURA: N/A; ALTURA: N/A; COMPRIMENTO CABO: 1M; COR: PRETO; COMPLEMENTO: | FILTRO LINHA TOMADA 110/220V NBR 14136 10A 50/60HZ POLICLORE Descritivo Longo FILTRO LINHA TOMADA; TENSAO MAXIMA: 110/220V; NORMA CONSTRUTIVA: NBR 14136; CORRENTE: 10A; FREQUENCIA: 50/60HZ; MATERIAL CORPO: POLICLORETO VINILA; TOMADA: 4 2P+T; COMPRIMENTO: N/A; LARGURA: N/A; ALTURA: N/A; COMPRIMENTO CABO: 1M; COR: PRETO; COMPLEMENTO: Marca/link Similar ou melhor 0 | UN | 2 | SOB DEMANDA | 41.8846 | 83.7692 | Megatron/61 | 41.88 | 83.76
Lote 01 | CAMPOS GERAIS | 050380 | FILTRO LINHA TOMADA; TENSAO MAXIMA: 110/220V; NORMA CONSTRUTIVA: NBR 14136; CORRENTE: 10A; FREQUENCIA: 50/60HZ; MATERIAL CORPO: POLICLORETO VINILA; TOMADA: 5 2P+T; COMPRIMENTO: 260MM; LARGURA: 60MM; ALTURA: 40MM; COMPRIMENTO CABO: 1M; COR: PRETO; COMPLEME | FILTRO LINHA TOMADA 110/220V NBR 14136 10A 50/60HZ POLICLORE Descritivo Longo FILTRO LINHA TOMADA; TENSAO MAXIMA: 110/220V; NORMA CONSTRUTIVA: NBR 14136; CORRENTE: 10A; FREQUENCIA: 50/60HZ; MATERIAL CORPO: POLICLORETO VINILA; TOMADA: 5 2P+T; COMPRIMENTO: 260MM; LARGURA: 60MM; ALTURA: 40MM; COMPRIMENTO CABO: 1M; COR: PRETO; COMPLEME Marca/link Similar ou melhor 0 | UN | 10 | SOB DEMANDA | 37.151 | 371.51 | FIOLUX/20301005111 | 37.15 | 371.5
Lote 01 | CAMPOS GERAIS | 016532 | FILTRO LINHA TOMADA 110/220V NBR 14136 20A POLICLORETO VINILA 5 ENTRADAS 2P+T 1,5M PRETO | FILTRO LINHA TOMADA 110/220V NBR 14136 20A POLICLORETO VINIL Descritivo Longo FILTRO LINHA TOMADA 110/220V NBR 14136 20A POLICLORETO VINILA 5 ENTRADAS 2P+T 1,5M PRETO Marca/link Similar ou melhor 0 | UN | 5 | SOB DEMANDA | 45.9974 | 229.987 | -Margirius/Tmu5-320 | 46 | 230
Lote 01 | CAMPOS GERAIS | 016532 | FILTRO LINHA TOMADA 110/220V NBR 14136 20A POLICLORETO VINILA 5 ENTRADAS 2P+T 1,5M PRETO | FILTRO LINHA TOMADA 110/220V NBR 14136 20A POLICLORETO VINIL Descritivo Longo FILTRO LINHA TOMADA 110/220V NBR 14136 20A POLICLORETO VINILA 5 ENTRADAS 2P+T 1,5M PRETO Marca/link Similar ou melhor 0 | UN | 3 | SOB DEMANDA | 45.9974 | 137.9922 | -Margirius/Tmu5-320 | 46 | 138
Lote 01 | CAMPOS GERAIS | 016532 | FILTRO LINHA TOMADA 110/220V NBR 14136 20A POLICLORETO VINILA 5 ENTRADAS 2P+T 1,5M PRETO | FILTRO LINHA TOMADA 110/220V NBR 14136 20A POLICLORETO VINIL Descritivo Longo FILTRO LINHA TOMADA 110/220V NBR 14136 20A POLICLORETO VINILA 5 ENTRADAS 2P+T 1,5M PRETO Marca/link Similar ou melhor 0 | UN | 2 | SOB DEMANDA | 45.9974 | 91.9948 | -Margirius/Tmu5-320 | 46 | 92
Lote 01 | CAMPOS GERAIS | 125398 | FILTRO LINHA TOMADA 110/220V NBR 14136 20A POLICLORETO VINILA 5 ENTRADAS 2P+T 3M PRETO | FILTRO LINHA TOMADA 110/220V NBR 14136 20A POLICLORETO VINIL Descritivo Longo FILTRO LINHA TOMADA 110/220V NBR 14136 20A POLICLORETO VINILA 5 ENTRADAS 2P+T 3M PRETO Marca/link Similar ou melhor 0 | UN | 10 | SOB DEMANDA | 64.893 | 648.93 | -Margirius/Tmu5-320 | 64.89 | 648.9
Lote 01 | CAMPOS GERAIS | 016531 | FILTRO LINHA TOMADA 110/220V NBR 14136 20A POLICLORETO VINILA 5 ENTRADAS 2P+T 3M PRETO | FILTRO LINHA TOMADA 110/220V NBR 14136 20A POLICLORETO VINIL Descritivo Longo FILTRO LINHA TOMADA 110/220V NBR 14136 20A POLICLORETO VINILA 5 ENTRADAS 2P+T 3M PRETO Marca/link Similar ou melhor 0 | UN | 5 | SOB DEMANDA | 45.396 | 226.98 | -Margirius/Tmu5-320 | 45.4 | 227
Lote 01 | CAMPOS GERAIS | 125397 | FILTRO LINHA TOMADA 110/220V NBR 14136 20A POLICLORETO VINILA 5 ENTRADAS 2P+T 5M PRETO | FILTRO LINHA TOMADA 110/220V NBR 14136 20A POLICLORETO VINIL Descritivo Longo FILTRO LINHA TOMADA 110/220V NBR 14136 20A POLICLORETO VINILA 5 ENTRADAS 2P+T 5M PRETO Marca/link Similar ou melhor 0 | UN | 10 | SOB DEMANDA | 66.057 | 660.57 | -Margirius/Tmu5-320 | 66.06 | 660.6
Lote 01 | CAMPOS GERAIS | 126187 | FITA ISOLANTE; TIPO FITA: ADESIVA ANTICHAMA; MATERIAL CORPO: POLICLORETO VINILA; MATERIAL ADESIVO: RESINA ACRILICA; TENSAO ISOLACAO: 750V; COR: AZUL; FIGURA: N/A; MENSAGEM: N/A; LARGURA: 19MM; ESPESSURA: 0,18MM; FORNECIMENTO: ROLO 20M | FITA ISOLANTE ADESIVA ANTICHAMA POLICLORETO VINILA RESINA AC Descritivo Longo FITA ISOLANTE; TIPO FITA: ADESIVA ANTICHAMA; MATERIAL CORPO: POLICLORETO VINILA; MATERIAL ADESIVO: RESINA ACRILICA; TENSAO ISOLACAO: 750V; COR: AZUL; FIGURA: N/A; MENSAGEM: N/A; LARGURA: 19MM; ESPESSURA: 0,18MM; FORNECIMENTO: ROLO 20M Marca/link Similar ou melhor 0 | UN | 50 | SOB DEMANDA | 4.85 | 242.5 | Enerbras/2000-EAZ | 4.85 | 242.5
Lote 01 | CAMPOS GERAIS | 126187 | FITA ISOLANTE; TIPO FITA: ADESIVA ANTICHAMA; MATERIAL CORPO: POLICLORETO VINILA; MATERIAL ADESIVO: RESINA ACRILICA; TENSAO ISOLACAO: 750V; COR: AZUL; FIGURA: N/A; MENSAGEM: N/A; LARGURA: 19MM; ESPESSURA: 0,18MM; FORNECIMENTO: ROLO 20M | FITA ISOLANTE ADESIVA ANTICHAMA POLICLORETO VINILA RESINA AC Descritivo Longo FITA ISOLANTE; TIPO FITA: ADESIVA ANTICHAMA; MATERIAL CORPO: POLICLORETO VINILA; MATERIAL ADESIVO: RESINA ACRILICA; TENSAO ISOLACAO: 750V; COR: AZUL; FIGURA: N/A; MENSAGEM: N/A; LARGURA: 19MM; ESPESSURA: 0,18MM; FORNECIMENTO: ROLO 20M Marca/link Similar ou melhor 0 | UN | 40 | SOB DEMANDA | 5.917 | 236.68 | Enerbras/2000-EAZ | 5.92 | 236.8
Lote 01 | CAMPOS GERAIS | 126793 | FITA ISOLANTE; TIPO FITA: ADESIVA ANTICHAMA; MATERIAL CORPO: POLICLORETO VINILA; MATERIAL ADESIVO: RESINA ACRILICA; TENSAO ISOLACAO: 750V; COR: PRETA; FIGURA: N/A; MENSAGEM: N/A; LARGURA: 19MM; ESPESSURA: 0,18MM; FORNECIMENTO: ROLO 20M | FITA ISOLANTE ADESIVA ANTICHAMA POLICLORETO VINILA RESINA AC Descritivo Longo FITA ISOLANTE; TIPO FITA: ADESIVA ANTICHAMA; MATERIAL CORPO: POLICLORETO VINILA; MATERIAL ADESIVO: RESINA ACRILICA; TENSAO ISOLACAO: 750V; COR: PRETA; FIGURA: N/A; MENSAGEM: N/A; LARGURA: 19MM; ESPESSURA: 0,18MM; FORNECIMENTO: ROLO 20M Marca/link Similar ou melhor 0 | UN | 20 | SOB DEMANDA | 6.402 | 128.04 | Vonder/1137192013 | 6.4 | 128
Lote 01 | CAMPOS GERAIS | 126793 | FITA ISOLANTE; TIPO FITA: ADESIVA ANTICHAMA; MATERIAL CORPO: POLICLORETO VINILA; MATERIAL ADESIVO: RESINA ACRILICA; TENSAO ISOLACAO: 750V; COR: PRETA; FIGURA: N/A; MENSAGEM: N/A; LARGURA: 19MM; ESPESSURA: 0,18MM; FORNECIMENTO: ROLO 20M | FITA ISOLANTE ADESIVA ANTICHAMA POLICLORETO VINILA RESINA AC Descritivo Longo FITA ISOLANTE; TIPO FITA: ADESIVA ANTICHAMA; MATERIAL CORPO: POLICLORETO VINILA; MATERIAL ADESIVO: RESINA ACRILICA; TENSAO ISOLACAO: 750V; COR: PRETA; FIGURA: N/A; MENSAGEM: N/A; LARGURA: 19MM; ESPESSURA: 0,18MM; FORNECIMENTO: ROLO 20M Marca/link Similar ou melhor 0 | UN | 10 | SOB DEMANDA | 6.402 | 64.02 | Vonder/1137192013 | 6.4 | 64
Lote 01 | CAMPOS GERAIS | 126793 | FITA ISOLANTE; TIPO FITA: ADESIVA ANTICHAMA; MATERIAL CORPO: POLICLORETO VINILA; MATERIAL ADESIVO: RESINA ACRILICA; TENSAO ISOLACAO: 750V; COR: PRETA; FIGURA: N/A; MENSAGEM: N/A; LARGURA: 19MM; ESPESSURA: 0,18MM; FORNECIMENTO: ROLO 20M | FITA ISOLANTE ADESIVA ANTICHAMA POLICLORETO VINILA RESINA AC Descritivo Longo FITA ISOLANTE; TIPO FITA: ADESIVA ANTICHAMA; MATERIAL CORPO: POLICLORETO VINILA; MATERIAL ADESIVO: RESINA ACRILICA; TENSAO ISOLACAO: 750V; COR: PRETA; FIGURA: N/A; MENSAGEM: N/A; LARGURA: 19MM; ESPESSURA: 0,18MM; FORNECIMENTO: ROLO 20M Marca/link Similar ou melhor 0 | UN | 10 | SOB DEMANDA | 6.402 | 64.02 | Vonder/1137192013 | 6.4 | 64
Lote 01 | CAMPOS GERAIS | 126793 | FITA ISOLANTE; TIPO FITA: ADESIVA ANTICHAMA; MATERIAL CORPO: POLICLORETO VINILA; MATERIAL ADESIVO: RESINA ACRILICA; TENSAO ISOLACAO: 750V; COR: PRETA; FIGURA: N/A; MENSAGEM: N/A; LARGURA: 19MM; ESPESSURA: 0,18MM; FORNECIMENTO: ROLO 20M | FITA ISOLANTE ADESIVA ANTICHAMA POLICLORETO VINILA RESINA AC Descritivo Longo FITA ISOLANTE; TIPO FITA: ADESIVA ANTICHAMA; MATERIAL CORPO: POLICLORETO VINILA; MATERIAL ADESIVO: RESINA ACRILICA; TENSAO ISOLACAO: 750V; COR: PRETA; FIGURA: N/A; MENSAGEM: N/A; LARGURA: 19MM; ESPESSURA: 0,18MM; FORNECIMENTO: ROLO 20M Marca/link Similar ou melhor 0 | UN | 6 | SOB DEMANDA | 6.402 | 38.412 | Vonder/1137192013 | 6.4 | 38.4
Lote 01 | CAMPOS GERAIS | 010441 | FUSIVEL LAMINA MINI 10 AMP | FUSIVEL LAMINA MINI 10 AMP Descritivo Longo FUSIVEL LAMINA MINI 10 AMP Marca/link Similar ou melhor 0 | UN | 100 | SOB DEMANDA | 1.067 | 106.7 | DNI/317010 | 1.07 | 107
Lote 01 | CAMPOS GERAIS | 010440 | FUSIVEL LAMINA MINI 15 AMP | FUSIVEL LAMINA MINI 15 AMP Descritivo Longo FUSIVEL LAMINA MINI 15 AMP Marca/link Similar ou melhor 0 | UN | 100 | SOB DEMANDA | 0.97 | 97 | DNI/316015 | 0.97 | 97
Lote 01 | CAMPOS GERAIS | 010443 | FUSIVEL LAMINA MINI 20 AMP | FUSIVEL LAMINA MINI 20 AMP Descritivo Longo FUSIVEL LAMINA MINI 20 AMP Marca/link Similar ou melhor 0 | UN | 100 | SOB DEMANDA | 7.8085 | 780.85 | DNI/317020 | 7.81 | 781
Lote 01 | CAMPOS GERAIS | 126387 | INTERRUPTOR ELETRICO; TIPO INTERRUPTOR: MODULO SIMPLES; FUNCAO INTERRUPTOR: LIGA/DESLIGA; FIXACAO: EMBUTIR; TIPO ATUADOR: TECLA; NUMERO ATUADOR: 1; TENSAO COMUTACAO: 250V; CORRENTE TIPO: CA; CORRENTE: 10A; POLOS INTERRUPTOR: 1 POLO; MATERIAL CORPO: TERMOP | INTERRUPTOR ELETRICO MODULO SIMPLES LIGA/DESLIGA EMBUTIR TEC Descritivo Longo INTERRUPTOR ELETRICO; TIPO INTERRUPTOR: MODULO SIMPLES; FUNCAO INTERRUPTOR: LIGA/DESLIGA; FIXACAO: EMBUTIR; TIPO ATUADOR: TECLA; NUMERO ATUADOR: 1; TENSAO COMUTACAO: 250V; CORRENTE TIPO: CA; CORRENTE: 10A; POLOS INTERRUPTOR: 1 POLO; MATERIAL CORPO: TERMOP Marca/link Similar ou melhor 0 | UN | 80 | SOB DEMANDA | 9.1665 | 733.32 | Tramontina/57400130 | 9.17 | 733.6
Lote 01 | CAMPOS GERAIS | 129100 | INTERRUPTOR ELETRICO; SMART; FUNCAO INTERRUPTOR: WIFI TOUCH LED; TENSAO COMUTACAO: 220V; CORRENTE TIPO: CA; COMPRIMENTO: 120MM; LARGURA: 75MM; ALTURA: 75MM; C/4 BOTOES | INTERRUPTOR ELETRICO SMART WIFI TOUCH LED 220V CA 120MM 75MM Descritivo Longo INTERRUPTOR ELETRICO; SMART; FUNCAO INTERRUPTOR: WIFI TOUCH LED; TENSAO COMUTACAO: 220V; CORRENTE TIPO: CA; COMPRIMENTO: 120MM; LARGURA: 75MM; ALTURA: 75MM; C/4 BOTOES Marca/link Similar ou melhor 0 | UN | 3 | SOB DEMANDA | 136.576 | 409.728 | Nova digital/ ‎WS-US4-W | 136.58 | 409.74
Lote 01 | CAMPOS GERAIS | 137123 | INTERRUPTOR INTERMEDIARIO 10A, 250V, CONJUNTO MONTADO PARA EMBUTIR 4" X 2" (PLACA + SUPORTE + MODULO)-COD SINAPI:38065 | INTERRUPTOR INTERMEDIARIO 10A, 250V, CONJUNTO MONTADO PARA E Descritivo Longo INTERRUPTOR INTERMEDIARIO 10A, 250V, CONJUNTO MONTADO PARA EMBUTIR 4" X 2" (PLACA + SUPORTE + MODULO)-COD SINAPI:38065 Marca/link Similar ou melhor 0 | UN | 10 | SOB DEMANDA | 25.511 | 255.11 | Tramontina/ IzyFlat | 25.51 | 255.1
Lote 01 | CAMPOS GERAIS | 137136 | INTERRUPTORES PARALELOS (2 MODULOS) 10A, 250V, CONJUNTO MONTADO PARA EMBUTIR 4" X 2" (PLACA + SUPORTE + MODULOS)-COD SINAPI:38070 | INTERRUPTORES PARALELOS (2 MODULOS) 10A, 250V, CONJUNTO MONT Descritivo Longo INTERRUPTORES PARALELOS (2 MODULOS) 10A, 250V, CONJUNTO MONTADO PARA EMBUTIR 4" X 2" (PLACA + SUPORTE + MODULOS)-COD SINAPI:38070 Marca/link Similar ou melhor 0 | UN | 10 | SOB DEMANDA | 15.908 | 159.08 | WEG/Equille | 15.91 | 159.1
Lote 01 | CAMPOS GERAIS | 116879 | KIT; LAMPADAS SOQUETES; 2 LAMPADAS; 2 SOQUETES; TENSAO: 12V; POTENCIA: 5W; COR LUZ: AMARELA; COR LAMPADA: TRANSPARENTE; CONECTOR: T10 PINGAO; 000349/2020/CINOY | KIT LAMPADAS SOQUETES Descritivo Longo KIT; LAMPADAS SOQUETES; 2 LAMPADAS; 2 SOQUETES; TENSAO: 12V; POTENCIA: 5W; COR LUZ: AMARELA; COR LAMPADA: TRANSPARENTE; CONECTOR: T10 PINGAO; 000349/2020/CINOY Marca/link Similar ou melhor 0 | UN | 50 | SOB DEMANDA | 3.395 | 169.75 | Hella/2825 | 3.4 | 170
Lote 01 | CAMPOS GERAIS | 029010 | LAMPADA 1 POLO 1141 12V 21W | LAMPADA 1 POLO 1141 12V 21W Descritivo Longo LAMPADA 1 POLO 1141 12V 21W Marca/link Similar ou melhor 0 | UN | 50 | SOB DEMANDA | 3.1331 | 156.655 | SHOCKlight/POLO | 3.13 | 156.5
Lote 01 | CAMPOS GERAIS | 111219 | LAMPADA; TIPO LAMPADA: BULBO LED; POTENCIA: 20W; TENSAO: 110-220V; TEMPERATURA COR: 6500K; BASE: E27 | LAMPADA BULBO LED 20W 110-220V 6500K E27 Descritivo Longo LAMPADA; TIPO LAMPADA: BULBO LED; POTENCIA: 20W; TENSAO: 110-220V; TEMPERATURA COR: 6500K; BASE: E27 Marca/link Similar ou melhor 0 | UN | 5 | SOB DEMANDA | 9.506 | 47.53 | TASCHIBRA/ High LED - TKL 110 | 9.51 | 47.55
Lote 01 | CAMPOS GERAIS | 004857 | LENCOL BORRACHA LISO TAMANHO 1/8" X 3MM METRO QUADRADO | LENCOL BORRACHA LISO TAMANHO 1/8" X 3MM METRO QUADRADO Descritivo Longo LENCOL BORRACHA LISO TAMANHO 1/8" X 3MM METRO QUADRADO Marca/link Similar ou melhor 0 | UN | 5 | SOB DEMANDA | 120.6971 | 603.4855 | Noll /220,0003 | 120.7 | 603.5
Lote 01 | CAMPOS GERAIS | 127855 | PLUGUE ELETRICO; TIPO PLUGUE: MACHO; MATERIAL CORPO: TERMOPLASTICO; COR CORPO: PRETA; NORMA CONSTRUCAO: NBR 14136; TENSAO: 250V; CORRENTE: 20A; NUMERO POLOS: 2 POLOS + TERRA; TIPO PINOS: CILINDRICO | PLUGUE ELETRICO MACH TP PRETA NBR 14136 250V 20A 2P+T CILIN Descritivo Longo PLUGUE ELETRICO; TIPO PLUGUE: MACHO; MATERIAL CORPO: TERMOPLASTICO; COR CORPO: PRETA; NORMA CONSTRUCAO: NBR 14136; TENSAO: 250V; CORRENTE: 20A; NUMERO POLOS: 2 POLOS + TERRA; TIPO PINOS: CILINDRICO Marca/link Similar ou melhor 0 | UN | 5 | SOB DEMANDA | 9.797 | 48.985 | Transmobil/11118 | 9.8 | 49
Lote 01 | CAMPOS GERAIS | 126422 | PLUGUE ELETRICO; TIPO PLUGUE: MACHO RETO; MATERIAL CORPO: POLIAMIDA; COR CORPO: BRANCO; GRAU PROTECAO: N/A; NORMA CONSTRUCAO: NBR 14136; CLASSIFICACAO AREA TRABALHO: N/A; TENSAO: 250V; CORRENTE TIPO: CA; CORRENTE: 10A; NUMERO POLOS: 2 POLOS + TERRA; TIPO | PLUGUE ELETRICO MACHO RETO POLIAMIDA BRANCO NBR 14136 250V C Descritivo Longo PLUGUE ELETRICO; TIPO PLUGUE: MACHO RETO; MATERIAL CORPO: POLIAMIDA; COR CORPO: BRANCO; GRAU PROTECAO: N/A; NORMA CONSTRUCAO: NBR 14136; CLASSIFICACAO AREA TRABALHO: N/A; TENSAO: 250V; CORRENTE TIPO: CA; CORRENTE: 10A; NUMERO POLOS: 2 POLOS + TERRA; TIPO Marca/link Similar ou melhor 0 | UN | 20 | SOB DEMANDA | 4.947 | 98.94 | Transmobil/11118 | 4.95 | 99
Lote 01 | CAMPOS GERAIS | 126422 | PLUGUE ELETRICO; TIPO PLUGUE: MACHO RETO; MATERIAL CORPO: POLIAMIDA; COR CORPO: BRANCO; GRAU PROTECAO: N/A; NORMA CONSTRUCAO: NBR 14136; CLASSIFICACAO AREA TRABALHO: N/A; TENSAO: 250V; CORRENTE TIPO: CA; CORRENTE: 10A; NUMERO POLOS: 2 POLOS + TERRA; TIPO | PLUGUE ELETRICO MACHO RETO POLIAMIDA BRANCO NBR 14136 250V C Descritivo Longo PLUGUE ELETRICO; TIPO PLUGUE: MACHO RETO; MATERIAL CORPO: POLIAMIDA; COR CORPO: BRANCO; GRAU PROTECAO: N/A; NORMA CONSTRUCAO: NBR 14136; CLASSIFICACAO AREA TRABALHO: N/A; TENSAO: 250V; CORRENTE TIPO: CA; CORRENTE: 10A; NUMERO POLOS: 2 POLOS + TERRA; TIPO Marca/link Similar ou melhor 0 | UN | 5 | SOB DEMANDA | 4.947 | 24.735 | Transmobil/11118 | 4.95 | 24.75
Lote 01 | CAMPOS GERAIS | 083255 | QUADRO COMANDO; TIPO QUADRO: SOBREPOR; MATERIAL CORPO: ACO CARBONO; COR: BEGE RAL 7032; FLANGE: C/FLANGE; LARGURA: 400MM; ALTURA: 600MM; PROFUNDIDADE: 200MM | QUADRO COMANDO SOBREPOR ACO CARBONO BEGE RAL 7032 C/FLANGE 4 Descritivo Longo QUADRO COMANDO; TIPO QUADRO: SOBREPOR; MATERIAL CORPO: ACO CARBONO; COR: BEGE RAL 7032; FLANGE: C/FLANGE; LARGURA: 400MM; ALTURA: 600MM; PROFUNDIDADE: 200MM Marca/link Similar ou melhor 0 | UN | 8 | SOB DEMANDA | 362.295 | 2898.36 | Cetti/QSS-642 | 362.3 | 2898.4
Lote 01 | CAMPOS GERAIS | 058038 | QUADRO DISTRIBUICAO; SOBREPOR; NUMERO DISJUNTOR: 14 DISJUNTORES; NUMERO POLOS: 2 POLOS + TERRA; GRAU PROTECAO: IP40; MATERIAL CORPO: TERMOPLASTICO; NORMA: NBR6808; NBR6146; NBR5410; NBR IEC60670; DADOS COMPLEMENTARES: FIXACAO INTERNA | QUADRO DISTRIBUICAO SOBREPOR 14 DISJUNTORES 2 POLOS + TERRA Descritivo Longo QUADRO DISTRIBUICAO; SOBREPOR; NUMERO DISJUNTOR: 14 DISJUNTORES; NUMERO POLOS: 2 POLOS + TERRA; GRAU PROTECAO: IP40; MATERIAL CORPO: TERMOPLASTICO; NORMA: NBR6808; NBR6146; NBR5410; NBR IEC60670; DADOS COMPLEMENTARES: FIXACAO INTERNA Marca/link Similar ou melhor 0 | UN | 12 | SOB DEMANDA | 86.621 | 1039.452 | DNG | 86.62 | 1039.44
Lote 01 | CAMPOS GERAIS | 058038 | QUADRO DISTRIBUICAO; SOBREPOR; NUMERO DISJUNTOR: 14 DISJUNTORES; NUMERO POLOS: 2 POLOS + TERRA; GRAU PROTECAO: IP40; MATERIAL CORPO: TERMOPLASTICO; NORMA: NBR6808; NBR6146; NBR5410; NBR IEC60670; DADOS COMPLEMENTARES: FIXACAO INTERNA | QUADRO DISTRIBUICAO SOBREPOR 14 DISJUNTORES 2 POLOS + TERRA Descritivo Longo QUADRO DISTRIBUICAO; SOBREPOR; NUMERO DISJUNTOR: 14 DISJUNTORES; NUMERO POLOS: 2 POLOS + TERRA; GRAU PROTECAO: IP40; MATERIAL CORPO: TERMOPLASTICO; NORMA: NBR6808; NBR6146; NBR5410; NBR IEC60670; DADOS COMPLEMENTARES: FIXACAO INTERNA Marca/link Similar ou melhor 0 | UN | 10 | SOB DEMANDA | 86.621 | 866.21 | DNG | 86.62 | 866.2
Lote 01 | CAMPOS GERAIS | 056710 | REGUA FILTRO LINHA; ENERGIA BIVOLT; POLICLORETO VINILA; COBRE; 4 TOMADAS; 250V; 10A; 1M; CABO PP; POLOS: 2P+T | REGUA FILTRO LINHA 4 TOMADAS 250V 10A 1M Descritivo Longo REGUA FILTRO LINHA; ENERGIA BIVOLT; POLICLORETO VINILA; COBRE; 4 TOMADAS; 250V; 10A; 1M; CABO PP; POLOS: 2P+T Marca/link Similar ou melhor 0 | UN | 3 | SOB DEMANDA | 47.1905 | 141.5715 | Kript/Multiplo | 47.19 | 141.57
Lote 01 | CAMPOS GERAIS | 117646 | REGUA FILTRO LINHA; ENERGIA PRENSA CABO; NUMERO TOMADA: 6 TOMADAS; TENSAO MAXIMA: 250V; CORRENTE: 10A; FREQUENCIA: 50-60HZ; LARGURA: 110MM; ALTURA: 71MM | REGUA FILTRO LINHA ENERGIA PRENSA CABO 6 TOMADAS 250V 10A 50 Descritivo Longo REGUA FILTRO LINHA; ENERGIA PRENSA CABO; NUMERO TOMADA: 6 TOMADAS; TENSAO MAXIMA: 250V; CORRENTE: 10A; FREQUENCIA: 50-60HZ; LARGURA: 110MM; ALTURA: 71MM Marca/link Similar ou melhor 0 | UN | 6 | SOB DEMANDA | 52.865 | 317.19 | Isotel/4 | 52.87 | 317.22
Lote 01 | CAMPOS GERAIS | 137661 | SENSOR DE PRESENCA BIVOLT COM FOTOCELULA PARA QUALQUER TIPO DE LAMPADA, POTENCIA MAXIMA *1000* W, USO EXTERNO-COD SINAPI:39396 | SENSOR DE PRESENCA BIVOLT C/ FOTOCELULA P/ QUALQUER TIPO DE Descritivo Longo SENSOR DE PRESENCA BIVOLT COM FOTOCELULA PARA QUALQUER TIPO DE LAMPADA, POTENCIA MAXIMA *1000* W, USO EXTERNO-COD SINAPI:39396 Marca/link Similar ou melhor 0 | UN | 5 | SOB DEMANDA | 37.733 | 188.665 | Intelbras/ESPI 360 A | 37.73 | 188.65
Lote 01 | CAMPOS GERAIS | 130090 | SOQUETE LAMPADA; ARANHA; MATERIAL CORPO: POLIAMIDA; POTENCIA: 21W; DADOS COMPLEMENTARES: NUMEROS POLOS: 2 POLOS | SOQUETE LAMPADA ARANHA POLIAMIDA 21W NUMEROS POLOS: 2 POLOS Descritivo Longo SOQUETE LAMPADA; ARANHA; MATERIAL CORPO: POLIAMIDA; POTENCIA: 21W; DADOS COMPLEMENTARES: NUMEROS POLOS: 2 POLOS Marca/link Similar ou melhor 0 | UN | 100 | SOB DEMANDA | 7.857 | 785.7 | Rainha das sete/ ETE7217N | 7.86 | 786
Lote 01 | CAMPOS GERAIS | 137840 | SOQUETE LAMPADA; ARANHA; MATERIAL CORPO: POLIAMIDA; POTENCIA: 21W; DADOS COMPLEMENTARES: NUMEROS POLOS: 2 POLOS | SOQUETE LAMPADA ARANHA POLIAMIDA 21W NUMEROS POLOS: 2 POLOS Descritivo Longo SOQUETE LAMPADA; ARANHA; MATERIAL CORPO: POLIAMIDA; POTENCIA: 21W; DADOS COMPLEMENTARES: NUMEROS POLOS: 2 POLOS Marca/link Similar ou melhor 0 | UN | 100 | SOB DEMANDA | 7.857 | 785.7 | Rainha das sete/ ETE7217N | 7.86 | 786
Lote 01 | CAMPOS GERAIS | 066604 | SOQUETE LAMPADA; ARANHA; MATERIAL CORPO: POLIAMIDA; COR: BRANCO; TENSAO: 12V; CORRENTE: 3A; POTENCIA: 21W; DADOS COMPLEMENTARES: 1 POLO | SOQUETE LAMPADA ARANHA POLIAMIDA BRANCO 12V 3A 21W 1 POLO Descritivo Longo SOQUETE LAMPADA; ARANHA; MATERIAL CORPO: POLIAMIDA; COR: BRANCO; TENSAO: 12V; CORRENTE: 3A; POTENCIA: 21W; DADOS COMPLEMENTARES: 1 POLO Marca/link Similar ou melhor 0 | UN | 100 | SOB DEMANDA | 7.857 | 785.7 | Rainha das sete/ ETE7216N | 7.86 | 786
Lote 01 | CAMPOS GERAIS | 137841 | SOQUETE LAMPADA; MATERIAL CORPO: PORCELANA; COR: BRANCA; BASE: E27; TENSAO: 127/220V; CORRENTE TIPO: CA; POTENCIA: 100W; DADOS COMPLEMENTARES: C/BORNES; USO: 1 LAMPADA OPL | SOQUETE LAMPADA PORCELANA BRANCA E27 127/220V CA 100W C/BORN Descritivo Longo SOQUETE LAMPADA; MATERIAL CORPO: PORCELANA; COR: BRANCA; BASE: E27; TENSAO: 127/220V; CORRENTE TIPO: CA; POTENCIA: 100W; DADOS COMPLEMENTARES: C/BORNES; USO: 1 LAMPADA OPL Marca/link Similar ou melhor 0 | UN | 80 | SOB DEMANDA | 4.947 | 395.76 | Ilumi/180931 | 4.95 | 396
Lote 01 | CAMPOS GERAIS | 130690 | SOQUETE LAMPADA; MATERIAL CORPO: PORCELANA; COR: BRANCA; BASE: E27; TENSAO: 127/220V; CORRENTE TIPO: CA; POTENCIA: 100W; DADOS COMPLEMENTARES: C/BORNES; USO: 1 LAMPADA OPL | SOQUETE LAMPADA PORCELANA BRANCA E27 127/220V CA 100W C/BORN Descritivo Longo SOQUETE LAMPADA; MATERIAL CORPO: PORCELANA; COR: BRANCA; BASE: E27; TENSAO: 127/220V; CORRENTE TIPO: CA; POTENCIA: 100W; DADOS COMPLEMENTARES: C/BORNES; USO: 1 LAMPADA OPL Marca/link Similar ou melhor 0 | UN | 10 | SOB DEMANDA | 4.947 | 49.47 | Ilumi/180931 | 4.95 | 49.5
Lote 01 | CAMPOS GERAIS | 125199 | TERMINAL ELETRICO; TIPO FEMEA; LATAO; NAO ISOLADO; BITOLA 6.30 MM; PARA 01 CABO 1.50 MM2; EMBALAGEM 100 UNIDADES; COM TRAVA | TERMINAL ELETRICO FEMEA LATAO S/ISOL 6.3MM P/1 CABO 1.5MM2 C Descritivo Longo TERMINAL ELETRICO; TIPO FEMEA; LATAO; NAO ISOLADO; BITOLA 6.30 MM; PARA 01 CABO 1.50 MM2; EMBALAGEM 100 UNIDADES; COM TRAVA Marca/link Similar ou melhor 0 | UN | 20 | SOB DEMANDA | 33.271 | 665.42 | DM/DM005182 | 33.27 | 665.4
Lote 01 | CAMPOS GERAIS | 125199 | TERMINAL ELETRICO; TIPO FEMEA; LATAO; NAO ISOLADO; BITOLA 6.30 MM; PARA 01 CABO 1.50 MM2; EMBALAGEM 100 UNIDADES; COM TRAVA | TERMINAL ELETRICO FEMEA LATAO S/ISOL 6.3MM P/1 CABO 1.5MM2 C Descritivo Longo TERMINAL ELETRICO; TIPO FEMEA; LATAO; NAO ISOLADO; BITOLA 6.30 MM; PARA 01 CABO 1.50 MM2; EMBALAGEM 100 UNIDADES; COM TRAVA Marca/link Similar ou melhor 0 | UN | 15 | SOB DEMANDA | 33.271 | 499.065 | DM/DM005182 | 33.27 | 499.05
Lote 01 | CAMPOS GERAIS | 125660 | TERMINAL ELETRICO ILHOS ISOLADO TUBULAR 2.5MM DUPLO AZ C/100 UN | TERMINAL ELETRICO ILHOS ISOLADO TUBULAR 2.5MM DUPLO AZ C/100 Descritivo Longo TERMINAL ELETRICO ILHOS ISOLADO TUBULAR 2.5MM DUPLO AZ C/100 UN Marca/link Similar ou melhor 0 | UN | 10 | SOB DEMANDA | 11.3005 | 113.005 | Intelli | 11.3 | 113
Lote 01 | CAMPOS GERAIS | 125669 | TERMINAL ELETRICO ISOLADO FEMEA 2.5MM C/ 100UN | TERMINAL ELETRICO ISOLADO FEMEA 2.5MM C/ 100UN Descritivo Longo TERMINAL ELETRICO ISOLADO FEMEA 2.5MM C/ 100UN Marca/link Similar ou melhor 0 | UN | 10 | SOB DEMANDA | 44.038 | 440.38 | Intelli/FE-2,5-6 | 44.04 | 440.4
Lote 01 | CAMPOS GERAIS | 125669 | TERMINAL ELETRICO ISOLADO FEMEA 2.5MM C/ 100UN | TERMINAL ELETRICO ISOLADO FEMEA 2.5MM C/ 100UN Descritivo Longo TERMINAL ELETRICO ISOLADO FEMEA 2.5MM C/ 100UN Marca/link Similar ou melhor 0 | UN | 5 | SOB DEMANDA | 44.038 | 220.19 | Intelli/FE-2,5-6 | 44.04 | 220.2
Lote 01 | CAMPOS GERAIS | 137851 | TERMINAL ELETRICO; MACHO C/TRAVA ESPADAO; MATERIAL CORPO: LATAO; COR: DOURADA; SECAO CONDUTOR: 1,0-2,50MM2; TRAVA: C/TRAVA; FORNECIMENTO: 100 UNIDADES; DADOS COMPLEMENTARES: 6,3MM | TERMINAL ELETRICO MACHO C/TRAVA ESPADAO LATAO DOURADA 1,0-2, Descritivo Longo TERMINAL ELETRICO; MACHO C/TRAVA ESPADAO; MATERIAL CORPO: LATAO; COR: DOURADA; SECAO CONDUTOR: 1,0-2,50MM2; TRAVA: C/TRAVA; FORNECIMENTO: 100 UNIDADES; DADOS COMPLEMENTARES: 6,3MM Marca/link Similar ou melhor 0 | UN | 10 | SOB DEMANDA | 16.587 | 165.87 | Orion | 16.59 | 165.9
Lote 01 | CAMPOS GERAIS | 129596 | TERMINAL ELETRICO; MACHO C/TRAVA ESPADAO; MATERIAL CORPO: LATAO; COR: DOURADA; SECAO CONDUTOR: 1,0-2,50MM2; TRAVA: C/TRAVA; FORNECIMENTO: 100 UNIDADES; DADOS COMPLEMENTARES: 6,3MM | TERMINAL ELETRICO MACHO C/TRAVA ESPADAO LATAO DOURADA 1,0-2, Descritivo Longo TERMINAL ELETRICO; MACHO C/TRAVA ESPADAO; MATERIAL CORPO: LATAO; COR: DOURADA; SECAO CONDUTOR: 1,0-2,50MM2; TRAVA: C/TRAVA; FORNECIMENTO: 100 UNIDADES; DADOS COMPLEMENTARES: 6,3MM Marca/link Similar ou melhor 0 | UN | 5 | SOB DEMANDA | 16.587 | 82.935 | Orion | 16.59 | 82.95
Lote 01 | CAMPOS GERAIS | 125469 | TERMINAL ELETRICO; TIPO PINO TUBULAR; COBRE ELETROLITICO; NAO ISOLADO; PARA 01 CABO 1.50 MM2. | TERMINAL ELETRICO PINO TUBULAR COBRE S/ISOL P/1 CABO 1.5MM2 Descritivo Longo TERMINAL ELETRICO; TIPO PINO TUBULAR; COBRE ELETROLITICO; NAO ISOLADO; PARA 01 CABO 1.50 MM2. Marca/link Similar ou melhor 0 | UN | 500 | SOB DEMANDA | 0.194 | 97 | Injetech | 0.19 | 95
Lote 01 | CAMPOS GERAIS | 125470 | TERMINAL ELETRICO; TIPO PINO TUBULAR; COBRE ELETROLITICO; NAO ISOLADO; PARA 01 CABO 2.50 MM2. | TERMINAL ELETRICO PINO TUBULAR COBRE S/ISOL P/1 CABO 2.5MM2 Descritivo Longo TERMINAL ELETRICO; TIPO PINO TUBULAR; COBRE ELETROLITICO; NAO ISOLADO; PARA 01 CABO 2.50 MM2. Marca/link Similar ou melhor 0 | UN | 500 | SOB DEMANDA | 0.194 | 97 | Injetech | 0.19 | 95
Lote 01 | CAMPOS GERAIS | 125471 | TERMINAL ELETRICO; TIPO PINO TUBULAR; COBRE ELETROLITICO; NAO ISOLADO; PARA 01 CABO 4.00 MM2. | TERMINAL ELETRICO PINO TUBULAR COBRE S/ISOL P/1 CABO 4MM2 Descritivo Longo TERMINAL ELETRICO; TIPO PINO TUBULAR; COBRE ELETROLITICO; NAO ISOLADO; PARA 01 CABO 4.00 MM2. Marca/link Similar ou melhor 0 | UN | 500 | SOB DEMANDA | 0.194 | 97 | Injetech | 0.19 | 95
Lote 01 | CAMPOS GERAIS | 125472 | TERMINAL ELETRICO; TIPO PINO TUBULAR; COBRE ELETROLITICO; NAO ISOLADO; PARA 01 CABO 6.00 MM2. | TERMINAL ELETRICO PINO TUBULAR COBRE S/ISOL P/1 CABO 6MM2 Descritivo Longo TERMINAL ELETRICO; TIPO PINO TUBULAR; COBRE ELETROLITICO; NAO ISOLADO; PARA 01 CABO 6.00 MM2. Marca/link Similar ou melhor 0 | UN | 500 | SOB DEMANDA | 0.679 | 339.5 | Injetech | 0.68 | 340
Lote 01 | CAMPOS GERAIS | 126276 | TERMINAL ELETRICO; TIPO TERMINAL: TUBULAR ILHOS; CLASSE TENSAO: BAIXA TENSAO; NUMERO COMPRESSOES: 1 COMPRESSAO; MATERIAL CORPO: COBRE; TRATAMENTO SUPERFICIE: ESTANHADO; TIPO ISOLACAO: PRE-ISOLADO; MATERIAL ISOLACAO: POLIAMIDA; COR: PRETO; SECAO CONDUTOR: | TERMINAL ELETRICO TUBULAR ILHOS BAIXA TENSAO 1 COMPRESSAO CO Descritivo Longo TERMINAL ELETRICO; TIPO TERMINAL: TUBULAR ILHOS; CLASSE TENSAO: BAIXA TENSAO; NUMERO COMPRESSOES: 1 COMPRESSAO; MATERIAL CORPO: COBRE; TRATAMENTO SUPERFICIE: ESTANHADO; TIPO ISOLACAO: PRE-ISOLADO; MATERIAL ISOLACAO: POLIAMIDA; COR: PRETO; SECAO CONDUTOR: Marca/link Similar ou melhor 0 | UN | 10 | SOB DEMANDA | 10.476 | 104.76 | Decorlux/TP1615B | 10.48 | 104.8
Lote 01 | CAMPOS GERAIS | 137000 | TERMINAL ELETRICO; TUBULAR ILHOS; MATERIAL CORPO: COBRE ELETROLITICO; TIPO ISOLACAO: PRE-ISOLADO; MATERIAL ISOLACAO: POLIAMIDA; COR: AMARELO; SECAO CONDUTOR: 25MM2; NUMERO FUROS: 1 FURO; DIAMETRO FURO: 7,9MM | TERMINAL ELETRICO TUBULAR ILHOS COBRE ELETROLITICO PRE-ISOLA Descritivo Longo TERMINAL ELETRICO; TUBULAR ILHOS; MATERIAL CORPO: COBRE ELETROLITICO; TIPO ISOLACAO: PRE-ISOLADO; MATERIAL ISOLACAO: POLIAMIDA; COR: AMARELO; SECAO CONDUTOR: 25MM2; NUMERO FUROS: 1 FURO; DIAMETRO FURO: 7,9MM Marca/link Similar ou melhor 0 | UN | 1000 | SOB DEMANDA | 0.873 | 873 | Eletrorastro/TPT25.0 | 0.87 | 870
Lote 01 | CAMPOS GERAIS | 136856 | TERMINAL ELETRICO; TUBULAR ILHOS; MATERIAL CORPO: COBRE; TRATAMENTO SUPERFICIE: ESTANHADO; TIPO ISOLACAO: PRE-ISOLADO; MATERIAL ISOLACAO: POLIPROPILENO; COR: CINZA; SECAO CONDUTOR: 0,75MM2; NUMERO FUROS: 2 FUROS; LARGURA: 14MM; PESO: 0,097G | TERMINAL ELETRICO TUBULAR ILHOS COBRE ESTANHADO PRE-ISOLADO Descritivo Longo TERMINAL ELETRICO; TUBULAR ILHOS; MATERIAL CORPO: COBRE; TRATAMENTO SUPERFICIE: ESTANHADO; TIPO ISOLACAO: PRE-ISOLADO; MATERIAL ISOLACAO: POLIPROPILENO; COR: CINZA; SECAO CONDUTOR: 0,75MM2; NUMERO FUROS: 2 FUROS; LARGURA: 14MM; PESO: 0,097G Marca/link Similar ou melhor 0 | UN | 1000 | SOB DEMANDA | 0.194 | 194 | ROHDINA/7881068 | 0.19 | 190
Lote 01 | CAMPOS GERAIS | 129523 | TERMINAL ELETRICO; TUBULAR; CLASSE TENSAO: BAIXA TENSAO; NUMERO COMPRESSOES: 1 COMPRESSAO; MATERIAL CORPO: COBRE; TRATAMENTO SUPERFICIE: ZINCADO ELETROLITICO; TIPO ISOLACAO: PRE-ISOLADO; MATERIAL ISOLACAO: POLICLORETO VINILA; COR: AMARELA; SECAO CONDUTOR: 6MM2; DIAMETRO FURO: 6MM; COMPRIMENTO: 10MM | TERMINAL ELETRICO; TUBULAR; CLASSE TENSAO: BAIXA TENSAO; NUMERO COMPRESSOES: 1 COMPRESSAO; MATERIAL CORPO: COBRE; TRATAMENTO SUPERFICIE: ZINCADO ELETROLITICO; TIPO ISOLACAO: PRE-ISOLADO; MATERIAL ISOLACAO: POLICLORETO VINILA; COR: AMARELA; SECAO CONDUTOR: 6MM2; DIAMETRO FURO: 6MM; COMPRIMENTO: 10MM | UN | 200 | SOB DEMANDA | 24.153 | 4830.6 | Autack | 24.15 | 4830
Lote 01 | CAMPOS GERAIS | 125610 | TERMINAL ELETRICO ISOLADO TUBULAR ILHOS COMPRESSAO P CONDUTOR 2.5MM SIMPLES C/ 100UN | TERMINALELETRICOISOLADOTUBULARILHOSCOMPRESSAOPCONDUTOR2.5MMS Descritivo Longo TERMINAL ELETRICO ISOLADO TUBULAR ILHOS COMPRESSAO P CONDUTOR 2.5MM SIMPLES C/ 100UN Marca/link Similar ou melhor 0 | UN | 20 | SOB DEMANDA | 7.76 | 155.2 | Eletrorasto/TPT2.50 | 7.76 | 155.2
Lote 01 | CAMPOS GERAIS | 125696 | TOMADA 2P+T 10A C/PLACA 2X4 BR | TOMADA 2P+T 10A C/PLACA 2X4 BR Descritivo Longo TOMADA 2P+T 10A C/PLACA 2X4 BR Marca/link Similar ou melhor 0 | UN | 80 | SOB DEMANDA | 7.76 | 620.8 | Tramontina/ 57145010 | 7.76 | 620.8
Lote 01 | CAMPOS GERAIS | 132804 | TRILHO FIXACAO; PADRAO: DIN; TIPO TRILHO: PERFURADO; MATERIAL: FERRO; TRATAMENTO SUPERFICIE: ZINCADO FOGO; COMPRIMENTO: 1M | TRILHO FIXACAO DIN PERFURADO FERRO ZINCADO FOGO 1M Descritivo Longo TRILHO FIXACAO; PADRAO: DIN; TIPO TRILHO: PERFURADO; MATERIAL: FERRO; TRATAMENTO SUPERFICIE: ZINCADO FOGO; COMPRIMENTO: 1M Marca/link Similar ou melhor 0 | UN | 5 | SOB DEMANDA | 38.121 | 190.605 | Sibratec | 38.12 | 190.6
Lote 01 | CAMPOS GERAIS | 144137 | TRILHO FIXACAO; PERFURADO P/CONTATOR; MATERIAL: ACO CARBONO; TRATAMENTO SUPERFICIE: NATURAL; ACABAMENTO: ZINCADO; COR: CINZA; COMPRIMENTO: 35MM; LARGURA: 7,5MM; BARRA 2M; 34933/AIDEM | TRILHO FIXACAO PERFURADO P/CONTATOR ACO CARBONO NATURAL ZINC Descritivo Longo TRILHO FIXACAO; PERFURADO P/CONTATOR; MATERIAL: ACO CARBONO; TRATAMENTO SUPERFICIE: NATURAL; ACABAMENTO: ZINCADO; COR: CINZA; COMPRIMENTO: 35MM; LARGURA: 7,5MM; BARRA 2M; 34933/AIDEM Marca/link Similar ou melhor 0 | UN | 10 | SOB DEMANDA | 22.504 | 225.04 | AIDEM/34933 | 22.5 | 225
Lote 01 | CAMPOS GERAIS | 126852 | PLUGUE ELETRICO; TIPO PLUGUE: MACHO RETO; MATERIAL CORPO: POLIAMIDA; COR CORPO: BRANCO; GRAU PROTECAO: N/A; NORMA CONSTRUCAO: NBR 14136; CLASSIFICACAO AREA TRABALHO: N/A; TENSAO: 250V; CORRENTE TIPO: CA; CORRENTE: 20A; NUMERO POLOS: 2 POLOS + TERRA; TIPO PINOS: CILINDRICO; POSICAO HORARIA: N/A; DIAMETRO: N/A; COMPRIMENTO: N/A | PLUGUE ELETRICO; TIPO PLUGUE: MACHO RETO; MATERIAL CORPO: POLIAMIDA; COR CORPO: BRANCO; GRAU PROTECAO: N/A; NORMA CONSTRUCAO: NBR 14136; CLASSIFICACAO AREA TRABALHO: N/A; TENSAO: 250V; CORRENTE TIPO: CA; CORRENTE: 20A; NUMERO POLOS: 2 POLOS + TERRA; TIPO PINOS: CILINDRICO; POSICAO HORARIA: N/A; DIAMETRO: N/A; COMPRIMENTO: N/A | UN | 12 | SOB DEMANDA | 8.439 | 101.268 | Tramontina/ 57402007 | 8.44 | 101.28
Lote 01 | CAMPOS GERAIS | 126851 | PLUGUE ELETRICO; TIPO PLUGUE: FEMEA RETO; MATERIAL CORPO: POLIAMIDA; COR CORPO: BRANCO; GRAU PROTECAO: N/A; NORMA CONSTRUCAO: NBR 14136; CLASSIFICACAO AREA TRABALHO: N/A; TENSAO: 250V; CORRENTE TIPO: CA; CORRENTE: 20A; NUMERO POLOS: 2 POLOS + TERRA; TIPO PINOS: CILINDRICO; POSICAO HORARIA: N/A; DIAMETRO: N/A; COMPRIMENTO: N/A | PLUGUE ELETRICO; TIPO PLUGUE: FEMEA RETO; MATERIAL CORPO: POLIAMIDA; COR CORPO: BRANCO; GRAU PROTECAO: N/A; NORMA CONSTRUCAO: NBR 14136; CLASSIFICACAO AREA TRABALHO: N/A; TENSAO: 250V; CORRENTE TIPO: CA; CORRENTE: 20A; NUMERO POLOS: 2 POLOS + TERRA; TIPO PINOS: CILINDRICO; POSICAO HORARIA: N/A; DIAMETRO: N/A; COMPRIMENTO: N/A | UN | 12 | SOB DEMANDA | 4.947 | 59.364 | Soprano | 4.95 | 59.4
Lote 01 | CAMPOS GERAIS | 132848 | DISJUNTOR; DIFERENCIAL RESIDUAL; METODO DISPARO: TERMOMAGNETICO; NUMERO POLOS: 2 POLOS; TENSAO MAXIMA CA: 230V; CAPACIDADE INTERRUPCAO CA: 25A 30MA; FREQUENCIA: 50/60HZ; ACIONAMENTO: ALAVANCA; POSICAO ACIONAMENTO: FRONTAL; CONEXAO ELETRICA: TERMINAL PARAFUSO; NORMA: IEC 61008 EN 61008 | DISJUNTOR; DIFERENCIAL RESIDUAL; METODO DISPARO: TERMOMAGNETICO; NUMERO POLOS: 2 POLOS; TENSAO MAXIMA CA: 230V; CAPACIDADE INTERRUPCAO CA: 25A 30MA; FREQUENCIA: 50/60HZ; ACIONAMENTO: ALAVANCA; POSICAO ACIONAMENTO: FRONTAL; CONEXAO ELETRICA: TERMINAL PARAFUSO; NORMA: IEC 61008 EN 61008 | UN | 10 | SOB DEMANDA | 66.542 | 665.42 | Tramontina/ 58012107 | 66.54 | 665.4
Lote 01 | CAMPOS GERAIS | 126909 | INTERRUPTOR ELETRICO; TIPO INTERRUPTOR: SIMPLES; FUNCAO INTERRUPTOR: CAMPAINHA; FIXACAO: EMBUTIR; TIPO ATUADOR: TECLA; NUMERO ATUADOR: 1; TENSAO COMUTACAO: 250V; CORRENTE TIPO: CA; CORRENTE: 10A; POLOS INTERRUPTOR: 1 POLO; MATERIAL CORPO: TERMOPLASTICO; PLACA: C/PLACA 4X2POL; COR PLACA: BRANCA; NUMERO TOMADA: N/A; POLOS TOMADA: N/A; POSICAO HORARIA: N/A | INTERRUPTOR ELETRICO; TIPO INTERRUPTOR: SIMPLES; FUNCAO INTERRUPTOR: CAMPAINHA; FIXACAO: EMBUTIR; TIPO ATUADOR: TECLA; NUMERO ATUADOR: 1; TENSAO COMUTACAO: 250V; CORRENTE TIPO: CA; CORRENTE: 10A; POLOS INTERRUPTOR: 1 POLO; MATERIAL CORPO: TERMOPLASTICO; PLACA: C/PLACA 4X2POL; COR PLACA: BRANCA; NUMERO TOMADA: N/A; POLOS TOMADA: N/A; POSICAO HORARIA: N/A | UN | 10 | SOB DEMANDA | 13.871 | 138.71 | Tramontina/ 57145007 | 13.87 | 138.7
Lote 01 | CAMPOS GERAIS | 138514 | CONTROLADOR ANALOGICO; MATERIAL CORPO: POLICARBONATO; ALIMENTACAO: FONTE ALIMENTACAO; TENSAO ALIMENTACAO: 100-240V; CORRENTE TIPO: CC/CA; NUMERO ENTRADA: TERMOPAR J; TERMOPAR K; TERMOPAR T; PT100; NUMERO SAIDA: OUTPUT1; RELE SPST-NA; RELE SPST-NA; RELE SPDT-NA; PROTOCOLO COMUNICACAO: RS485 MODBUS RTU; TIPO MOSTRADOR: C/DISPLAY LCD; GRAU PROTECAO: IP20 IP65; LARGURA: 48MM; ALTURA: 48MM; PROFUNDIDADE: 80MM; N1040-PRRR | CONTROLADOR ANALOGICO; MATERIAL CORPO: POLICARBONATO; ALIMENTACAO: FONTE ALIMENTACAO; TENSAO ALIMENTACAO: 100-240V; CORRENTE TIPO: CC/CA; NUMERO ENTRADA: TERMOPAR J; TERMOPAR K; TERMOPAR T; PT100; NUMERO SAIDA: OUTPUT1; RELE SPST-NA; RELE SPST-NA; RELE SPDT-NA; PROTOCOLO COMUNICACAO: RS485 MODBUS RTU; TIPO MOSTRADOR: C/DISPLAY LCD; GRAU PROTECAO: IP20 IP65; LARGURA: 48MM; ALTURA: 48MM; PROFUNDIDADE: 80MM; N1040-PRRR | UN | 5 | SOB DEMANDA | 660.473 | 3302.365 | NOVUS/8104210014 | 660.47 | 3302.35
Lote 01 | CAMPOS GERAIS | 051243 | ADAPTADOR TOMADA; TIPO ADAPTADOR: UNIVERSAL; POLOS: MACHO/FEMEA; TENSAO: 250V; CORRENTE: 10A; MATERIAL: TERMOPLASTICO; COR: BRANCO; CONEXAO ENTRADA: 2P+T; PINO: CILINDRICO; NORMA: NBR 14136; CONEXAO SAIDA: 2P+T; PINO: CILINDRICO/CHATO; NORMA: UNIVERSAL; POSICAO: 1 POSICAO | ADAPTADOR TOMADA; TIPO ADAPTADOR: UNIVERSAL; POLOS: MACHO/FEMEA; TENSAO: 250V; CORRENTE: 10A; MATERIAL: TERMOPLASTICO; COR: BRANCO; CONEXAO ENTRADA: 2P+T; PINO: CILINDRICO; NORMA: NBR 14136; CONEXAO SAIDA: 2P+T; PINO: CILINDRICO/CHATO; NORMA: UNIVERSAL; POSICAO: 1 POSICAO | UN | 5 | SOB DEMANDA | 19.885 | 99.425 | Forlux | 19.89 | 99.45
Lote 01 | CAMPOS GERAIS | 126851 | PLUGUE ELETRICO; TIPO PLUGUE: FEMEA RETO; MATERIAL CORPO: POLIAMIDA; COR CORPO: BRANCO; GRAU PROTECAO: N/A; NORMA CONSTRUCAO: NBR 14136; CLASSIFICACAO AREA TRABALHO: N/A; TENSAO: 250V; CORRENTE TIPO: CA; CORRENTE: 20A; NUMERO POLOS: 2 POLOS + TERRA; TIPO PINOS: CILINDRICO; POSICAO HORARIA: N/A; DIAMETRO: N/A; COMPRIMENTO: N/A | PLUGUE ELETRICO; TIPO PLUGUE: FEMEA RETO; MATERIAL CORPO: POLIAMIDA; COR CORPO: BRANCO; GRAU PROTECAO: N/A; NORMA CONSTRUCAO: NBR 14136; CLASSIFICACAO AREA TRABALHO: N/A; TENSAO: 250V; CORRENTE TIPO: CA; CORRENTE: 20A; NUMERO POLOS: 2 POLOS + TERRA; TIPO PINOS: CILINDRICO; POSICAO HORARIA: N/A; DIAMETRO: N/A; COMPRIMENTO: N/A | UN | 5 | SOB DEMANDA | 4.947 | 24.735 | Soprano | 4.95 | 24.75
Lote 02 | CAMPOS GERAIS | 062508 | CABO ELETRICO; 1.5MM2 FLEXIVEL; TENSAO ISOLACAO: 750V; MATERIAL CONDUTOR: COBRE; MATERIAL ISOLACAO: POLICLORETO VINILA; COR COBERTURA: AZUL; FORNECIMENTO: ROLO 100M | CABO ELETRICO 1.5MM2 FLEXIVEL 750V COBRE POLICLORETO VINILA Descritivo Longo CABO ELETRICO; 1.5MM2 FLEXIVEL; TENSAO ISOLACAO: 750V; MATERIAL CONDUTOR: COBRE; MATERIAL ISOLACAO: POLICLORETO VINILA; COR COBERTURA: AZUL; FORNECIMENTO: ROLO 100M Marca/link Similar ou melhor https://www.casadoeletricistasc.com.br/cabo-flexivel-750v-1-5mm2-antichama-azul-sil-rolo-100m/p/kit577s?c=16&t=18&gad_source=4&gclid=CjwKCAjwr7ayBhAPEiwA6EIGxFzFXxERvN1y7kDEqnm-H2Xk9qA5-OPJl9hsCAMSckVSruU8LlYj5RoCbLUQAvD_BwE | UN | 3 | SOB DEMANDA | 98.746 | 296.238 | RCM | 98.75 | 296.25
Lote 02 | CAMPOS GERAIS | 103117 | CABO ELETRICO; FLEXIVEL; TENSAO ISOLACAO: 300V; SECAO CONDUTOR: 0,75MM2; COR COBERTURA: AZUL; TEMPERATURA OPERACAO: 70GRC; DIAMETRO: 2,1MM; FORNECIMENTO: ROLO 100M | CABO ELETRICO FLEXIVEL 300V 0,75MM2 AZUL 70GRC 2,1MM ROLO 10 Descritivo Longo CABO ELETRICO; FLEXIVEL; TENSAO ISOLACAO: 300V; SECAO CONDUTOR: 0,75MM2; COR COBERTURA: AZUL; TEMPERATURA OPERACAO: 70GRC; DIAMETRO: 2,1MM; FORNECIMENTO: ROLO 100M Marca/link Similar ou melhor 0 | UN | 2 | SOB DEMANDA | 209.52 | 419.04 | Rcm/74 | 209.52 | 419.04
Lote 02 | CAMPOS GERAIS | 103153 | CABO ELETRICO; FLEXIVEL; TENSAO ISOLACAO: 300V; SECAO CONDUTOR: 0,75MM2; COR COBERTURA: PRETO; TEMPERATURA OPERACAO: 70GRC; DIAMETRO: 2,1MM; FORNECIMENTO: ROLO 100M | CABO ELETRICO FLEXIVEL 300V 0,75MM2 PRETO 70GRC 2,1MM ROLO 1 Descritivo Longo CABO ELETRICO; FLEXIVEL; TENSAO ISOLACAO: 300V; SECAO CONDUTOR: 0,75MM2; COR COBERTURA: PRETO; TEMPERATURA OPERACAO: 70GRC; DIAMETRO: 2,1MM; FORNECIMENTO: ROLO 100M Marca/link Similar ou melhor 0 | UN | 2 | SOB DEMANDA | 86.33 | 172.66 | Rcm/74 | 86.33 | 172.66
Lote 02 | CAMPOS GERAIS | 103116 | CABO ELETRICO; FLEXIVEL; TENSAO ISOLACAO: 300V; SECAO CONDUTOR: 0,75MM2; COR COBERTURA: VERMELHO; TEMPERATURA OPERACAO: 70GRC; DIAMETRO: 2,1MM; FORNECIMENTO: ROLO 100M | CABO ELETRICO FLEXIVEL 300V 0,75MM2 VERMELHO 70GRC 2,1MM ROL Descritivo Longo CABO ELETRICO; FLEXIVEL; TENSAO ISOLACAO: 300V; SECAO CONDUTOR: 0,75MM2; COR COBERTURA: VERMELHO; TEMPERATURA OPERACAO: 70GRC; DIAMETRO: 2,1MM; FORNECIMENTO: ROLO 100M Marca/link Similar ou melhor 0 | UN | 2 | SOB DEMANDA | 86.33 | 172.66 | Rcm/74 | 86.33 | 172.66
Lote 02 | CAMPOS GERAIS | 103178 | CABO ELETRICO; FLEXIVEL; TENSAO ISOLACAO: 300V; NUMERO CONDUTORES: 1 CONDUTOR; SECAO CONDUTOR: 0,75MM2; COR COBERTURA: VERDE; FORNECIMENTO: ROLO 50M; 18AWG | CABO ELETRICO FLEXIVEL 300V 1 CONDUTOR 0,75MM2 VERDE ROLO 50 Descritivo Longo CABO ELETRICO; FLEXIVEL; TENSAO ISOLACAO: 300V; NUMERO CONDUTORES: 1 CONDUTOR; SECAO CONDUTOR: 0,75MM2; COR COBERTURA: VERDE; FORNECIMENTO: ROLO 50M; 18AWG Marca/link Similar ou melhor 0 | UN | 2 | SOB DEMANDA | 209.52 | 419.04 | Ryndack | 209.52 | 419.04
Lote 02 | CAMPOS GERAIS | 050012 | CABO ELETRICO; TIPO CABO: FLEXIVEL; TENSAO ISOLACAO: 750V; NUMERO CONDUTORES: 1 CONDUTOR; SECAO CONDUTOR: 1,5MM2; CLASSE ENCORDOAMENTO: CLASSE 4; MATERIAL CONDUTOR: COBRE; MATERIAL ISOLACAO: POLICLORETO VINILA ANTICHAMAS; COR ISOLACAO: AZUL; MATERIAL COBE | CABO ELETRICO FLEXIVEL 750V 1 CONDUTOR 1,5MM2 CLASSE 4 COBRE Descritivo Longo CABO ELETRICO; TIPO CABO: FLEXIVEL; TENSAO ISOLACAO: 750V; NUMERO CONDUTORES: 1 CONDUTOR; SECAO CONDUTOR: 1,5MM2; CLASSE ENCORDOAMENTO: CLASSE 4; MATERIAL CONDUTOR: COBRE; MATERIAL ISOLACAO: POLICLORETO VINILA ANTICHAMAS; COR ISOLACAO: AZUL; MATERIAL COBE Marca/link Similar ou melhor 0 | UN | 2 | SOB DEMANDA | 119.72 | 239.44 | Fergusom/ Fs-1.5 | 119.72 | 239.44
Lote 02 | CAMPOS GERAIS | 060900 | CABO ELETRICO; FLEXIVEL; TENSAO ISOLACAO: 750V; SECAO CONDUTOR: 1,0MM2; MATERIAL CONDUTOR: COBRE; MATERIAL COBERTURA: POLICLORETO VINILA; COR COBERTURA: PRETA; FORNECIMENTO: METRO | CABO ELETRICO FLEXIVEL 750V 1,0MM2 COBRE POLICLORETO VINILA Descritivo Longo CABO ELETRICO; FLEXIVEL; TENSAO ISOLACAO: 750V; SECAO CONDUTOR: 1,0MM2; MATERIAL CONDUTOR: COBRE; MATERIAL COBERTURA: POLICLORETO VINILA; COR COBERTURA: PRETA; FORNECIMENTO: METRO Marca/link Similar ou melhor 0 | UN | 200 | SOB DEMANDA | 0.97 | 194 | CORFIOFLEX0,5 PR ¦ X0103-PT | 0.97 | 194
Lote 02 | CAMPOS GERAIS | 060045 | CABO ELETRICO; FLEXIVEL; TENSAO ISOLACAO: 750V; SECAO CONDUTOR: 2,5MM; MATERIAL CONDUTOR: COBRE; MATERIAL COBERTURA: POLICLORETO VINILA; COR COBERTURA: AZUL | CABO ELETRICO FLEXIVEL 750V 2,5MM COBRE POLICLORETO VINILA A Descritivo Longo CABO ELETRICO; FLEXIVEL; TENSAO ISOLACAO: 750V; SECAO CONDUTOR: 2,5MM; MATERIAL CONDUTOR: COBRE; MATERIAL COBERTURA: POLICLORETO VINILA; COR COBERTURA: AZUL Marca/link Similar ou melhor 0 | UN | 200 | SOB DEMANDA | 1.843 | 368.6 | Fergusom/ Fs-2.5 | 1.84 | 368
Lote 02 | CAMPOS GERAIS | 060047 | CABO ELETRICO; FLEXIVEL; TENSAO ISOLACAO: 750V; SECAO CONDUTOR: 2,5MM; MATERIAL CONDUTOR: COBRE; MATERIAL COBERTURA: POLICLORETO VINILA; COR COBERTURA: PRETO; FORNECIMENTO: METRO | CABO ELETRICO FLEXIVEL 750V 2,5MM COBRE POLICLORETO VINILA P Descritivo Longo CABO ELETRICO; FLEXIVEL; TENSAO ISOLACAO: 750V; SECAO CONDUTOR: 2,5MM; MATERIAL CONDUTOR: COBRE; MATERIAL COBERTURA: POLICLORETO VINILA; COR COBERTURA: PRETO; FORNECIMENTO: METRO Marca/link Similar ou melhor 0 | UN | 200 | SOB DEMANDA | 1.94 | 388 | Fergusom/ Fs-2.5 | 1.94 | 388
Lote 02 | CAMPOS GERAIS | 060046 | CABO ELETRICO; FLEXIVEL; TENSAO ISOLACAO: 750V; SECAO CONDUTOR: 2,5MM; MATERIAL CONDUTOR: COBRE; COR ISOLACAO: VERDE; MATERIAL COBERTURA: POLICLORETO VINILA; FORNECIMENTO: METRO | CABO ELETRICO FLEXIVEL 750V 2,5MM COBRE VERDE POLICLORETO VI Descritivo Longo CABO ELETRICO; FLEXIVEL; TENSAO ISOLACAO: 750V; SECAO CONDUTOR: 2,5MM; MATERIAL CONDUTOR: COBRE; COR ISOLACAO: VERDE; MATERIAL COBERTURA: POLICLORETO VINILA; FORNECIMENTO: METRO Marca/link Similar ou melhor 0 | UN | 200 | SOB DEMANDA | 1.94 | 388 | Fergusom/ Fs-2.5 | 1.94 | 388
Lote 02 | CAMPOS GERAIS | 057976 | CABO ELETRICO; TIPO CABO: FLEXIVEL; TENSAO ISOLACAO: 750V; NUMERO CONDUTORES: 1 CONDUTOR; SECAO CONDUTOR: 1,5MM2; MATERIAL CONDUTOR: COBRE; MATERIAL ISOLACAO: COMPOSTO BORRACHA SILICONE; COR COBERTURA: AMARELA; NORMA CONSTRUCAO: NBR NM 247-3; ROLO 200M | CABO FLEXIVEL 750V SECAO CONDUTOR: 1,5MM2 AMARELO COBRE Descritivo Longo CABO ELETRICO; TIPO CABO: FLEXIVEL; TENSAO ISOLACAO: 750V; NUMERO CONDUTORES: 1 CONDUTOR; SECAO CONDUTOR: 1,5MM2; MATERIAL CONDUTOR: COBRE; MATERIAL ISOLACAO: COMPOSTO BORRACHA SILICONE; COR COBERTURA: AMARELA; NORMA CONSTRUCAO: NBR NM 247-3; ROLO 200M Marca/link Similar ou melhor 0 | UN | 2 | SOB DEMANDA | 129.3689 | 258.7378 | CORFIO NBR NM 247 | 129.37 | 258.74
Lote 02 | CAMPOS GERAIS | 057978 | CABO ELETRICO; TIPO CABO: FLEXIVEL; TENSAO ISOLACAO: 750V; NUMERO CONDUTORES: 1 CONDUTOR; SECAO CONDUTOR: 1,5MM2; MATERIAL CONDUTOR: COBRE ELETROLITICO; MATERIAL ISOLACAO: COMPOSTO BORRACHA SILICONE; MATERIAL COBERTURA: POLICLORETO VINILA; COR COBERTURA: | CABO FLEXIVEL 750V SECAO CONDUTOR: 1,5MM2 PRETA COBRE Descritivo Longo CABO ELETRICO; TIPO CABO: FLEXIVEL; TENSAO ISOLACAO: 750V; NUMERO CONDUTORES: 1 CONDUTOR; SECAO CONDUTOR: 1,5MM2; MATERIAL CONDUTOR: COBRE ELETROLITICO; MATERIAL ISOLACAO: COMPOSTO BORRACHA SILICONE; MATERIAL COBERTURA: POLICLORETO VINILA; COR COBERTURA: Marca/link Similar ou melhor 0 | UN | 200 | SOB DEMANDA | 122.78 | 24556 | CORFIO NBR NM 247 | 122.78 | 24556
Lote 02 | CAMPOS GERAIS | 057978 | CABO ELETRICO; TIPO CABO: FLEXIVEL; TENSAO ISOLACAO: 750V; NUMERO CONDUTORES: 1 CONDUTOR; SECAO CONDUTOR: 1,5MM2; MATERIAL CONDUTOR: COBRE ELETROLITICO; MATERIAL ISOLACAO: COMPOSTO BORRACHA SILICONE; MATERIAL COBERTURA: POLICLORETO VINILA; COR COBERTURA: | CABO FLEXIVEL 750V SECAO CONDUTOR: 1,5MM2 PRETA COBRE Descritivo Longo CABO ELETRICO; TIPO CABO: FLEXIVEL; TENSAO ISOLACAO: 750V; NUMERO CONDUTORES: 1 CONDUTOR; SECAO CONDUTOR: 1,5MM2; MATERIAL CONDUTOR: COBRE ELETROLITICO; MATERIAL ISOLACAO: COMPOSTO BORRACHA SILICONE; MATERIAL COBERTURA: POLICLORETO VINILA; COR COBERTURA: Marca/link Similar ou melhor 0 | UN | 3 | SOB DEMANDA | 122.78 | 368.34 | CORFIO NBR NM 247 | 122.78 | 368.34
Lote 02 | CAMPOS GERAIS | 057978 | CABO ELETRICO; TIPO CABO: FLEXIVEL; TENSAO ISOLACAO: 750V; NUMERO CONDUTORES: 1 CONDUTOR; SECAO CONDUTOR: 1,5MM2; MATERIAL CONDUTOR: COBRE ELETROLITICO; MATERIAL ISOLACAO: COMPOSTO BORRACHA SILICONE; MATERIAL COBERTURA: POLICLORETO VINILA; COR COBERTURA: | CABO FLEXIVEL 750V SECAO CONDUTOR: 1,5MM2 PRETA COBRE Descritivo Longo CABO ELETRICO; TIPO CABO: FLEXIVEL; TENSAO ISOLACAO: 750V; NUMERO CONDUTORES: 1 CONDUTOR; SECAO CONDUTOR: 1,5MM2; MATERIAL CONDUTOR: COBRE ELETROLITICO; MATERIAL ISOLACAO: COMPOSTO BORRACHA SILICONE; MATERIAL COBERTURA: POLICLORETO VINILA; COR COBERTURA: Marca/link Similar ou melhor 0 | UN | 2 | SOB DEMANDA | 122.78 | 245.56 | CORFIO NBR NM 247 | 122.78 | 245.56
Lote 02 | CAMPOS GERAIS | 057977 | CABO ELETRICO; TIPO CABO: FLEXIVEL; TENSAO ISOLACAO: 750V; NUMERO CONDUTORES: 1 CONDUTOR; SECAO CONDUTOR: 1,5MM2; MATERIAL CONDUTOR: COBRE; MATERIAL ISOLACAO: COMPOSTO BORRACHA SILICONE; COR ISOLACAO: VERDE; NORMA CONSTRUCAO: NBR NM 247-3; ROLO 200M | CABO FLEXIVEL 750V SECAO CONDUTOR: 1,5MM2 VERDE COBRE Descritivo Longo CABO ELETRICO; TIPO CABO: FLEXIVEL; TENSAO ISOLACAO: 750V; NUMERO CONDUTORES: 1 CONDUTOR; SECAO CONDUTOR: 1,5MM2; MATERIAL CONDUTOR: COBRE; MATERIAL ISOLACAO: COMPOSTO BORRACHA SILICONE; COR ISOLACAO: VERDE; NORMA CONSTRUCAO: NBR NM 247-3; ROLO 200M Marca/link Similar ou melhor 0 | UN | 10 | SOB DEMANDA | 231.5875 | 2315.875 | corfio | 231.59 | 2315.9
Lote 02 | CAMPOS GERAIS | 057979 | CABO ELETRICO; TIPO CABO: FLEXIVEL; TENSAO ISOLACAO: 750V; NUMERO CONDUTORES: 1 CONDUTOR; SECAO CONDUTOR: 1,5MM2; MATERIAL CONDUTOR: COBRE; MATERIAL ISOLACAO: COMPOSTO BORRACHA SILICONE; COR ISOLACAO: VERMELHO; NORMA CONSTRUCAO: NBR NM 247-3; COMPRIMENTO: | CABO FLEXIVEL 750V SECAO CONDUTOR: 1,5MM2 VERMELHO COBRE Descritivo Longo CABO ELETRICO; TIPO CABO: FLEXIVEL; TENSAO ISOLACAO: 750V; NUMERO CONDUTORES: 1 CONDUTOR; SECAO CONDUTOR: 1,5MM2; MATERIAL CONDUTOR: COBRE; MATERIAL ISOLACAO: COMPOSTO BORRACHA SILICONE; COR ISOLACAO: VERMELHO; NORMA CONSTRUCAO: NBR NM 247-3; COMPRIMENTO: Marca/link Similar ou melhor 0 | UN | 200 | SOB DEMANDA | 99.231 | 19846.2 | corfio | 99.23 | 19846
Lote 02 | CAMPOS GERAIS | 052266 | CABO ELETRICO; TIPO CABO: FLEXIVEL; TENSAO ISOLACAO: 750V; NUMERO CONDUTORES: 1 CONDUTOR; SECAO CONDUTOR: 1,5MM2; CLASSE ENCORDOAMENTO: CLASSE 4; MATERIAL CONDUTOR: COBRE; MATERIAL ISOLACAO: POLICLORETO VINILA; COR ISOLACAO: AZUL CLARO; MATERIAL COBERTURA: N/A; COR COBERTURA: N/A; TEMPERATURA OPERACAO: 70GRC; NORMA CONSTRUCAO: NBR 5410; COMPRIMENTO: 100M | CABO ELETRICO; TIPO CABO: FLEXIVEL; TENSAO ISOLACAO: 750V; NUMERO CONDUTORES: 1 CONDUTOR; SECAO CONDUTOR: 1,5MM2; CLASSE ENCORDOAMENTO: CLASSE 4; MATERIAL CONDUTOR: COBRE; MATERIAL ISOLACAO: POLICLORETO VINILA; COR ISOLACAO: AZUL CLARO; MATERIAL COBERTURA: N/A; COR COBERTURA: N/A; TEMPERATURA OPERACAO: 70GRC; NORMA CONSTRUCAO: NBR 5410; COMPRIMENTO: 100M | UN | 3 | SOB DEMANDA | 149.768 | 449.304 | HEPR/P701 | 149.77 | 449.31
Lote 02 | CAMPOS GERAIS | 052267 | CABO ELETRICO; TIPO CABO: FLEXIVEL; TENSAO ISOLACAO: 750V; NUMERO CONDUTORES: 1 CONDUTOR; SECAO CONDUTOR: 1,5MM2; CLASSE ENCORDOAMENTO: CLASSE 4; MATERIAL CONDUTOR: COBRE; MATERIAL ISOLACAO: POLICLORETO VINILA; COR ISOLACAO: PRETO; MATERIAL COBERTURA: N/A; COR COBERTURA: N/A; TEMPERATURA OPERACAO: 70GRC; NORMA CONSTRUCAO: NBR 5410; COMPRIMENTO: 100M | CABO ELETRICO; TIPO CABO: FLEXIVEL; TENSAO ISOLACAO: 750V; NUMERO CONDUTORES: 1 CONDUTOR; SECAO CONDUTOR: 1,5MM2; CLASSE ENCORDOAMENTO: CLASSE 4; MATERIAL CONDUTOR: COBRE; MATERIAL ISOLACAO: POLICLORETO VINILA; COR ISOLACAO: PRETO; MATERIAL COBERTURA: N/A; COR COBERTURA: N/A; TEMPERATURA OPERACAO: 70GRC; NORMA CONSTRUCAO: NBR 5410; COMPRIMENTO: 100M | UN | 3 | SOB DEMANDA | 149.768 | 449.304 | HEPR/P701 | 149.77 | 449.31
Lote 02 | CAMPOS GERAIS | 052171 | CABO ELETRICO; TIPO CABO: FLEXIVEL; TENSAO ISOLACAO: 1KV; NUMERO CONDUTORES: 1 CONDUTOR; SECAO CONDUTOR: 1,5MM2; CLASSE ENCORDOAMENTO: CLASSE 4; MATERIAL CONDUTOR: COBRE; MATERIAL ISOLACAO: POLICLORETO VINILA ANTICHAMAS; COR ISOLACAO: AMARELO; MATERIAL COBERTURA: N/A; COR COBERTURA: N/A; TEMPERATURA OPERACAO: 70GRC; NORMA CONSTRUCAO: NBR NM 247-3; COMPRIMENTO: 100M | CABO ELETRICO; TIPO CABO: FLEXIVEL; TENSAO ISOLACAO: 1KV; NUMERO CONDUTORES: 1 CONDUTOR; SECAO CONDUTOR: 1,5MM2; CLASSE ENCORDOAMENTO: CLASSE 4; MATERIAL CONDUTOR: COBRE; MATERIAL ISOLACAO: POLICLORETO VINILA ANTICHAMAS; COR ISOLACAO: AMARELO; MATERIAL COBERTURA: N/A; COR COBERTURA: N/A; TEMPERATURA OPERACAO: 70GRC; NORMA CONSTRUCAO: NBR NM 247-3; COMPRIMENTO: 100M | UN | 2 | SOB DEMANDA | 323.301 | 646.602 | rcm cabos eletricos - 750v | 323.3 | 646.6
Lote 03 | CAMPOS GERAIS | 135662 | CABO REDE; UTP; CATEGORIA CABO: CAT5E; MATERIAL CONDUTOR: COBRE; NUMERO PARES: 4 PARES; MATERIAL COBERTURA: COMPOSTO BORRACHA; COR COBERTURA: PRETA; COMPRIMENTO: 305M; FORNECIMENTO: CAIXA | CABO REDE UTP CAT5E COBRE 4 PARES COMPOSTO BORRACHA PRETA 30 Descritivo Longo CABO REDE; UTP; CATEGORIA CABO: CAT5E; MATERIAL CONDUTOR: COBRE; NUMERO PARES: 4 PARES; MATERIAL COBERTURA: COMPOSTO BORRACHA; COR COBERTURA: PRETA; COMPRIMENTO: 305M; FORNECIMENTO: CAIXA Marca/link Similar ou melhor 0 | UN | 2 | SOB DEMANDA | 85.554 | 171.108 | deko - cabo de rede 305 metros deko | 85.55 | 171.1
Lote 03 | CAMPOS GERAIS | 128908 | CONECTOR DADOS; CAT6 BLINDADO; MATERIAL CORPO: TERMOPLASTICO COBRE; COR: TRANSPARENTE; INTERFACE COMUNICACAO: RJ45 MACHO | CONECTOR DADOS CAT6 BLINDADO TERMOPLASTICO COBRE TRANSPARENT Descritivo Longo CONECTOR DADOS; CAT6 BLINDADO; MATERIAL CORPO: TERMOPLASTICO COBRE; COR: TRANSPARENTE; INTERFACE COMUNICACAO: RJ45 MACHO Marca/link Similar ou melhor 0 | UN | 400 | SOB DEMANDA | 2.425 | 970 | SECCON/WT-6066 | 2.43 | 972
Lote 03 | CAMPOS GERAIS | 128911 | CONECTOR DADOS; CAT6 VAZADO; MATERIAL CORPO: TERMOPLASTICO COBRE; COR: TRANSPARENTE; INTERFACE COMUNICACAO: RJ45 MACHO | CONECTOR DADOS CAT6 VAZADO TERMOPLASTICO COBRE TRANSPARENTE Descritivo Longo CONECTOR DADOS; CAT6 VAZADO; MATERIAL CORPO: TERMOPLASTICO COBRE; COR: TRANSPARENTE; INTERFACE COMUNICACAO: RJ45 MACHO Marca/link Similar ou melhor 0 | UN | 400 | SOB DEMANDA | 0.776 | 310.4 | Solucao/8046 | 0.78 | 312
Lote 03 | CAMPOS GERAIS | 135018 | PATCH PANEL; COR: PRETO; CATEGORIA: CATEGORIA 6; NUMERO PORTAS: 24 PORTAS; INTERFACE: RJ45 FEMEA; PESO: 500G | PATCH PANEL PRETO CATEGORIA 6 24 PORTAS RJ45 FEMEA 500G Descritivo Longo PATCH PANEL; COR: PRETO; CATEGORIA: CATEGORIA 6; NUMERO PORTAS: 24 PORTAS; INTERFACE: RJ45 FEMEA; PESO: 500G Marca/link Similar ou melhor 0 | UN | 2 | SOB DEMANDA | 656.69 | 1313.38 | SecLan/ WT-2178C-110-24P | 656.69 | 1313.38
Lote 04 | CAMPOS GERAIS | 130817 | CONJUNTO RESISTENCIAS ELETRICAS; APLICACAO: FORNO MUFLA; RES-MUFLA-30X15X15 CIENLAB | CONJUNTO RESISTENCIAS ELETRICAS FORNO MUFLA RES-MUFLA-30X15X Descritivo Longo CONJUNTO RESISTENCIAS ELETRICAS; APLICACAO: FORNO MUFLA; RES-MUFLA-30X15X15 CIENLAB Marca/link Similar ou melhor 0 | UN | 6 | SOB DEMANDA | 2452.257 | 14713.542 | Cienlab/Res-Mufla-30x15x15 | 2452.26 | 14713.56
Lote 05 | CAMPOS GERAIS | 062211 | CIRCUITO INTEGRADO; 74LS00; FUNCAO: PORTAS LOGICAS; FORMATO: RETANGULAR; NUMERO PINOS: 14 PINOS; TENSAO ALIMENTACAO: 5,25V; CORRENTE: 0,4MA; CORRENTE TIPO: CC | CIRCUITO INTEGRADO 74LS00 PORTAS LOGICAS RETANGULAR 14 PINOS Descritivo Longo CIRCUITO INTEGRADO; 74LS00; FUNCAO: PORTAS LOGICAS; FORMATO: RETANGULAR; NUMERO PINOS: 14 PINOS; TENSAO ALIMENTACAO: 5,25V; CORRENTE: 0,4MA; CORRENTE TIPO: CC Marca/link Similar ou melhor 0 | UN | 50 | SOB DEMANDA | 2.328 | 116.4 | Texas Instruments/74LS00 | 2.33 | 116.5
Lote 05 | CAMPOS GERAIS | 062136 | CIRCUITO INTEGRADO; 74LS86; FUNCAO: AMPLIFICADOR; FORMATO: RETANGULAR; NUMERO PINOS: 14 PINOS; TENSAO ALIMENTACAO: 2/6V; CORRENTE: 0,4MA; CORRENTE TIPO: CC; LARGURA: 19MM; ALTURA: 4MM; PROFUNDIDADE: 8MM | CIRCUITO INTEGRADO 74LS86 AMPLIFICADOR RETANGULAR 14 PINOS 2 Descritivo Longo CIRCUITO INTEGRADO; 74LS86; FUNCAO: AMPLIFICADOR; FORMATO: RETANGULAR; NUMERO PINOS: 14 PINOS; TENSAO ALIMENTACAO: 2/6V; CORRENTE: 0,4MA; CORRENTE TIPO: CC; LARGURA: 19MM; ALTURA: 4MM; PROFUNDIDADE: 8MM Marca/link Similar ou melhor 0 | UN | 50 | SOB DEMANDA | 3.007 | 150.35 | Hitachi/HD74LS86P | 3.01 | 150.5
Lote 05 | CAMPOS GERAIS | 061040 | CIRCUITO INTEGRADO; CI NE555; FUNCAO: TEMPORIZADOR; FORMATO: RETANGULAR; NUMERO PINOS: 8 PINOS; TENSAO ALIMENTACAO: 4,5A15V; CORRENTE: 200A; CORRENTE TIPO: CC | CIRCUITO INTEGRADO CI NE555 TEMPORIZADOR RETANGULAR 8 PINOS Descritivo Longo CIRCUITO INTEGRADO; CI NE555; FUNCAO: TEMPORIZADOR; FORMATO: RETANGULAR; NUMERO PINOS: 8 PINOS; TENSAO ALIMENTACAO: 4,5A15V; CORRENTE: 200A; CORRENTE TIPO: CC Marca/link Similar ou melhor 0 | UN | 50 | SOB DEMANDA | 1.843 | 92.15 | STMicroelectronics/NE555N | 1.84 | 92
Lote 05 | CAMPOS GERAIS | 061050 | CIRCUITO INTEGRADO; LM35; FUNCAO: SENSOR TEMPERATURA; NUMERO PINOS: 3 PINOS; TENSAO ALIMENTACAO: 5V; CORRENTE TIPO: CC | CIRCUITO INTEGRADO LM35 SENSOR TEMPERATURA 3 PINOS 5V CC Descritivo Longo CIRCUITO INTEGRADO; LM35; FUNCAO: SENSOR TEMPERATURA; NUMERO PINOS: 3 PINOS; TENSAO ALIMENTACAO: 5V; CORRENTE TIPO: CC Marca/link Similar ou melhor 0 | UN | 30 | SOB DEMANDA | 27.451 | 823.53 | Texas Instruments/LM35 | 27.45 | 823.5
Lote 05 | CAMPOS GERAIS | 081993 | FONTE ALIMENTACAO; DISPLAY: C/DISPLAY LED; NUMERO DIGITOS: 4 DIGITOS; TENSAO ENTRADA: 110-220V; CORRENTE ENTRADA: 5A; POTENCIA: 260W | FONTE ALIMENTACAO C/DISPLAY LED 4 DIGITOS 110-220V 5A 260W Descritivo Longo FONTE ALIMENTACAO; DISPLAY: C/DISPLAY LED; NUMERO DIGITOS: 4 DIGITOS; TENSAO ENTRADA: 110-220V; CORRENTE ENTRADA: 5A; POTENCIA: 260W Marca/link Similar ou melhor 0 | UN | 10 | SOB DEMANDA | 780.365 | 7803.65 | Wanptek/WPS605H | 780.37 | 7803.7
Lote 05 | CAMPOS GERAIS | 129895 | KIT/CONJUNTO; TIPO KIT/CONJUNTO: JUMPER FEMEA-FEMEA; 40 JUMPERS CORES SORTIDAS 200MM COMPRIMENTO | KIT/CONJUNTO JUMPER FEMEA-FEMEA 40 JUMPERS CORES SORTIDAS 20 Descritivo Longo KIT/CONJUNTO; TIPO KIT/CONJUNTO: JUMPER FEMEA-FEMEA; 40 JUMPERS CORES SORTIDAS 200MM COMPRIMENTO Marca/link Similar ou melhor 0 | UN | 4 | SOB DEMANDA | 27.451 | 109.804 | Eletrogate/F4-CP-002 | 27.45 | 109.8
Lote 05 | CAMPOS GERAIS | 129896 | KIT/CONJUNTO; TIPO KIT/CONJUNTO: JUMPER MACHO/FEMEA; 40 JUMPERS CORES SORTIDAS 200MM COMPRIMENTO | KIT/CONJUNTO JUMPER MACHO/FEMEA 40 JUMPERS CORES SORTIDAS 20 Descritivo Longo KIT/CONJUNTO; TIPO KIT/CONJUNTO: JUMPER MACHO/FEMEA; 40 JUMPERS CORES SORTIDAS 200MM COMPRIMENTO Marca/link Similar ou melhor 0 | UN | 4 | SOB DEMANDA | 14.259 | 57.036 | Eletrogate/F3-CP-002 | 14.26 | 57.04
Lote 05 | CAMPOS GERAIS | 129898 | KIT/CONJUNTO; TIPO KIT/CONJUNTO: JUMPER MACHO/MACHO; 40 JUMPERS CORES SORTIDAS 200MM COMPRIMENTO | KIT/CONJUNTO JUMPER MACHO/MACHO 40 JUMPERS CORES SORTIDAS 20 Descritivo Longo KIT/CONJUNTO; TIPO KIT/CONJUNTO: JUMPER MACHO/MACHO; 40 JUMPERS CORES SORTIDAS 200MM COMPRIMENTO Marca/link Similar ou melhor 0 | UN | 10 | SOB DEMANDA | 27.839 | 278.39 | Eletrogate/F4-CP-004 | 27.84 | 278.4
Lote 05 | CAMPOS GERAIS | 081533 | PROTOBOARD; MATERIAL PLACA: TERMOPLASTICO; TENSAO MAXIMA: 500V; NUMERO FUROS: 830 FUROS; DIAMETRO CONDUTOR: 0,3-0,8MM; TEMPERATURA OPERACAO: -20A80GRC; ESPESSURA PLACA: 10MM; LARGURA PLACA: 57MM; ALTURA PLACA: 165MM; CP-E1-001/ELETROGATE | PROTOBOARD TERMOPLASTICO 500V 830 FUROS 0,3-0,8MM -20A80GRC Descritivo Longo PROTOBOARD; MATERIAL PLACA: TERMOPLASTICO; TENSAO MAXIMA: 500V; NUMERO FUROS: 830 FUROS; DIAMETRO CONDUTOR: 0,3-0,8MM; TEMPERATURA OPERACAO: -20A80GRC; ESPESSURA PLACA: 10MM; LARGURA PLACA: 57MM; ALTURA PLACA: 165MM; CP-E1-001/ELETROGATE Marca/link Similar ou melhor 0 | UN | 10 | SOB DEMANDA | 15.617 | 156.17 | Eletrogate/E1-CP-001 | 15.62 | 156.2
Lote 06 | CAMPOS GERAIS | 137848 | BARRAMENTO ELETRICO; NEUTRO; 12 VIAS; 16MM2; AZUL; DIN 35; TRILHO DIN | BARRAMENTO ELETRICO NEUTRO 12 VIAS 16MM2 AZ DIN 35 TRILHO DI Descritivo Longo BARRAMENTO ELETRICO; NEUTRO; 12 VIAS; 16MM2; AZUL; DIN 35; TRILHO DIN Marca/link Similar ou melhor 0 | UN | 20 | SOB DEMANDA | 66.8039 | 1336.078 | Enerbras | 66.8 | 1336
Lote 06 | CAMPOS GERAIS | 082408 | BARRAMENTO ELETRICO; NEUTRO; NUMERO VIAS: 7 VIAS; MATERIAL CONDUTOR: LIGA COBRE; SECAO CONDUTOR: 16MM2; COR: AZUL; CORRENTE NOMINAL: 80A; TENSAO ISOLACAO: 400V; LARGURA: 22MM; COMPRIMENTO: 51MM; USO: P/FIXACAO TRILHO DIN | BARRAMENTO ELETRICO NEUTRO 7 VIAS LIGA COBRE 16MM2 AZUL 80A Descritivo Longo BARRAMENTO ELETRICO; NEUTRO; NUMERO VIAS: 7 VIAS; MATERIAL CONDUTOR: LIGA COBRE; SECAO CONDUTOR: 16MM2; COR: AZUL; CORRENTE NOMINAL: 80A; TENSAO ISOLACAO: 400V; LARGURA: 22MM; COMPRIMENTO: 51MM; USO: P/FIXACAO TRILHO DIN Marca/link Similar ou melhor 0 | UN | 10 | SOB DEMANDA | 48.7619 | 487.619 | Enerbras | 48.76 | 487.6
Lote 06 | CAMPOS GERAIS | 137771 | BARRAMENTO ELETRICO; TERRA; 12 VIAS; 16MM2; DIN 35; TRILHO DIN | BARRAMENTO ELETRICO TERRA 12 VIAS 16MM2 DIN 35 TRILHO DIN Descritivo Longo BARRAMENTO ELETRICO; TERRA; 12 VIAS; 16MM2; DIN 35; TRILHO DIN Marca/link Similar ou melhor 0 | UN | 20 | SOB DEMANDA | 66.7651 | 1335.302 | Enerbras/009077 | 66.77 | 1335.4
Lote 06 | CAMPOS GERAIS | 072713 | BARRAMENTO ELETRICO; TERRA; NUMERO POLOS: 6 POLOS; SECAO CONDUTOR: 2,5A6MM2; COR: VERDE; CORRENTE NOMINAL: 80A | BARRAMENTO ELETRICO TERRA 6 POLOS 2,5A6MM2 VERDE 80A Descritivo Longo BARRAMENTO ELETRICO; TERRA; NUMERO POLOS: 6 POLOS; SECAO CONDUTOR: 2,5A6MM2; COR: VERDE; CORRENTE NOMINAL: 80A Marca/link Similar ou melhor 0 | UN | 10 | SOB DEMANDA | 63.8939 | 638.939 | Sibratec/HC008 | 63.89 | 638.9
Lote 06 | CAMPOS GERAIS | 082219 | BARRAMENTO NEUTRO; APLICACAO: QUADRO DISTRIBUICAO; SUPORTE FIXACAO TRILHO DIN 8 TERMINAIS; 13370757/WEG | BARRAMENTO NEUTRO QUADRO DISTRIBUICAO 13370757/WEG Descritivo Longo BARRAMENTO NEUTRO; APLICACAO: QUADRO DISTRIBUICAO; SUPORTE FIXACAO TRILHO DIN 8 TERMINAIS; 13370757/WEG Marca/link Similar ou melhor 0 | UN | 6 | SOB DEMANDA | 61.0809 | 366.4854 | Weg/BRN01 | 61.08 | 366.48
Lote 06 | CAMPOS GERAIS | 082218 | BARRAMENTO TERRA VERDE; APLICACAO: QUADRO DISTRIBUICAO; SUPORTE FIXACAO TRILHO DIN 8 TERMINAIS; 10122/SOPRANO | BARRAMENTO TERRA VERDE QUADRO DISTRIBUICAO 10122/SOPRANO Descritivo Longo BARRAMENTO TERRA VERDE; APLICACAO: QUADRO DISTRIBUICAO; SUPORTE FIXACAO TRILHO DIN 8 TERMINAIS; 10122/SOPRANO Marca/link Similar ou melhor 0 | UN | 6 | SOB DEMANDA | 36.0646 | 216.3876 | SOPRANO/10122 | 36.06 | 216.36
Lote 06 | CAMPOS GERAIS | 137960 | KIT; BARRAMENTOS NEUTRO TERRA; 5 BARRAMENTOS NEUTRO 5 BARRAMENTOS TERRA; NUMERO SAIDAS: 12 SAIDAS; NUMERO POLOS: 12 POLOS; CORRENTE NOMINAL: 63A; MATERIAL CONDUTOR: LIGA COBRE; MATERIAL CORPO: TERMOPLASTICO; C/PARAFUSO ACO P/FIXACAO CONDUTORES | KIT BARRAMENTOS NEUTRO TERRA Descritivo Longo KIT; BARRAMENTOS NEUTRO TERRA; 5 BARRAMENTOS NEUTRO 5 BARRAMENTOS TERRA; NUMERO SAIDAS: 12 SAIDAS; NUMERO POLOS: 12 POLOS; CORRENTE NOMINAL: 63A; MATERIAL CONDUTOR: LIGA COBRE; MATERIAL CORPO: TERMOPLASTICO; C/PARAFUSO ACO P/FIXACAO CONDUTORES Marca/link Similar ou melhor 0 | UN | 6 | SOB DEMANDA | 174.7455 | 1048.473 | Enerbras | 174.75 | 1048.5
Lote 07 | CAMPOS GERAIS | 116889 | BOTAO PARTIDA START; APLICACAO: AUTOMOVEL; 3455457314/MBB | BOTAO PARTIDA START AUTOMOVEL 3455457314/MBB Descritivo Longo BOTAO PARTIDA START; APLICACAO: AUTOMOVEL; 3455457314/MBB Marca/link Similar ou melhor 0 | UN | 30 | SOB DEMANDA | 14.744 | 442.32 | Marilia/ 11038-S | 14.74 | 442.2
Lote 07 | CAMPOS GERAIS | 071764 | MODULO ELETRONICO; TIPO MODULO: RELE; TENSAO ALIMENTACAO: 5V; TENSAO ENTRADA: 250V; CORRENTE TIPO ENTRADA: CC; CORRENTE ENTRADA: 30A | MODULO ELETRONICO RELE 5V 250V CC 30A Descritivo Longo MODULO ELETRONICO; TIPO MODULO: RELE; TENSAO ALIMENTACAO: 5V; TENSAO ENTRADA: 250V; CORRENTE TIPO ENTRADA: CC; CORRENTE ENTRADA: 30A Marca/link Similar ou melhor 0 | UN | 20 | SOB DEMANDA | 38.412 | 768.24 | Songle/SLA-05VDC-SL-C | 38.41 | 768.2
Lote 07 | CAMPOS GERAIS | 138933 | RELE AUXILIAR; APLICACAO: AUTOMOVEL; TENSAO: 12V; CORRENTE: 40A; 0125/DNI | RELE AUXILIAR AUTOMOVEL 0125/DNI Descritivo Longo RELE AUXILIAR; APLICACAO: AUTOMOVEL; TENSAO: 12V; CORRENTE: 40A; 0125/DNI Marca/link Similar ou melhor 0 | UN | 20 | SOB DEMANDA | 14.744 | 294.88 | DNI/0125 | 14.74 | 294.8
Lote 07 | CAMPOS GERAIS | 138934 | RELE AUXILIAR REVERSOR UNIVERSAL C/SUPORTE; APLICACAO: AUTOMOVEL; TENSAO: 12V; CORRENTE: 10-40A; 0140/DNI | RELE AUXILIAR REVERSOR UNIVERSAL C/SUPORTE AUTOMOVEL 0140/DN Descritivo Longo RELE AUXILIAR REVERSOR UNIVERSAL C/SUPORTE; APLICACAO: AUTOMOVEL; TENSAO: 12V; CORRENTE: 10-40A; 0140/DNI Marca/link Similar ou melhor 0 | UN | 50 | SOB DEMANDA | 11.543 | 577.15 | DNI/0140 | 11.54 | 577
Lote 07 | CAMPOS GERAIS | 125689 | RELE PISCA AUTOMOTIVO 3 PINOS UNIVERSAL DIMENSOES APROX. 50X50X50 MM TENSAO OPERACAO 12 V PESO APROX 200 G PINOS MACHO 6.3 MM | RELE PISCA AUTOMOTIVO 3 PINOS UNIVERSAL DIMENSOES APROX. 50X Descritivo Longo RELE PISCA AUTOMOTIVO 3 PINOS UNIVERSAL DIMENSOES APROX. 50X50X50 MM TENSAO OPERACAO 12 V PESO APROX 200 G PINOS MACHO 6.3 MM Marca/link Similar ou melhor 0 | UN | 60 | SOB DEMANDA | 20.467 | 1228.02 | DNI/1103 | 20.47 | 1228.2
Lote 07 | CAMPOS GERAIS | 125689 | RELE PISCA AUTOMOTIVO 3 PINOS UNIVERSAL DIMENSOES APROX. 50X50X50 MM TENSAO OPERACAO 12 V PESO APROX 200 G PINOS MACHO 6.3 MM | RELE PISCA AUTOMOTIVO 3 PINOS UNIVERSAL DIMENSOES APROX. 50X Descritivo Longo RELE PISCA AUTOMOTIVO 3 PINOS UNIVERSAL DIMENSOES APROX. 50X50X50 MM TENSAO OPERACAO 12 V PESO APROX 200 G PINOS MACHO 6.3 MM Marca/link Similar ou melhor 0 | UN | 30 | SOB DEMANDA | 20.467 | 614.01 | DNI/1103 | 20.47 | 614.1
Lote 07 | CAMPOS GERAIS | 083869 | MODULO ELETRONICO; TIPO MODULO: RELE; TENSAO ALIMENTACAO: 5V; NUMERO ENTRADA: 4 CANAIS; CORRENTE TIPO ENTRADA: CC; CORRENTE ENTRADA: 10A; TENSAO SAIDA: 250V; CORRENTE TIPO SAIDA: CA; CORRENTE SAIDA: 10A; COMPRIMENTO: 72MM; LARGURA: 54MM; ALTURA: 17MM; C/OPTOACOPLADOR | MODULO ELETRONICO; TIPO MODULO: RELE; TENSAO ALIMENTACAO: 5V; NUMERO ENTRADA: 4 CANAIS; CORRENTE TIPO ENTRADA: CC; CORRENTE ENTRADA: 10A; TENSAO SAIDA: 250V; CORRENTE TIPO SAIDA: CA; CORRENTE SAIDA: 10A; COMPRIMENTO: 72MM; LARGURA: 54MM; ALTURA: 17MM; C/OPTOACOPLADOR | UN | 12 | SOB DEMANDA | 37.442 | 449.304 | Eletrogate/C5-001 | 37.44 | 449.28
Lote 09 | CAMPOS GERAIS | 127322 | KIT ARDUINO INICIANTE PARLAND US10 + GUIA PROJETOS KIT ARDUINO INICIANTE 133 PECAS BAIXO CUSTO KIT COMPLETO ACOMPANHA DIVERSAS PECAS ENTRE LEDS RESISTORES ETC IDEAL P/O DESENVOLVIMENTO PROJETOS ELETRONICOS BASICOS ACOMPANHA CX ORGANIZADORA PROTOBOARD KIT | KIT ARDUINO INICIANTE PARLAND US10 + GUIA PROJETOS KIT ARDUI Descritivo Longo KIT ARDUINO INICIANTE PARLAND US10 + GUIA PROJETOS KIT ARDUINO INICIANTE 133 PECAS BAIXO CUSTO KIT COMPLETO ACOMPANHA DIVERSAS PECAS ENTRE LEDS RESISTORES ETC IDEAL P/O DESENVOLVIMENTO PROJETOS ELETRONICOS BASICOS ACOMPANHA CX ORGANIZADORA PROTOBOARD KIT Marca/link Similar ou melhor 0 | UN | 10 | SOB DEMANDA | 194.679 | 1946.79 | Eletrogate/KIT-INICIANTE-V2 | 194.68 | 1946.8
Lote 09 | CAMPOS GERAIS | 127322 | KIT ARDUINO INICIANTE PARLAND US10 + GUIA PROJETOS KIT ARDUINO INICIANTE 133 PECAS BAIXO CUSTO KIT COMPLETO ACOMPANHA DIVERSAS PECAS ENTRE LEDS RESISTORES ETC IDEAL P/O DESENVOLVIMENTO PROJETOS ELETRONICOS BASICOS ACOMPANHA CX ORGANIZADORA PROTOBOARD KIT | KIT ARDUINO INICIANTE PARLAND US10 + GUIA PROJETOS KIT ARDUI Descritivo Longo KIT ARDUINO INICIANTE PARLAND US10 + GUIA PROJETOS KIT ARDUINO INICIANTE 133 PECAS BAIXO CUSTO KIT COMPLETO ACOMPANHA DIVERSAS PECAS ENTRE LEDS RESISTORES ETC IDEAL P/O DESENVOLVIMENTO PROJETOS ELETRONICOS BASICOS ACOMPANHA CX ORGANIZADORA PROTOBOARD KIT Marca/link Similar ou melhor 0 | UN | 2 | SOB DEMANDA | 194.679 | 389.358 | Unisnainfo/Parland US10 | 194.68 | 389.36
Lote 09 | CAMPOS GERAIS | 061174 | MODULO ELETRONICO; APLICACAO: ARDUINO BLUETOOTH; RS232 HC-05 WMS | MODULO ELETRONICO ARDUINO BLUETOOTH RS232 HC-05 WMS Descritivo Longo MODULO ELETRONICO; APLICACAO: ARDUINO BLUETOOTH; RS232 HC-05 WMS Marca/link Similar ou melhor 0 | UN | 30 | SOB DEMANDA | 41.613 | 1248.39 | Generico/hc05 | 41.61 | 1248.3
Lote 09 | CAMPOS GERAIS | 061205 | PLACA ELETRONICA; WIFI; MODELO: ESP8266; TENSAO ALIMENTACAO: 4,5-9V; NUMERO PINOS: 11 PINOS; TECNOLOGIA: WIRELESS PADRAO 802.11 B/G/N; CONEXAO: MICRO USB; LARGURA: 49MM; ALTURA: 25,5MM; PROFUNDIDADE: 7MM; APLICACAO: ARDUINO; ACESSORIOS: C/ADAPTADOR ESP07 | PLACA ELETRONICA WIFI 4,5-9V 11 PINOS WIRELESS PADRAO 802.11 Descritivo Longo PLACA ELETRONICA; WIFI; MODELO: ESP8266; TENSAO ALIMENTACAO: 4,5-9V; NUMERO PINOS: 11 PINOS; TECNOLOGIA: WIRELESS PADRAO 802.11 B/G/N; CONEXAO: MICRO USB; LARGURA: 49MM; ALTURA: 25,5MM; PROFUNDIDADE: 7MM; APLICACAO: ARDUINO; ACESSORIOS: C/ADAPTADOR ESP07 Marca/link Similar ou melhor 0 | UN | 30 | SOB DEMANDA | 14.647 | 439.41 | Espressif Systems/ESP8266 | 14.65 | 439.5
Lote 09 | CAMPOS GERAIS | 061305 | SENSOR ULTRASSONICO; APLICACAO: ARDUINO; HC-SR04 | SENSOR ULTRASSONICO ARDUINO HC-SR04 Descritivo Longo SENSOR ULTRASSONICO; APLICACAO: ARDUINO; HC-SR04 Marca/link Similar ou melhor 0 | UN | 12 | SOB DEMANDA | 9.603 | 115.236 | Generico/ HC-SR04 | 9.6 | 115.2
Lote 09 | CAMPOS GERAIS | 138465 | TERMOPAR; K; FAIXA TEMPERATURA: 1200GRC; APLICACAO: FORNO MUFLA; MODELO APLICACAO: 3P-S; DIAMETRO: 3MM; COMPRIMENTO: 150MM | TERMOPAR K 1200GRC Descritivo Longo TERMOPAR; K; FAIXA TEMPERATURA: 1200GRC; APLICACAO: FORNO MUFLA; MODELO APLICACAO: 3P-S; DIAMETRO: 3MM; COMPRIMENTO: 150MM Marca/link Similar ou melhor 0 | UN | 5 | SOB DEMANDA | 363.847 | 1819.235 | Generico/Tipo K | 363.85 | 1819.25
Lote 09 | CAMPOS GERAIS | 061164 | KIT/CONJUNTO; TIPO KIT/CONJUNTO: ROBOTICA P/ARDUINO UNO 200 PECAS C/TUTORIAL; 1 TUTORIAL PDF; 1 PLACA UNO SMD R3 ATMEGA328 ARDUINO UNO; 1 CB USB A P/TIPO B; 1 PROTOB 830F; 1 DISPLAY LCD 16X2; 1 MICRO SERVO MOTOR 9G; 1 MOTOR PASSO 28BYJ-48; 1 DRIVE P/MOTOR PASSO ULN2003; 1 MATRIZ LED; 1 TAG CHAVEIRO RFID; 1 TAG CARTAO RFID; 1 MOD JOYSTICK ANALOG 3 EIXOS KY-023; 1 CONTROLE REM IV; 1 EMISSOR IV ; 1 MODULO IV; 1 SENSOR UMID TEMP DHT11; 1 TECLADO MATRICIAL 4X4 PUSH BUTTON; 1 SENSOR NIVEL CHUVA; 1 MOD RELE 1CANAL; 1 MOD LED RGB KY-016; 1 MOD RELOGIO RTC DS1302; 1 SENSOR DETEC SOM/PALMA KY-037; 1 DISPLAY BCD 7SEGM 1DIG; 1 DISPLAY BCD 7SEGM 4DIG; 1 BUZZER ATIVO; 1 BUZZER PASSIVO; 1 POTENCIOMETRO 10K; 1 REGISTRADOR DESLOCAMENTO 74HC595 CI; 1 SENSOR INCLINACAO VIBRACAO SW-200D; 2 SENSOR LUZ LDR; 2 LED RGB; 4 BOTOES; 4 CAPAS BOTOES; 5 LED VM; 5 LED VD; 5 LED AM; 1 LED IV ; 10 RESIST 1K; 10 RESIST 10K; 20 RESISTORES 220K; 40 CABOS JUMPERS F-F 20CM; 40 PIN HEADER MACHO; 65 CABOS JUMPERS M-M | KIT/CONJUNTO; TIPO KIT/CONJUNTO: ROBOTICA P/ARDUINO UNO 200 PECAS C/TUTORIAL; 1 TUTORIAL PDF; 1 PLACA UNO SMD R3 ATMEGA328 ARDUINO UNO; 1 CB USB A P/TIPO B; 1 PROTOB 830F; 1 DISPLAY LCD 16X2; 1 MICRO SERVO MOTOR 9G; 1 MOTOR PASSO 28BYJ-48; 1 DRIVE P/MOTOR PASSO ULN2003; 1 MATRIZ LED; 1 TAG CHAVEIRO RFID; 1 TAG CARTAO RFID; 1 MOD JOYSTICK ANALOG 3 EIXOS KY-023; 1 CONTROLE REM IV; 1 EMISSOR IV ; 1 MODULO IV; 1 SENSOR UMID TEMP DHT11; 1 TECLADO MATRICIAL 4X4 PUSH BUTTON; 1 SENSOR NIVEL CHUVA; 1 MOD RELE 1CANAL; 1 MOD LED RGB KY-016; 1 MOD RELOGIO RTC DS1302; 1 SENSOR DETEC SOM/PALMA KY-037; 1 DISPLAY BCD 7SEGM 1DIG; 1 DISPLAY BCD 7SEGM 4DIG; 1 BUZZER ATIVO; 1 BUZZER PASSIVO; 1 POTENCIOMETRO 10K; 1 REGISTRADOR DESLOCAMENTO 74HC595 CI; 1 SENSOR INCLINACAO VIBRACAO SW-200D; 2 SENSOR LUZ LDR; 2 LED RGB; 4 BOTOES; 4 CAPAS BOTOES; 5 LED VM; 5 LED VD; 5 LED AM; 1 LED IV ; 10 RESIST 1K; 10 RESIST 10K; 20 RESISTORES 220K; 40 CABOS JUMPERS F-F 20CM; 40 PIN HEADER MACHO; 65 CABOS JUMPERS M-M | UN | 15 | SOB DEMANDA | 335.426 | 5031.39 | Wulnar/GD1115-02 | 335.43 | 5031.45
Lote 09 | CAMPOS GERAIS | 083355 | KIT; ARDUINO; CAIXAR ORGANIZADORA; MODULO JOYSTICK KY-023; MODULO RELE 5V 10A 1 CANAL KY-019; SENSOR SOM KY-037; SENSOR SOM KY-038; SENSOR REFLEXIVO INFRAVERMELHO KY-033; SENSOR OBSTACULO KY-032; SENSOR CHAMA INFRAVERMELHO KY-026; SENSOR EFEITO HALL KY-024; SENSOR TOQUE KY-036; SENSOR TEMPERATURA KY-028; MODULO BUZZER ATIVO KY-012; MODULO BUZZER PASSIVO KY-006; MODULO LED RGB 5MM KY-016; MODULO LED RGB SMD KY-009; MODULO LED 2 CORES 5MM KY-011; MODULO LED 2 CORES 3MM KY-029; SENSOR MAGNETICO KY-025; SENSOR MAGNETICO MINI KY-021; SENSOR PULSO INFRAVERMELHO KY-039; MODULO LED PISCA 7 CORES KY-034; MODULO DIODO LASER KY-008; MODULO PUSH BUTTON SWITCH KY-004; SENSOR DE VIBRACAO KY-002; MODULO ENCODER KY-040; MODULO LIGHT CUP KY-027; TILT KY-017; INCL IMP KY-020; SENSOR LUMI FOT KY-018; UMID TEMP DHT11 KY-015; SENSOR HALL ANALÓG KY-035; SENSOR HALL KY-003; TEMP DS18B20 KY-001; ANALÓG TEMP KY-013; MODULO EMISSOR IR KY-005; MOD REC EM IR KY-022; SEN VIB KY-031; SEN CONT KY010; 10012/USINAINFO | KIT; ARDUINO; CAIXAR ORGANIZADORA; MODULO JOYSTICK KY-023; MODULO RELE 5V 10A 1 CANAL KY-019; SENSOR SOM KY-037; SENSOR SOM KY-038; SENSOR REFLEXIVO INFRAVERMELHO KY-033; SENSOR OBSTACULO KY-032; SENSOR CHAMA INFRAVERMELHO KY-026; SENSOR EFEITO HALL KY-024; SENSOR TOQUE KY-036; SENSOR TEMPERATURA KY-028; MODULO BUZZER ATIVO KY-012; MODULO BUZZER PASSIVO KY-006; MODULO LED RGB 5MM KY-016; MODULO LED RGB SMD KY-009; MODULO LED 2 CORES 5MM KY-011; MODULO LED 2 CORES 3MM KY-029; SENSOR MAGNETICO KY-025; SENSOR MAGNETICO MINI KY-021; SENSOR PULSO INFRAVERMELHO KY-039; MODULO LED PISCA 7 CORES KY-034; MODULO DIODO LASER KY-008; MODULO PUSH BUTTON SWITCH KY-004; SENSOR DE VIBRACAO KY-002; MODULO ENCODER KY-040; MODULO LIGHT CUP KY-027; TILT KY-017; INCL IMP KY-020; SENSOR LUMI FOT KY-018; UMID TEMP DHT11 KY-015; SENSOR HALL ANALÓG KY-035; SENSOR HALL KY-003; TEMP DS18B20 KY-001; ANALÓG TEMP KY-013; MODULO EMISSOR IR KY-005; MOD REC EM IR KY-022; SEN VIB KY-031; SEN CONT KY010; 10012/USINAINFO | UN | 10 | SOB DEMANDA | 137.4005 | 1374.005 | BTE/37 Sensores E Modulos | 137.4 | 1374
Lote 10 | CAMPOS GERAIS | 056883 | CONTROLE REMOTO; MATERIAL: TERMOPLASTICO; NUMERO BOTAO: 3; FREQUENCIA OPERACAO: 433,92MHZ; ALIMENTACAO: 12V; ALCANCE: 200M; LARGURA: 40MM; ALTURA: 70MM; USO: P/PORTAO ELETRONICO DESLIZANTE | CONTROLE REMOTO 3 433,92MHZ P/PORTAO ELETRONICO DESLIZANTE Descritivo Longo CONTROLE REMOTO; MATERIAL: TERMOPLASTICO; NUMERO BOTAO: 3; FREQUENCIA OPERACAO: 433,92MHZ; ALIMENTACAO: 12V; ALCANCE: 200M; LARGURA: 40MM; ALTURA: 70MM; USO: P/PORTAO ELETRONICO DESLIZANTE Marca/link Similar ou melhor 0 | UN | 2 | SOB DEMANDA | 43.8731 | 87.7462 | Peccinin/ Tx 3C | 43.87 | 87.74
Lote 10 | CAMPOS GERAIS | 128699 | CONTROLE REMOTO; TIPO CONTROLE: P/PORTAO; NUMERO BOTAO: 2 BOTOES; FREQUENCIA OPERACAO: 299MHZ; ALIMENTACAO: PILHA; ALCANCE: 30M | CONTROLE REMOTO P/PORTAO 2 BOTOES 299MHZ Descritivo Longo CONTROLE REMOTO; TIPO CONTROLE: P/PORTAO; NUMERO BOTAO: 2 BOTOES; FREQUENCIA OPERACAO: 299MHZ; ALIMENTACAO: PILHA; ALCANCE: 30M Marca/link Similar ou melhor 0 | UN | 6 | SOB DEMANDA | 59.073 | 354.438 | RDO /299MHz 2 | 59.07 | 354.42
Lote 10 | CAMPOS GERAIS | 075388 | CONTROLE REMOTO; TIPO CONTROLE: P/PORTAO; NUMERO BOTAO: 2 BOTOES; FREQUENCIA OPERACAO: 299MHZ; ALIMENTACAO: PILHA; ALCANCE: 30M | CONTROLE REMOTO P/PORTAO 2 BOTOES 299MHZ Descritivo Longo CONTROLE REMOTO; TIPO CONTROLE: P/PORTAO; NUMERO BOTAO: 2 BOTOES; FREQUENCIA OPERACAO: 299MHZ; ALIMENTACAO: PILHA; ALCANCE: 30M Marca/link Similar ou melhor 0 | UN | 6 | SOB DEMANDA | 46.5309 | 279.1854 | RDO /299MHz 2 | 46.53 | 279.18
Lote 10 | CAMPOS GERAIS | 075388 | CONTROLE REMOTO; TIPO CONTROLE: P/PORTAO; NUMERO BOTAO: 2 BOTOES; FREQUENCIA OPERACAO: 299MHZ; ALIMENTACAO: PILHA; ALCANCE: 30M | CONTROLE REMOTO P/PORTAO 2 BOTOES 299MHZ Descritivo Longo CONTROLE REMOTO; TIPO CONTROLE: P/PORTAO; NUMERO BOTAO: 2 BOTOES; FREQUENCIA OPERACAO: 299MHZ; ALIMENTACAO: PILHA; ALCANCE: 30M Marca/link Similar ou melhor 0 | UN | 2 | SOB DEMANDA | 46.5309 | 93.0618 | RDO /299MHz 2 | 46.53 | 93.06
Lote 11 | CURITIBA | 127279 | DIODO LED; TENSAO: 2.20V ; CORRENTE: 20.00MA; TAMANHO: 5MM; COR: AMARELO ALTO BRILHO | DIODO LED 2.2V 20MA 5MM AM ALTO BRILHO Descritivo Longo DIODO LED; TENSAO: 2.20V ; CORRENTE: 20.00MA; TAMANHO: 5MM; COR: AMARELO ALTO BRILHO Marca/link Similar ou melhor 0 | UN | 12 | SOB DEMANDA | 65 | 780 | Eletrogate/G1-001 | 65 | 780
Lote 11 | CURITIBA | 127279 | DIODO LED; TENSAO: 2.20V ; CORRENTE: 20.00MA; TAMANHO: 5MM; COR: AMARELO ALTO BRILHO | DIODO LED 2.2V 20MA 5MM AM ALTO BRILHO Descritivo Longo DIODO LED; TENSAO: 2.20V ; CORRENTE: 20.00MA; TAMANHO: 5MM; COR: AMARELO ALTO BRILHO Marca/link Similar ou melhor 0 | UN | 12 | SOB DEMANDA | 65 | 780 | Eletrogate/G1-001 | 65 | 780
Lote 11 | CURITIBA | 127280 | DIODO LED; TENSAO 2.20 V; CORRENTE 20.00 MA; TAMANHO 5.00 MM; COR VERDE; DIFUSO. | DIODO LED 2.2V 20MA 5MM VD DIFUSO Descritivo Longo DIODO LED; TENSAO 2.20 V; CORRENTE 20.00 MA; TAMANHO 5.00 MM; COR VERDE; DIFUSO. Marca/link Similar ou melhor 0 | UN | 1000 | SOB DEMANDA | 4.2 | 4200 | Eletrodex/LED-5mm-VD | 4.2 | 4200
Lote 11 | CURITIBA | 127280 | DIODO LED; TENSAO 2.20 V; CORRENTE 20.00 MA; TAMANHO 5.00 MM; COR VERDE; DIFUSO. | DIODO LED 2.2V 20MA 5MM VD DIFUSO Descritivo Longo DIODO LED; TENSAO 2.20 V; CORRENTE 20.00 MA; TAMANHO 5.00 MM; COR VERDE; DIFUSO. Marca/link Similar ou melhor 0 | UN | 200 | SOB DEMANDA | 4.2 | 840 | Eletrodex/LED-5mm-VD | 4.2 | 840
Lote 11 | CURITIBA | 050300 | DIODO; TIPO DIODO: LED; INVOLUCRO: DIFUSO; COR: AMARELO; TENSAO: 2,2V; CORRENTE: 20MA; POTENCIA: N/A; TAMANHO: 3MM; MONTAGEM: N/A; CONEXAO ELETRICA: N/A | DIODO LED DIFUSO AMARELO 2,2V 20MA 3MM Descritivo Longo DIODO; TIPO DIODO: LED; INVOLUCRO: DIFUSO; COR: AMARELO; TENSAO: 2,2V; CORRENTE: 20MA; POTENCIA: N/A; TAMANHO: 3MM; MONTAGEM: N/A; CONEXAO ELETRICA: N/A Marca/link Similar ou melhor 0 | UN | 50 | SOB DEMANDA | 0.194 | 9.7 | Eletrogate/GV2-H-007 | 0.19 | 9.5
Lote 11 | CURITIBA | 138373 | DIODO; LED; INVOLUCRO: DIFUSO; COR: AZUL; TENSAO: 2,2V; CORRENTE: 20MA; TAMANHO: 5MM | DIODO LED DIFUSO AZUL 2,2V 20MA 5MM Descritivo Longo DIODO; LED; INVOLUCRO: DIFUSO; COR: AZUL; TENSAO: 2,2V; CORRENTE: 20MA; TAMANHO: 5MM Marca/link Similar ou melhor 0 | UN | 6 | SOB DEMANDA | 0.582 | 3.492 | Eletrogate/G1-002 | 0.58 | 3.48
Lote 11 | CURITIBA | 138373 | DIODO; LED; INVOLUCRO: DIFUSO; COR: AZUL; TENSAO: 2,2V; CORRENTE: 20MA; TAMANHO: 5MM | DIODO LED DIFUSO AZUL 2,2V 20MA 5MM Descritivo Longo DIODO; LED; INVOLUCRO: DIFUSO; COR: AZUL; TENSAO: 2,2V; CORRENTE: 20MA; TAMANHO: 5MM Marca/link Similar ou melhor 0 | UN | 6 | SOB DEMANDA | 0.582 | 3.492 | Eletrogate/G1-002 | 0.58 | 3.48
Lote 11 | CURITIBA | 049490 | DIODO; TIPO DIODO: LED; INVOLUCRO: DIFUSO; COR: VERMELHO; TENSAO: 2,2V; CORRENTE: 20MA; POTENCIA: N/A; TAMANHO: 5MM; MONTAGEM: N/A; CONEXAO ELETRICA: N/A | DIODO LED DIFUSO VERMELHO 2,2V 20MA 5MM Descritivo Longo DIODO; TIPO DIODO: LED; INVOLUCRO: DIFUSO; COR: VERMELHO; TENSAO: 2,2V; CORRENTE: 20MA; POTENCIA: N/A; TAMANHO: 5MM; MONTAGEM: N/A; CONEXAO ELETRICA: N/A Marca/link Similar ou melhor 0 | UN | 50 | SOB DEMANDA | 0.388 | 19.4 | Eletrogate/G1-005 | 0.39 | 19.5
Lote 11 | CURITIBA | 138350 | DIODO; RETIFICADOR COMUTACAO RAPIDA; INVOLUCRO: DO-35; COR: VERMELHO; TENSAO: 100V; CORRENTE TIPO: CC; CORRENTE: 300MA; POTENCIA: 500MW; 1N4148 | DIODO RETIFICADOR COMUTACAO RAPIDA DO-35 VERMELHO 100V CC 30 Descritivo Longo DIODO; RETIFICADOR COMUTACAO RAPIDA; INVOLUCRO: DO-35; COR: VERMELHO; TENSAO: 100V; CORRENTE TIPO: CC; CORRENTE: 300MA; POTENCIA: 500MW; 1N4148 Marca/link Similar ou melhor 0 | UN | 40 | SOB DEMANDA | 0.582 | 23.28 | Dieodes/1n4148 | 0.58 | 23.2
Lote 11 | CURITIBA | 138351 | DIODO; RETIFICADOR; INVOLUCRO: DO-204AL; TENSAO: 50V; CORRENTE TIPO: CC; TAMANHO: 56MM; 1N4001 | DIODO RETIFICADOR DO-204AL 50V CC 56MM 1N4001 Descritivo Longo DIODO; RETIFICADOR; INVOLUCRO: DO-204AL; TENSAO: 50V; CORRENTE TIPO: CC; TAMANHO: 56MM; 1N4001 Marca/link Similar ou melhor 0 | UN | 40 | SOB DEMANDA | 0.679 | 27.16 | Dieodes/Diodo 1N4001 | 0.68 | 27.2
Lote 11 | CURITIBA | 050305 | DIODO; TIPO DIODO: RETIFICADOR; INVOLUCRO: DO-41; COR: PRETO; TENSAO: 1000V; CORRENTE: 1A; POTENCIA: N/A; TAMANHO: 5MM; MONTAGEM: PTH; CONEXAO ELETRICA: TERMINAL SOLDAVEL; PN: 1N4007/DIODES | DIODO RETIFICADOR DO-41 PRETO 1000V 1A 5MM PTH TERMINAL SOLD Descritivo Longo DIODO; TIPO DIODO: RETIFICADOR; INVOLUCRO: DO-41; COR: PRETO; TENSAO: 1000V; CORRENTE: 1A; POTENCIA: N/A; TAMANHO: 5MM; MONTAGEM: PTH; CONEXAO ELETRICA: TERMINAL SOLDAVEL; PN: 1N4007/DIODES Marca/link Similar ou melhor 0 | UN | 100 | SOB DEMANDA | 0.582 | 58.2 | Dieodes/1N4007 | 0.58 | 58
Lote 11 | CURITIBA | 127282 | DIODO; RETIFICADOR SILICIO; TENSAO MAXIMA 400V; CORRENTE 1A; POLARIDADE INVERSA; TIPO 1N4004 | DIODO RETIFICADOR SILICIO TENSAO MAXIMA 400V CORRENTE 1A POL Descritivo Longo DIODO; RETIFICADOR SILICIO; TENSAO MAXIMA 400V; CORRENTE 1A; POLARIDADE INVERSA; TIPO 1N4004 Marca/link Similar ou melhor 0 | UN | 10 | SOB DEMANDA | 0.291 | 2.91 | Diodes/1N4004 | 0.29 | 2.9
Lote 11 | CURITIBA | 065915 | DIODO; RETIFICADOR; INVOLUCRO: SMA TERMOPLASTICO MOLDADO; COR: PRETO; TENSAO: 60V; CORRENTE: 3A; MONTAGEM: SMD; B360A-13-F | DIODO RETIFICADOR SMA TERMOPLASTICO MOLDADO PRETO 60V 3A SMD Descritivo Longo DIODO; RETIFICADOR; INVOLUCRO: SMA TERMOPLASTICO MOLDADO; COR: PRETO; TENSAO: 60V; CORRENTE: 3A; MONTAGEM: SMD; B360A-13-F Marca/link Similar ou melhor 0 | UN | 50 | SOB DEMANDA | 3.2 | 160 | Diodes/B360A-13-F | 3.2 | 160
Lote 11 | CURITIBA | 065915 | DIODO; RETIFICADOR; INVOLUCRO: SMA TERMOPLASTICO MOLDADO; COR: PRETO; TENSAO: 60V; CORRENTE: 3A; MONTAGEM: SMD; B360A-13-F | DIODO RETIFICADOR SMA TERMOPLASTICO MOLDADO PRETO 60V 3A SMD Descritivo Longo DIODO; RETIFICADOR; INVOLUCRO: SMA TERMOPLASTICO MOLDADO; COR: PRETO; TENSAO: 60V; CORRENTE: 3A; MONTAGEM: SMD; B360A-13-F Marca/link Similar ou melhor 0 | UN | 50 | SOB DEMANDA | 3.2 | 160 | Diodes/B360A-13-F | 3.2 | 160
Lote 11 | CURITIBA | 138697 | LED; DIFUSO; COR: LARANJA; TENSAO NOMINAL: 2,1V; CORRENTE: 20MA; FLUXO LUMINOSO: 100MCD; COMPRIMENTO: 3MM | LED DIFUSO LARANJA 2,1V 20MA 100MCD 3MM Descritivo Longo LED; DIFUSO; COR: LARANJA; TENSAO NOMINAL: 2,1V; CORRENTE: 20MA; FLUXO LUMINOSO: 100MCD; COMPRIMENTO: 3MM Marca/link Similar ou melhor 0 | UN | 10 | SOB DEMANDA | 0.291 | 2.91 | Eletrogate/G1-008 | 0.29 | 2.9
Lote 12 | CURITIBA | 143664 | ESPONJA; LIMPEZA PONTA SOLDA; MATERIAL CORPO: FIBRA VEGETAL; COR: AMARELA; COMPRIMENTO: 70MM; LARGURA: 50MM; ALTURA: 10MM; FORNECIMENTO: UNIDADE | ESPONJA LIMPEZA PONTA SOLDA FIBRA VEGETAL AMARELA 70MM 50MM Descritivo Longo ESPONJA; LIMPEZA PONTA SOLDA; MATERIAL CORPO: FIBRA VEGETAL; COR: AMARELA; COMPRIMENTO: 70MM; LARGURA: 50MM; ALTURA: 10MM; FORNECIMENTO: UNIDADE Marca/link Similar ou melhor 0 | UN | 80 | SOB DEMANDA | 14.55 | 1164 | AFR/70X55X10MM | 14.55 | 1164
Lote 12 | CURITIBA | 144042 | PRODUTO QUIMICO; NOME PRODUTO: FLUXO SOLDA AMTECH; ASPECTO FISICO: PASTOSO; ODOR: INODORO; FORNECIMENTO: POTE 100G | FLUXO SOLDA AMTECH PASTOSO INODORO POTE 100G Descritivo Longo PRODUTO QUIMICO; NOME PRODUTO: FLUXO SOLDA AMTECH; ASPECTO FISICO: PASTOSO; ODOR: INODORO; FORNECIMENTO: POTE 100G Marca/link Similar ou melhor 0 | UN | 4 | SOB DEMANDA | 125.13 | 500.52 | AMTECH/NC559 | 125.13 | 500.52
Lote 12 | CURITIBA | 144009 | MALHA DESSOLDADORA; MATERIAL CORPO: COBRE; COMPRIMENTO: 1,5M; LARGURA: 2,5MM; FORNECIMENTO: UNIDADE | MALHA DESSOLDADORA COBRE 1,5M 2,5MM UNIDADE Descritivo Longo MALHA DESSOLDADORA; MATERIAL CORPO: COBRE; COMPRIMENTO: 1,5M; LARGURA: 2,5MM; FORNECIMENTO: UNIDADE Marca/link Similar ou melhor 0 | UN | 10 | SOB DEMANDA | 17.654 | 176.54 | Vonder/74.38.015.030 | 17.65 | 176.5
Lote 12 | CURITIBA | 143489 | PONTA SOLDA; EXTRA FINA; MATERIAL PONTA: FERRO; COR: BRANCO; 900M-T-I | PONTA SOLDA EXTRA FINA FERRO BRANCO 900M-T-I Descritivo Longo PONTA SOLDA; EXTRA FINA; MATERIAL PONTA: FERRO; COR: BRANCO; 900M-T-I Marca/link Similar ou melhor 0 | UN | 16 | SOB DEMANDA | 25.414 | 406.624 | Yaxun/900M-T-I | 25.41 | 406.56
Lote 12 | CURITIBA | 143488 | PONTA SOLDA; FACA; MATERIAL PONTA: FERRO; COR: PRETA; DIAMETRO CABO: 5MM; COMPRIMENTO: 15MM; 900M-T-K | PONTA SOLDA FACA FERRO PRETA 5MM 15MM 900M-T-K Descritivo Longo PONTA SOLDA; FACA; MATERIAL PONTA: FERRO; COR: PRETA; DIAMETRO CABO: 5MM; COMPRIMENTO: 15MM; 900M-T-K Marca/link Similar ou melhor 0 | UN | 16 | SOB DEMANDA | 0.679 | 10.864 | Yaxun/900M-T-K | 0.68 | 10.88
Lote 13 | CURITIBA | 111499 | ABRACADEIRA CABO; PP; MATERIAL CORPO: POLICLORETO VINILA; COR: PRETO; DIAMETRO NOMINAL: 3/4POL | ABRACADEIRA CABO PP POLICLORETO VINILA PRETO 3/4POL Descritivo Longo ABRACADEIRA CABO; PP; MATERIAL CORPO: POLICLORETO VINILA; COR: PRETO; DIAMETRO NOMINAL: 3/4POL Marca/link Similar ou melhor 0 | UN | 400 | SOB DEMANDA | 0.776 | 310.4 | INPOL ABRAÇADEIRA PVC | 0.78 | 312
Lote 13 | CURITIBA | 111499 | ABRACADEIRA CABO; PP; MATERIAL CORPO: POLICLORETO VINILA; COR: PRETO; DIAMETRO NOMINAL: 3/4POL | ABRACADEIRA CABO PP POLICLORETO VINILA PRETO 3/4POL Descritivo Longo ABRACADEIRA CABO; PP; MATERIAL CORPO: POLICLORETO VINILA; COR: PRETO; DIAMETRO NOMINAL: 3/4POL Marca/link Similar ou melhor 0 | UN | 240 | SOB DEMANDA | 0.776 | 186.24 | INPOL ABRAÇADEIRA PVC | 0.78 | 187.2
Lote 13 | CURITIBA | 049917 | ABRACADEIRA D; MATERIAL CORPO: ACO CARBONO SAE1020; TRATAMENTO SUPERFICIE: ZINCADO FOGO; DIAMETRO NOMINAL: 1/2POL; DIAMETRO FURO FIXACAO: 21,3MM; LARGURA TOTAL: 18MM; FIXACAO: PARAFUSO | ABRACADEIRA D ACO CARBONO SAE1020 ZINCADO FOGO 1/2POL 21,3MM Descritivo Longo ABRACADEIRA D; MATERIAL CORPO: ACO CARBONO SAE1020; TRATAMENTO SUPERFICIE: ZINCADO FOGO; DIAMETRO NOMINAL: 1/2POL; DIAMETRO FURO FIXACAO: 21,3MM; LARGURA TOTAL: 18MM; FIXACAO: PARAFUSO Marca/link Similar ou melhor 0 | UN | 48 | SOB DEMANDA | 4.85 | 232.8 | STRINGUETO S413Z | 4.85 | 232.8
Lote 13 | CURITIBA | 083364 | ABRACADEIRA D; MATERIAL CORPO: ACO; TRATAMENTO SUPERFICIE: ZINCADO FOGO; DIAMETRO NOMINAL: 3/4POL; FIXACAO: C/PARAFUSOS | ABRACADEIRA D ACO ZINCADO FOGO 3/4POL C/PARAFUSOS Descritivo Longo ABRACADEIRA D; MATERIAL CORPO: ACO; TRATAMENTO SUPERFICIE: ZINCADO FOGO; DIAMETRO NOMINAL: 3/4POL; FIXACAO: C/PARAFUSOS Marca/link Similar ou melhor 0 | UN | 184 | SOB DEMANDA | 1.358 | 249.872 | STRINGUETO S4102 | 1.36 | 250.24
Lote 13 | CURITIBA | 083365 | ABRACADEIRA FLEXIVEL; MATERIAL CORPO: POLIAMIDA; COR: BRANCO; COMPRIMENTO: 200MM; LARGURA: 3,6MM; FORNECIMENTO: 100 UNIDADES | ABRACADEIRA FLEXIVEL POLIAMIDA BRANCO 200MM 3,6MM 100 UNIDAD Descritivo Longo ABRACADEIRA FLEXIVEL; MATERIAL CORPO: POLIAMIDA; COR: BRANCO; COMPRIMENTO: 200MM; LARGURA: 3,6MM; FORNECIMENTO: 100 UNIDADES Marca/link Similar ou melhor 0 | UN | 260 | SOB DEMANDA | 0.194 | 50.44 | ELETRORASTRO | 0.19 | 49.4
Lote 13 | CURITIBA | 052262 | ADAPTADOR CAIXA DERIVACAO; MATERIAL CORPO: ALUMINIO; FORMA CONSTRUTIVA: N/A; TEMPERATURA OPERACAO: N/A; DIAMETRO NOMINAL: 1/2POL; LARGURA: N/A; COMPRIMENTO: N/A | ADAPTADOR CAIXA DERIVACAO ALUMINIO 1/2POL Descritivo Longo ADAPTADOR CAIXA DERIVACAO; MATERIAL CORPO: ALUMINIO; FORMA CONSTRUTIVA: N/A; TEMPERATURA OPERACAO: N/A; DIAMETRO NOMINAL: 1/2POL; LARGURA: N/A; COMPRIMENTO: N/A Marca/link Similar ou melhor 0 | UN | 64 | SOB DEMANDA | 3.007 | 192.448 | TRAMONTINA 16041 | 3.01 | 192.64
Lote 13 | CURITIBA | 052262 | ADAPTADOR CAIXA DERIVACAO; MATERIAL CORPO: ALUMINIO; FORMA CONSTRUTIVA: N/A; TEMPERATURA OPERACAO: N/A; DIAMETRO NOMINAL: 1/2POL; LARGURA: N/A; COMPRIMENTO: N/A | ADAPTADOR CAIXA DERIVACAO ALUMINIO 1/2POL Descritivo Longo ADAPTADOR CAIXA DERIVACAO; MATERIAL CORPO: ALUMINIO; FORMA CONSTRUTIVA: N/A; TEMPERATURA OPERACAO: N/A; DIAMETRO NOMINAL: 1/2POL; LARGURA: N/A; COMPRIMENTO: N/A Marca/link Similar ou melhor 0 | UN | 64 | SOB DEMANDA | 3.007 | 192.448 | TRAMONTINA 16041 | 3.01 | 192.64
Lote 13 | CURITIBA | 052262 | ADAPTADOR CAIXA DERIVACAO; MATERIAL CORPO: ALUMINIO; FORMA CONSTRUTIVA: N/A; TEMPERATURA OPERACAO: N/A; DIAMETRO NOMINAL: 1/2POL; LARGURA: N/A; COMPRIMENTO: N/A | ADAPTADOR CAIXA DERIVACAO ALUMINIO 1/2POL Descritivo Longo ADAPTADOR CAIXA DERIVACAO; MATERIAL CORPO: ALUMINIO; FORMA CONSTRUTIVA: N/A; TEMPERATURA OPERACAO: N/A; DIAMETRO NOMINAL: 1/2POL; LARGURA: N/A; COMPRIMENTO: N/A Marca/link Similar ou melhor 0 | UN | 48 | SOB DEMANDA | 3.007 | 144.336 | TRAMONTINA 16041 | 3.01 | 144.48
Lote 13 | CURITIBA | 052262 | ADAPTADOR CAIXA DERIVACAO; MATERIAL CORPO: ALUMINIO; FORMA CONSTRUTIVA: N/A; TEMPERATURA OPERACAO: N/A; DIAMETRO NOMINAL: 1/2POL; LARGURA: N/A; COMPRIMENTO: N/A | ADAPTADOR CAIXA DERIVACAO ALUMINIO 1/2POL Descritivo Longo ADAPTADOR CAIXA DERIVACAO; MATERIAL CORPO: ALUMINIO; FORMA CONSTRUTIVA: N/A; TEMPERATURA OPERACAO: N/A; DIAMETRO NOMINAL: 1/2POL; LARGURA: N/A; COMPRIMENTO: N/A Marca/link Similar ou melhor 0 | UN | 48 | SOB DEMANDA | 3.007 | 144.336 | TRAMONTINA 16041 | 3.01 | 144.48
Lote 13 | CURITIBA | 070824 | ADAPTADOR CAIXA DERIVACAO; P/CONDULETE; MATERIAL CORPO: POLICLORETO VINILA; FORMA CONSTRUTIVA: ANTICHAMA; COR: BRANCO; DIAMETRO NOMINAL: 1/2POL; LARGURA: 21MM; COMPRIMENTO: 20,8MM | ADAPTADOR CAIXA DERIVACAO P/CONDULETE POLICLORETO VINILA ANT Descritivo Longo ADAPTADOR CAIXA DERIVACAO; P/CONDULETE; MATERIAL CORPO: POLICLORETO VINILA; FORMA CONSTRUTIVA: ANTICHAMA; COR: BRANCO; DIAMETRO NOMINAL: 1/2POL; LARGURA: 21MM; COMPRIMENTO: 20,8MM Marca/link Similar ou melhor 0 | UN | 112 | SOB DEMANDA | 0.776 | 86.912 | WETZEL E020710020 | 0.78 | 87.36
Lote 13 | CURITIBA | 070824 | ADAPTADOR CAIXA DERIVACAO; P/CONDULETE; MATERIAL CORPO: POLICLORETO VINILA; FORMA CONSTRUTIVA: ANTICHAMA; COR: BRANCO; DIAMETRO NOMINAL: 1/2POL; LARGURA: 21MM; COMPRIMENTO: 20,8MM | ADAPTADOR CAIXA DERIVACAO P/CONDULETE POLICLORETO VINILA ANT Descritivo Longo ADAPTADOR CAIXA DERIVACAO; P/CONDULETE; MATERIAL CORPO: POLICLORETO VINILA; FORMA CONSTRUTIVA: ANTICHAMA; COR: BRANCO; DIAMETRO NOMINAL: 1/2POL; LARGURA: 21MM; COMPRIMENTO: 20,8MM Marca/link Similar ou melhor 0 | UN | 64 | SOB DEMANDA | 0.776 | 49.664 | WETZEL E020710020 | 0.78 | 49.92
Lote 13 | CURITIBA | 077804 | ADAPTADOR CAIXA DERIVACAO; P/TUBO CONDULETE; MATERIAL CORPO: POLICLORETO VINILA; COR: PRETO; DIAMETRO NOMINAL: 3/4POL | ADAPTADOR CAIXA DERIVACAO P/TUBO CONDULETE POLICLORETO VINIL Descritivo Longo ADAPTADOR CAIXA DERIVACAO; P/TUBO CONDULETE; MATERIAL CORPO: POLICLORETO VINILA; COR: PRETO; DIAMETRO NOMINAL: 3/4POL Marca/link Similar ou melhor 0 | UN | 80 | SOB DEMANDA | 4.074 | 325.92 | INPOL ADAPTADOR CONDULETE PRETO 3/4 POL | 4.07 | 325.6
Lote 13 | CURITIBA | 058970 | ADAPTADOR TOMADA; TIPO ADAPTADOR: T; POLOS: 3 POLOS; CORRENTE: 10/20A; PINO: 2 PINOS | ADAPTADOR TOMADA T 3P 2 PINOS Descritivo Longo ADAPTADOR TOMADA; TIPO ADAPTADOR: T; POLOS: 3 POLOS; CORRENTE: 10/20A; PINO: 2 PINOS Marca/link Similar ou melhor 0 | UN | 4 | SOB DEMANDA | 14.065 | 56.26 | DANEVA 270423 | 14.07 | 56.28
Lote 13 | CURITIBA | 105016 | ALICATE DESENCAPADOR CABOS; ISOLADO; MATERIAL CORPO: ACO CARBONO; MATERIAL REVESTIMENTO CABO: ACRILONITRILA BUTADIENO ESTIRENO; COR: PRETO VERMELHO; COMPRIMENTO: 920MM; ALTURA: 20MM | ALICATE DESENCAPADOR CABOS ISOLADO ACO CARBONO ACRILONITRILA Descritivo Longo ALICATE DESENCAPADOR CABOS; ISOLADO; MATERIAL CORPO: ACO CARBONO; MATERIAL REVESTIMENTO CABO: ACRILONITRILA BUTADIENO ESTIRENO; COR: PRETO VERMELHO; COMPRIMENTO: 920MM; ALTURA: 20MM Marca/link Similar ou melhor 0 | UN | 2 | SOB DEMANDA | 259.281 | 518.562 | WORKER 343404 | 259.28 | 518.56
Lote 13 | CURITIBA | 083199 | ATUADOR LINGUETA; ACO INOX; APLICACAO: CHAVE INTERTRAVAMENTO SEGURANCA; CIS-M ACISMHL/WEG | ATUADOR LINGUETA CHAVE INTERTRAVAMENTO SEGURANCA CIS-M ACISM Descritivo Longo ATUADOR LINGUETA; ACO INOX; APLICACAO: CHAVE INTERTRAVAMENTO SEGURANCA; CIS-M ACISMHL/WEG Marca/link Similar ou melhor 0 | UN | 50 | SOB DEMANDA | 200.111 | 10005.55 | WEG 12527524 | 200.11 | 10005.5
Lote 13 | CURITIBA | 134704 | ATUADOR LINGUETA; ACO INOX; APLICACAO: CHAVE INTERTRAVAMENTO SEGURANCA; CIS-M ACISMHL/WEG | ATUADOR LINGUETA CHAVE INTERTRAVAMENTO SEGURANCA CIS-M ACISM Descritivo Longo ATUADOR LINGUETA; ACO INOX; APLICACAO: CHAVE INTERTRAVAMENTO SEGURANCA; CIS-M ACISMHL/WEG Marca/link Similar ou melhor 0 | UN | 50 | SOB DEMANDA | 191.478 | 9573.9 | WEG 12527524 | 191.48 | 9574
Lote 13 | CURITIBA | 134704 | ATUADOR LINGUETA; ACO INOX; APLICACAO: CHAVE INTERTRAVAMENTO SEGURANCA; CIS-M ACISMHL/WEG | ATUADOR LINGUETA CHAVE INTERTRAVAMENTO SEGURANCA CIS-M ACISM Descritivo Longo ATUADOR LINGUETA; ACO INOX; APLICACAO: CHAVE INTERTRAVAMENTO SEGURANCA; CIS-M ACISMHL/WEG Marca/link Similar ou melhor 0 | UN | 10 | SOB DEMANDA | 191.478 | 1914.78 | WEG 12527524 | 191.48 | 1914.8
Lote 13 | CURITIBA | 061356 | BARRAMENTO ELETRICO; TERRA; 12 VIAS; 16MM2; DIN 35; TRILHO DIN | BARRAMENTO ELETRICO TERRA 12 VIAS 16MM2 DIN 35 TRILHO DIN Descritivo Longo BARRAMENTO ELETRICO; TERRA; 12 VIAS; 16MM2; DIN 35; TRILHO DIN Marca/link Similar ou melhor 0 | UN | 16 | SOB DEMANDA | 13.774 | 220.384 | SOPRANO - BARRAMENTA TERRA 12 VIAS | 13.77 | 220.32
Lote 13 | CURITIBA | 028939 | BARRAMENTO; NEUTRO; 12 VIAS; SECAO 16.00 MM2; PARA TRILHO DIN 35; COR AZUL. | BARRAMENTO NEUTRO 12 VIAS 16MM2 P/TRILHO DIN 35 AZ Descritivo Longo BARRAMENTO; NEUTRO; 12 VIAS; SECAO 16.00 MM2; PARA TRILHO DIN 35; COR AZUL. Marca/link Similar ou melhor 0 | UN | 16 | SOB DEMANDA | 9.991 | 159.856 | Rohdina - BARRA NEUTRO 12 IAS | 9.99 | 159.84
Lote 13 | CURITIBA | 028939 | BARRAMENTO; NEUTRO; 12 VIAS; SECAO 16.00 MM2; PARA TRILHO DIN 35; COR AZUL. | BARRAMENTO NEUTRO 12 VIAS 16MM2 P/TRILHO DIN 35 AZ Descritivo Longo BARRAMENTO; NEUTRO; 12 VIAS; SECAO 16.00 MM2; PARA TRILHO DIN 35; COR AZUL. Marca/link Similar ou melhor 0 | UN | 8 | SOB DEMANDA | 9.991 | 79.928 | Rohdina - BARRA NEUTRO 12 IAS | 9.99 | 79.92
Lote 13 | CURITIBA | 028925 | BARRAMENTO; TERRA; 12 VIAS; SECAO 16.00 MM2; PARA TRILHO DIN 35. | BARRAMENTO TERRA 12 VIAS 16MM2 P/TRILHO DIN 35 Descritivo Longo BARRAMENTO; TERRA; 12 VIAS; SECAO 16.00 MM2; PARA TRILHO DIN 35. Marca/link Similar ou melhor 0 | UN | 16 | SOB DEMANDA | 13.289 | 212.624 | SOPRANO - BARRAMENTA TERRA 12 VIAS | 13.29 | 212.64
Lote 13 | CURITIBA | 082218 | BARRAMENTO TERRA VERDE; APLICACAO: QUADRO DISTRIBUICAO; SUPORTE FIXACAO TRILHO DIN 8 TERMINAIS; 10122/SOPRANO | BARRAMENTO TERRA VERDE QUADRO DISTRIBUICAO 10122/SOPRANO Descritivo Longo BARRAMENTO TERRA VERDE; APLICACAO: QUADRO DISTRIBUICAO; SUPORTE FIXACAO TRILHO DIN 8 TERMINAIS; 10122/SOPRANO Marca/link Similar ou melhor 0 | UN | 8 | SOB DEMANDA | 36.0646 | 288.5168 | SOPRANO - 10122 | 36.06 | 288.48
Lote 13 | CURITIBA | 129948 | BLOCO LUMINOSO; TENSAO ALIMENTACAO: 24V; CORRENTE TIPO: CC; FREQUENCIA: 50/60HZ; POTENCIA: 0,24W; TIPO LAMPADA: LED; COR: AZUL; USO: BOTAO PULSADOR | BLOCO LUMINOSO 24V CC 50/60HZ 0,24W LED AZUL BOTAO PULSADOR Descritivo Longo BLOCO LUMINOSO; TENSAO ALIMENTACAO: 24V; CORRENTE TIPO: CC; FREQUENCIA: 50/60HZ; POTENCIA: 0,24W; TIPO LAMPADA: LED; COR: AZUL; USO: BOTAO PULSADOR Marca/link Similar ou melhor 0 | UN | 16 | SOB DEMANDA | 15.908 | 254.528 | WEG CSWBIDLF4E26 | 15.91 | 254.56
Lote 13 | CURITIBA | 129948 | BLOCO LUMINOSO; TENSAO ALIMENTACAO: 24V; CORRENTE TIPO: CC; FREQUENCIA: 50/60HZ; POTENCIA: 0,24W; TIPO LAMPADA: LED; COR: AZUL; USO: BOTAO PULSADOR | BLOCO LUMINOSO 24V CC 50/60HZ 0,24W LED AZUL BOTAO PULSADOR Descritivo Longo BLOCO LUMINOSO; TENSAO ALIMENTACAO: 24V; CORRENTE TIPO: CC; FREQUENCIA: 50/60HZ; POTENCIA: 0,24W; TIPO LAMPADA: LED; COR: AZUL; USO: BOTAO PULSADOR Marca/link Similar ou melhor 0 | UN | 8 | SOB DEMANDA | 15.908 | 127.264 | WEG CSWBIDLF4E26 | 15.91 | 127.28
Lote 13 | CURITIBA | 129947 | BLOCO LUMINOSO; TENSAO ALIMENTACAO: 24V; CORRENTE TIPO: CC; FREQUENCIA: 50/60HZ; POTENCIA: 0,24W; TIPO LAMPADA: LED; COR: VERDE; USO: BOTAO PULSADOR | BLOCO LUMINOSO 24V CC 50/60HZ 0,24W LED VERDE BOTAO PULSADOR Descritivo Longo BLOCO LUMINOSO; TENSAO ALIMENTACAO: 24V; CORRENTE TIPO: CC; FREQUENCIA: 50/60HZ; POTENCIA: 0,24W; TIPO LAMPADA: LED; COR: VERDE; USO: BOTAO PULSADOR Marca/link Similar ou melhor 0 | UN | 50 | SOB DEMANDA | 24.444 | 1222.2 | WEG CSWBIDLF2E26 | 24.44 | 1222
Lote 13 | CURITIBA | 129947 | BLOCO LUMINOSO; TENSAO ALIMENTACAO: 24V; CORRENTE TIPO: CC; FREQUENCIA: 50/60HZ; POTENCIA: 0,24W; TIPO LAMPADA: LED; COR: VERDE; USO: BOTAO PULSADOR | BLOCO LUMINOSO 24V CC 50/60HZ 0,24W LED VERDE BOTAO PULSADOR Descritivo Longo BLOCO LUMINOSO; TENSAO ALIMENTACAO: 24V; CORRENTE TIPO: CC; FREQUENCIA: 50/60HZ; POTENCIA: 0,24W; TIPO LAMPADA: LED; COR: VERDE; USO: BOTAO PULSADOR Marca/link Similar ou melhor 0 | UN | 16 | SOB DEMANDA | 24.444 | 391.104 | WEG CSWBIDLF2E26 | 24.44 | 391.04
Lote 13 | CURITIBA | 066077 | BLOCO LUMINOSO; TENSAO ALIMENTACAO: 24V; CORRENTE TIPO: CC; FREQUENCIA: 50/60HZ; POTENCIA: 0,24W; TIPO LAMPADA: LED; COR: VERDE; USO: BOTAO PULSADOR | BLOCO LUMINOSO 24V CC 50/60HZ 0,24W LED VERDE BOTAO PULSADOR Descritivo Longo BLOCO LUMINOSO; TENSAO ALIMENTACAO: 24V; CORRENTE TIPO: CC; FREQUENCIA: 50/60HZ; POTENCIA: 0,24W; TIPO LAMPADA: LED; COR: VERDE; USO: BOTAO PULSADOR Marca/link Similar ou melhor 0 | UN | 10 | SOB DEMANDA | 24.541 | 245.41 | WEG CSWBIDLF2E26 | 24.54 | 245.4
Lote 13 | CURITIBA | 129947 | BLOCO LUMINOSO; TENSAO ALIMENTACAO: 24V; CORRENTE TIPO: CC; FREQUENCIA: 50/60HZ; POTENCIA: 0,24W; TIPO LAMPADA: LED; COR: VERDE; USO: BOTAO PULSADOR | BLOCO LUMINOSO 24V CC 50/60HZ 0,24W LED VERDE BOTAO PULSADOR Descritivo Longo BLOCO LUMINOSO; TENSAO ALIMENTACAO: 24V; CORRENTE TIPO: CC; FREQUENCIA: 50/60HZ; POTENCIA: 0,24W; TIPO LAMPADA: LED; COR: VERDE; USO: BOTAO PULSADOR Marca/link Similar ou melhor 0 | UN | 8 | SOB DEMANDA | 24.444 | 195.552 | WEG CSWBIDLF2E26 | 24.44 | 195.52
Lote 13 | CURITIBA | 129946 | BLOCO LUMINOSO; TENSAO ALIMENTACAO: 24V; CORRENTE TIPO: CC; FREQUENCIA: 50/60HZ; POTENCIA: 0,24W; TIPO LAMPADA: LED; COR: VERMELHA; USO: BOTAO PULSADOR | BLOCO LUMINOSO 24V CC 50/60HZ 0,24W LED VERMELHA BOTAO PULSA Descritivo Longo BLOCO LUMINOSO; TENSAO ALIMENTACAO: 24V; CORRENTE TIPO: CC; FREQUENCIA: 50/60HZ; POTENCIA: 0,24W; TIPO LAMPADA: LED; COR: VERMELHA; USO: BOTAO PULSADOR Marca/link Similar ou melhor 0 | UN | 16 | SOB DEMANDA | 11.349 | 181.584 | WEG CEWBIDLEF1E26 | 11.35 | 181.6
Lote 13 | CURITIBA | 129946 | BLOCO LUMINOSO; TENSAO ALIMENTACAO: 24V; CORRENTE TIPO: CC; FREQUENCIA: 50/60HZ; POTENCIA: 0,24W; TIPO LAMPADA: LED; COR: VERMELHA; USO: BOTAO PULSADOR | BLOCO LUMINOSO 24V CC 50/60HZ 0,24W LED VERMELHA BOTAO PULSA Descritivo Longo BLOCO LUMINOSO; TENSAO ALIMENTACAO: 24V; CORRENTE TIPO: CC; FREQUENCIA: 50/60HZ; POTENCIA: 0,24W; TIPO LAMPADA: LED; COR: VERMELHA; USO: BOTAO PULSADOR Marca/link Similar ou melhor 0 | UN | 8 | SOB DEMANDA | 11.349 | 90.792 | WEG CEWBIDLEF1E26 | 11.35 | 90.8
Lote 13 | CURITIBA | 057850 | BOTAO COMANDO; FORMATO BOTAO: CIRCULAR; TIPO BOTAO: PULSADOR; COR: AZUL; FACE: FACEADO; DIAMETRO FURO: 22MM; GRAU PROTECAO: IP66 | BOTAO COMANDO CIRCULAR PULSADOR AZUL 22MM IP66 Descritivo Longo BOTAO COMANDO; FORMATO BOTAO: CIRCULAR; TIPO BOTAO: PULSADOR; COR: AZUL; FACE: FACEADO; DIAMETRO FURO: 22MM; GRAU PROTECAO: IP66 Marca/link Similar ou melhor 0 | UN | 16 | SOB DEMANDA | 10.961 | 175.376 | WEG Botão Pulsador Faceado | 10.96 | 175.36
Lote 13 | CURITIBA | 134965 | BOTAO COMANDO; FORMATO BOTAO: COGUMELO; TIPO BOTAO: EMERGENCIA; COR: VERMELHA; TENSAO OPERACAO: 24V; CORRENTE NOMINAL: 3A; CONTATO: 2NF; DIAMETRO FURO: 22MM; DIAMETRO EXTERNO: 40MM; XB7NS8444/SCHNEIDER | BOTAO COMANDO COGUMELO EMERGENCIA VERMELHA 24V 3A 2NF 22MM 4 Descritivo Longo BOTAO COMANDO; FORMATO BOTAO: COGUMELO; TIPO BOTAO: EMERGENCIA; COR: VERMELHA; TENSAO OPERACAO: 24V; CORRENTE NOMINAL: 3A; CONTATO: 2NF; DIAMETRO FURO: 22MM; DIAMETRO EXTERNO: 40MM; XB7NS8444/SCHNEIDER Marca/link Similar ou melhor 0 | UN | 100 | SOB DEMANDA | 52.574 | 5257.4 | MARGIRIUS - 250707 | 52.57 | 5257
Lote 13 | CURITIBA | 083730 | BOTAO COMANDO; FORMATO BOTAO: COGUMELO; TIPO BOTAO: EMERGENCIA; COR: VERMELHA; TENSAO OPERACAO: 24V; CORRENTE NOMINAL: 3A; CONTATO: 2NF; DIAMETRO FURO: 22MM; DIAMETRO EXTERNO: 40MM; XB7NS8444/SCHNEIDER | BOTAO COMANDO COGUMELO EMERGENCIA VERMELHA 24V 3A 2NF 22MM 4 Descritivo Longo BOTAO COMANDO; FORMATO BOTAO: COGUMELO; TIPO BOTAO: EMERGENCIA; COR: VERMELHA; TENSAO OPERACAO: 24V; CORRENTE NOMINAL: 3A; CONTATO: 2NF; DIAMETRO FURO: 22MM; DIAMETRO EXTERNO: 40MM; XB7NS8444/SCHNEIDER Marca/link Similar ou melhor 0 | UN | 100 | SOB DEMANDA | 41.613 | 4161.3 | MARGIRIUS - 250707 | 41.61 | 4161
Lote 13 | CURITIBA | 134965 | BOTAO COMANDO; FORMATO BOTAO: COGUMELO; TIPO BOTAO: EMERGENCIA; COR: VERMELHA; TENSAO OPERACAO: 24V; CORRENTE NOMINAL: 3A; CONTATO: 2NF; DIAMETRO FURO: 22MM; DIAMETRO EXTERNO: 40MM; XB7NS8444/SCHNEIDER | BOTAO COMANDO COGUMELO EMERGENCIA VERMELHA 24V 3A 2NF 22MM 4 Descritivo Longo BOTAO COMANDO; FORMATO BOTAO: COGUMELO; TIPO BOTAO: EMERGENCIA; COR: VERMELHA; TENSAO OPERACAO: 24V; CORRENTE NOMINAL: 3A; CONTATO: 2NF; DIAMETRO FURO: 22MM; DIAMETRO EXTERNO: 40MM; XB7NS8444/SCHNEIDER Marca/link Similar ou melhor 0 | UN | 50 | SOB DEMANDA | 52.574 | 2628.7 | MARGIRIUS - 250707 | 52.57 | 2628.5
Lote 13 | CURITIBA | 128144 | BOTAO COMANDO; FORMATO BOTAO: QUADRADO; TIPO BOTAO: DUPLO LIGA/DESLIGA; MATERIAL CORPO: TERMOPLASTICO; COR: VERDE VERMELHO; TENSAO OPERACAO: 240V; CORRENTE NOMINAL: 10A; DIAMETRO FURO: 30MM; TRP2-EW8465 TRAMONTINA | BOTAO COMANDO QUADRADO DUPLO LIGA/DESLIGA TERMOPLASTICO VERD Descritivo Longo BOTAO COMANDO; FORMATO BOTAO: QUADRADO; TIPO BOTAO: DUPLO LIGA/DESLIGA; MATERIAL CORPO: TERMOPLASTICO; COR: VERDE VERMELHO; TENSAO OPERACAO: 240V; CORRENTE NOMINAL: 10A; DIAMETRO FURO: 30MM; TRP2-EW8465 TRAMONTINA Marca/link Similar ou melhor 0 | UN | 2 | SOB DEMANDA | 43.65 | 87.3 | TRAMONTINA EW8465 | 43.65 | 87.3
Lote 13 | CURITIBA | 061368 | BOTAO COMANDO; FORMATO BOTAO: REDONDO; TIPO BOTAO: KNOB; MATERIAL CORPO: POLIMERO; DIAMETRO FURO: 6MM; DIAMETRO EXTERNO: 16,6MM; ALTURA: 17MM; APLICACAO: POTENCIOMETRO ESTRIADO | BOTAO COMANDO REDONDO KNOB POLIMERO 6MM 16,6MM 17MM Descritivo Longo BOTAO COMANDO; FORMATO BOTAO: REDONDO; TIPO BOTAO: KNOB; MATERIAL CORPO: POLIMERO; DIAMETRO FURO: 6MM; DIAMETRO EXTERNO: 16,6MM; ALTURA: 17MM; APLICACAO: POTENCIOMETRO ESTRIADO Marca/link Similar ou melhor 0 | UN | 16 | SOB DEMANDA | 6.111 | 97.776 | Casa da Robótica - lc05 | 6.11 | 97.76
Lote 13 | CURITIBA | 126301 | BOTAO COMANDO; FORMATO BOTAO: REDONDO; TIPO ATUADOR: PULSADOR; COR: PRETO; FACE: N/A; TENSAO OPERACAO: 660V; CORRENTE TIPO: CA; CORRENTE NOMINAL: 10A; CONTATO: 1NA 1NF; DIAMETRO FURO: 22MM; TIPO LAMPADA: N/A; TENSAO LAMPADA: N/A; CORRENTE TIPO: N/A; BASE | BOTAO COMANDO REDONDO PULSADOR PRETO 660V CA 10A 1NA 1NF 22M Descritivo Longo BOTAO COMANDO; FORMATO BOTAO: REDONDO; TIPO ATUADOR: PULSADOR; COR: PRETO; FACE: N/A; TENSAO OPERACAO: 660V; CORRENTE TIPO: CA; CORRENTE NOMINAL: 10A; CONTATO: 1NA 1NF; DIAMETRO FURO: 22MM; TIPO LAMPADA: N/A; TENSAO LAMPADA: N/A; CORRENTE TIPO: N/A; BASE Marca/link Similar ou melhor 0 | UN | 120 | SOB DEMANDA | 18.333 | 2199.96 | Sibratec - cca4617 | 18.33 | 2199.6
Lote 13 | CURITIBA | 126301 | BOTAO COMANDO; FORMATO BOTAO: REDONDO; TIPO ATUADOR: PULSADOR; COR: PRETO; FACE: N/A; TENSAO OPERACAO: 660V; CORRENTE TIPO: CA; CORRENTE NOMINAL: 10A; CONTATO: 1NA 1NF; DIAMETRO FURO: 22MM; TIPO LAMPADA: N/A; TENSAO LAMPADA: N/A; CORRENTE TIPO: N/A; BASE | BOTAO COMANDO REDONDO PULSADOR PRETO 660V CA 10A 1NA 1NF 22M Descritivo Longo BOTAO COMANDO; FORMATO BOTAO: REDONDO; TIPO ATUADOR: PULSADOR; COR: PRETO; FACE: N/A; TENSAO OPERACAO: 660V; CORRENTE TIPO: CA; CORRENTE NOMINAL: 10A; CONTATO: 1NA 1NF; DIAMETRO FURO: 22MM; TIPO LAMPADA: N/A; TENSAO LAMPADA: N/A; CORRENTE TIPO: N/A; BASE Marca/link Similar ou melhor 0 | UN | 60 | SOB DEMANDA | 18.333 | 1099.98 | Sibratec - cca4617 | 18.33 | 1099.8
Lote 13 | CURITIBA | 126301 | BOTAO COMANDO; FORMATO BOTAO: REDONDO; TIPO ATUADOR: PULSADOR; COR: PRETO; FACE: N/A; TENSAO OPERACAO: 660V; CORRENTE TIPO: CA; CORRENTE NOMINAL: 10A; CONTATO: 1NA 1NF; DIAMETRO FURO: 22MM; TIPO LAMPADA: N/A; TENSAO LAMPADA: N/A; CORRENTE TIPO: N/A; BASE | BOTAO COMANDO REDONDO PULSADOR PRETO 660V CA 10A 1NA 1NF 22M Descritivo Longo BOTAO COMANDO; FORMATO BOTAO: REDONDO; TIPO ATUADOR: PULSADOR; COR: PRETO; FACE: N/A; TENSAO OPERACAO: 660V; CORRENTE TIPO: CA; CORRENTE NOMINAL: 10A; CONTATO: 1NA 1NF; DIAMETRO FURO: 22MM; TIPO LAMPADA: N/A; TENSAO LAMPADA: N/A; CORRENTE TIPO: N/A; BASE Marca/link Similar ou melhor 0 | UN | 60 | SOB DEMANDA | 18.333 | 1099.98 | Sibratec - cca4617 | 18.33 | 1099.8
Lote 13 | CURITIBA | 049961 | BOTAO COMANDO; FORMATO BOTAO: REDONDO; TIPO ATUADOR: PULSADOR; COR: PRETO; FACE: N/A; TENSAO OPERACAO: 660V; CORRENTE TIPO: CA; CORRENTE NOMINAL: 10A; CONTATO: 1NA 1NF; DIAMETRO FURO: 22MM; TIPO LAMPADA: N/A; TENSAO LAMPADA: N/A; CORRENTE TIPO: N/A; BASE | BOTAO COMANDO REDONDO PULSADOR PRETO 660V CA 10A 1NA 1NF 22M Descritivo Longo BOTAO COMANDO; FORMATO BOTAO: REDONDO; TIPO ATUADOR: PULSADOR; COR: PRETO; FACE: N/A; TENSAO OPERACAO: 660V; CORRENTE TIPO: CA; CORRENTE NOMINAL: 10A; CONTATO: 1NA 1NF; DIAMETRO FURO: 22MM; TIPO LAMPADA: N/A; TENSAO LAMPADA: N/A; CORRENTE TIPO: N/A; BASE Marca/link Similar ou melhor 0 | UN | 32 | SOB DEMANDA | 8.827 | 282.464 | Sibratec - cca4617 | 8.83 | 282.56
Lote 13 | CURITIBA | 049961 | BOTAO COMANDO; FORMATO BOTAO: REDONDO; TIPO ATUADOR: PULSADOR; COR: PRETO; FACE: N/A; TENSAO OPERACAO: 660V; CORRENTE TIPO: CA; CORRENTE NOMINAL: 10A; CONTATO: 1NA 1NF; DIAMETRO FURO: 22MM; TIPO LAMPADA: N/A; TENSAO LAMPADA: N/A; CORRENTE TIPO: N/A; BASE | BOTAO COMANDO REDONDO PULSADOR PRETO 660V CA 10A 1NA 1NF 22M Descritivo Longo BOTAO COMANDO; FORMATO BOTAO: REDONDO; TIPO ATUADOR: PULSADOR; COR: PRETO; FACE: N/A; TENSAO OPERACAO: 660V; CORRENTE TIPO: CA; CORRENTE NOMINAL: 10A; CONTATO: 1NA 1NF; DIAMETRO FURO: 22MM; TIPO LAMPADA: N/A; TENSAO LAMPADA: N/A; CORRENTE TIPO: N/A; BASE Marca/link Similar ou melhor 0 | UN | 32 | SOB DEMANDA | 8.827 | 282.464 | Sibratec - cca4617 | 8.83 | 282.56
Lote 13 | CURITIBA | 060979 | BOTAO COMANDO; FORMATO BOTAO: REDONDO; TIPO BOTAO: PULSADOR; MATERIAL CORPO: TERMOPLASTICO; COR: VERMELHA; TENSAO OPERACAO: 660V; CORRENTE NOMINAL: 10A; CONTATO: 1NF; DIAMETRO FURO: 22MM; VTM5755 VIEW TECH | BOTAO COMANDO REDONDO PULSADOR TERMOPLASTICO VERMELHA 660V 1 Descritivo Longo BOTAO COMANDO; FORMATO BOTAO: REDONDO; TIPO BOTAO: PULSADOR; MATERIAL CORPO: TERMOPLASTICO; COR: VERMELHA; TENSAO OPERACAO: 660V; CORRENTE NOMINAL: 10A; CONTATO: 1NF; DIAMETRO FURO: 22MM; VTM5755 VIEW TECH Marca/link Similar ou melhor 0 | UN | 3 | SOB DEMANDA | 63.923 | 191.769 | View Tech - VTM5755 | 63.92 | 191.76
Lote 13 | CURITIBA | 126302 | BOTAO COMANDO; FORMATO BOTAO: REDONDO; TIPO ATUADOR: PULSADOR; COR: VERDE; FACE: N/A; TENSAO OPERACAO: 660V; CORRENTE TIPO: CA; CORRENTE NOMINAL: 10A; CONTATO: 1NA 1NF; DIAMETRO FURO: 22MM; TIPO LAMPADA: N/A; TENSAO LAMPADA: N/A; CORRENTE TIPO: N/A; BASE | BOTAO COMANDO REDONDO PULSADOR VERDE 660V CA 10A 1NA 1NF 22M Descritivo Longo BOTAO COMANDO; FORMATO BOTAO: REDONDO; TIPO ATUADOR: PULSADOR; COR: VERDE; FACE: N/A; TENSAO OPERACAO: 660V; CORRENTE TIPO: CA; CORRENTE NOMINAL: 10A; CONTATO: 1NA 1NF; DIAMETRO FURO: 22MM; TIPO LAMPADA: N/A; TENSAO LAMPADA: N/A; CORRENTE TIPO: N/A; BASE Marca/link Similar ou melhor 0 | UN | 120 | SOB DEMANDA | 18.333 | 2199.96 | View Tech - VTM5267 | 18.33 | 2199.6
Lote 13 | CURITIBA | 126302 | BOTAO COMANDO; FORMATO BOTAO: REDONDO; TIPO ATUADOR: PULSADOR; COR: VERDE; FACE: N/A; TENSAO OPERACAO: 660V; CORRENTE TIPO: CA; CORRENTE NOMINAL: 10A; CONTATO: 1NA 1NF; DIAMETRO FURO: 22MM; TIPO LAMPADA: N/A; TENSAO LAMPADA: N/A; CORRENTE TIPO: N/A; BASE | BOTAO COMANDO REDONDO PULSADOR VERDE 660V CA 10A 1NA 1NF 22M Descritivo Longo BOTAO COMANDO; FORMATO BOTAO: REDONDO; TIPO ATUADOR: PULSADOR; COR: VERDE; FACE: N/A; TENSAO OPERACAO: 660V; CORRENTE TIPO: CA; CORRENTE NOMINAL: 10A; CONTATO: 1NA 1NF; DIAMETRO FURO: 22MM; TIPO LAMPADA: N/A; TENSAO LAMPADA: N/A; CORRENTE TIPO: N/A; BASE Marca/link Similar ou melhor 0 | UN | 60 | SOB DEMANDA | 18.333 | 1099.98 | View Tech - VTM5267 | 18.33 | 1099.8
Lote 13 | CURITIBA | 126302 | BOTAO COMANDO; FORMATO BOTAO: REDONDO; TIPO ATUADOR: PULSADOR; COR: VERDE; FACE: N/A; TENSAO OPERACAO: 660V; CORRENTE TIPO: CA; CORRENTE NOMINAL: 10A; CONTATO: 1NA 1NF; DIAMETRO FURO: 22MM; TIPO LAMPADA: N/A; TENSAO LAMPADA: N/A; CORRENTE TIPO: N/A; BASE | BOTAO COMANDO REDONDO PULSADOR VERDE 660V CA 10A 1NA 1NF 22M Descritivo Longo BOTAO COMANDO; FORMATO BOTAO: REDONDO; TIPO ATUADOR: PULSADOR; COR: VERDE; FACE: N/A; TENSAO OPERACAO: 660V; CORRENTE TIPO: CA; CORRENTE NOMINAL: 10A; CONTATO: 1NA 1NF; DIAMETRO FURO: 22MM; TIPO LAMPADA: N/A; TENSAO LAMPADA: N/A; CORRENTE TIPO: N/A; BASE Marca/link Similar ou melhor 0 | UN | 60 | SOB DEMANDA | 18.333 | 1099.98 | View Tech - VTM5267 | 18.33 | 1099.8
Lote 13 | CURITIBA | 049962 | BOTAO COMANDO; FORMATO BOTAO: REDONDO; TIPO ATUADOR: PULSADOR; COR: VERDE; FACE: N/A; TENSAO OPERACAO: 660V; CORRENTE TIPO: CA; CORRENTE NOMINAL: 10A; CONTATO: 1NA 1NF; DIAMETRO FURO: 22MM; TIPO LAMPADA: N/A; TENSAO LAMPADA: N/A; CORRENTE TIPO: N/A; BASE | BOTAO COMANDO REDONDO PULSADOR VERDE 660V CA 10A 1NA 1NF 22M Descritivo Longo BOTAO COMANDO; FORMATO BOTAO: REDONDO; TIPO ATUADOR: PULSADOR; COR: VERDE; FACE: N/A; TENSAO OPERACAO: 660V; CORRENTE TIPO: CA; CORRENTE NOMINAL: 10A; CONTATO: 1NA 1NF; DIAMETRO FURO: 22MM; TIPO LAMPADA: N/A; TENSAO LAMPADA: N/A; CORRENTE TIPO: N/A; BASE Marca/link Similar ou melhor 0 | UN | 32 | SOB DEMANDA | 10.185 | 325.92 | View Tech - VTM5267 | 10.19 | 326.08
Lote 13 | CURITIBA | 049962 | BOTAO COMANDO; FORMATO BOTAO: REDONDO; TIPO ATUADOR: PULSADOR; COR: VERDE; FACE: N/A; TENSAO OPERACAO: 660V; CORRENTE TIPO: CA; CORRENTE NOMINAL: 10A; CONTATO: 1NA 1NF; DIAMETRO FURO: 22MM; TIPO LAMPADA: N/A; TENSAO LAMPADA: N/A; CORRENTE TIPO: N/A; BASE | BOTAO COMANDO REDONDO PULSADOR VERDE 660V CA 10A 1NA 1NF 22M Descritivo Longo BOTAO COMANDO; FORMATO BOTAO: REDONDO; TIPO ATUADOR: PULSADOR; COR: VERDE; FACE: N/A; TENSAO OPERACAO: 660V; CORRENTE TIPO: CA; CORRENTE NOMINAL: 10A; CONTATO: 1NA 1NF; DIAMETRO FURO: 22MM; TIPO LAMPADA: N/A; TENSAO LAMPADA: N/A; CORRENTE TIPO: N/A; BASE Marca/link Similar ou melhor 0 | UN | 3 | SOB DEMANDA | 10.185 | 30.555 | View Tech - VTM5267 | 10.19 | 30.57
Lote 13 | CURITIBA | 126303 | BOTAO COMANDO; FORMATO BOTAO: REDONDO; TIPO ATUADOR: PULSADOR; COR: VERMELHA; FACE: N/A; TENSAO OPERACAO: 660V; CORRENTE TIPO: CA; CORRENTE NOMINAL: 10A; CONTATO: 1NA 1NF; DIAMETRO FURO: 22MM; TIPO LAMPADA: N/A; TENSAO LAMPADA: N/A; CORRENTE TIPO: N/A; BA | BOTAO COMANDO REDONDO PULSADOR VERMELHA 660V CA 10A 1NA 1NF Descritivo Longo BOTAO COMANDO; FORMATO BOTAO: REDONDO; TIPO ATUADOR: PULSADOR; COR: VERMELHA; FACE: N/A; TENSAO OPERACAO: 660V; CORRENTE TIPO: CA; CORRENTE NOMINAL: 10A; CONTATO: 1NA 1NF; DIAMETRO FURO: 22MM; TIPO LAMPADA: N/A; TENSAO LAMPADA: N/A; CORRENTE TIPO: N/A; BA Marca/link Similar ou melhor 0 | UN | 120 | SOB DEMANDA | 17.945 | 2153.4 | VIEWTECH - VTM5755 | 17.95 | 2154
Lote 13 | CURITIBA | 126303 | BOTAO COMANDO; FORMATO BOTAO: REDONDO; TIPO ATUADOR: PULSADOR; COR: VERMELHA; FACE: N/A; TENSAO OPERACAO: 660V; CORRENTE TIPO: CA; CORRENTE NOMINAL: 10A; CONTATO: 1NA 1NF; DIAMETRO FURO: 22MM; TIPO LAMPADA: N/A; TENSAO LAMPADA: N/A; CORRENTE TIPO: N/A; BA | BOTAO COMANDO REDONDO PULSADOR VERMELHA 660V CA 10A 1NA 1NF Descritivo Longo BOTAO COMANDO; FORMATO BOTAO: REDONDO; TIPO ATUADOR: PULSADOR; COR: VERMELHA; FACE: N/A; TENSAO OPERACAO: 660V; CORRENTE TIPO: CA; CORRENTE NOMINAL: 10A; CONTATO: 1NA 1NF; DIAMETRO FURO: 22MM; TIPO LAMPADA: N/A; TENSAO LAMPADA: N/A; CORRENTE TIPO: N/A; BA Marca/link Similar ou melhor 0 | UN | 60 | SOB DEMANDA | 17.945 | 1076.7 | VIEWTECH - VTM5755 | 17.95 | 1077
Lote 13 | CURITIBA | 126303 | BOTAO COMANDO; FORMATO BOTAO: REDONDO; TIPO ATUADOR: PULSADOR; COR: VERMELHA; FACE: N/A; TENSAO OPERACAO: 660V; CORRENTE TIPO: CA; CORRENTE NOMINAL: 10A; CONTATO: 1NA 1NF; DIAMETRO FURO: 22MM; TIPO LAMPADA: N/A; TENSAO LAMPADA: N/A; CORRENTE TIPO: N/A; BA | BOTAO COMANDO REDONDO PULSADOR VERMELHA 660V CA 10A 1NA 1NF Descritivo Longo BOTAO COMANDO; FORMATO BOTAO: REDONDO; TIPO ATUADOR: PULSADOR; COR: VERMELHA; FACE: N/A; TENSAO OPERACAO: 660V; CORRENTE TIPO: CA; CORRENTE NOMINAL: 10A; CONTATO: 1NA 1NF; DIAMETRO FURO: 22MM; TIPO LAMPADA: N/A; TENSAO LAMPADA: N/A; CORRENTE TIPO: N/A; BA Marca/link Similar ou melhor 0 | UN | 60 | SOB DEMANDA | 17.945 | 1076.7 | VIEWTECH - VTM5755 | 17.95 | 1077
Lote 13 | CURITIBA | 049964 | BOTAO COMANDO; FORMATO BOTAO: REDONDO; TIPO ATUADOR: PULSADOR; COR: VERMELHA; FACE: N/A; TENSAO OPERACAO: 660V; CORRENTE TIPO: CA; CORRENTE NOMINAL: 10A; CONTATO: 1NA 1NF; DIAMETRO FURO: 22MM; TIPO LAMPADA: N/A; TENSAO LAMPADA: N/A; CORRENTE TIPO: N/A; BA | BOTAO COMANDO REDONDO PULSADOR VERMELHA 660V CA 10A 1NA 1NF Descritivo Longo BOTAO COMANDO; FORMATO BOTAO: REDONDO; TIPO ATUADOR: PULSADOR; COR: VERMELHA; FACE: N/A; TENSAO OPERACAO: 660V; CORRENTE TIPO: CA; CORRENTE NOMINAL: 10A; CONTATO: 1NA 1NF; DIAMETRO FURO: 22MM; TIPO LAMPADA: N/A; TENSAO LAMPADA: N/A; CORRENTE TIPO: N/A; BA Marca/link Similar ou melhor 0 | UN | 16 | SOB DEMANDA | 9.603 | 153.648 | VIEWTECH - VTM5755 | 9.6 | 153.6
Lote 13 | CURITIBA | 051245 | BOTAO COMANDO; FORMATO BOTAO: COGUMELO; TIPO BOTAO: EMERGENCIA; COR: VERMELHO; FACE: N/A; TENSAO OPERACAO: 240V; CORRENTE TIPO: CA; CORRENTE NOMINAL: 10A; CONTATO: 1NF; DIAMETRO FURO: 22MM; TIPO LAMPADA: N/A; TENSAO LAMPADA: N/A; CORRENTE TIPO: N/A; BASE LAMPADA: N/A; MENSAGEM: N/A; GRAU PROTECAO: N/A | BOTAO COMANDO; FORMATO BOTAO: COGUMELO; TIPO BOTAO: EMERGENCIA; COR: VERMELHO; FACE: N/A; TENSAO OPERACAO: 240V; CORRENTE TIPO: CA; CORRENTE NOMINAL: 10A; CONTATO: 1NF; DIAMETRO FURO: 22MM; TIPO LAMPADA: N/A; TENSAO LAMPADA: N/A; CORRENTE TIPO: N/A; BASE LAMPADA: N/A; MENSAGEM: N/A; GRAU PROTECAO: N/A | UN | 100 | SOB DEMANDA | 41.7779 | 4177.79 | VIEWTECH - VTM4403 | 41.78 | 4178
Lote 13 | CURITIBA | 133662 | BOTOEIRA; TENSAO ALIMENTACAO: 24V; CORRENTE TIPO: CA/CC; MATERIAL: TERMOPLASTICO; COR: AMARELO; DIAMETRO FURO: 22,00MM; GRAU PROTECAO: IP54; CEWSM3E26/WEG | BOTOEIRA 24V CA/CC TERMOPLASTICO AMARELO 22,00MM IP54 CEWSM3 Descritivo Longo BOTOEIRA; TENSAO ALIMENTACAO: 24V; CORRENTE TIPO: CA/CC; MATERIAL: TERMOPLASTICO; COR: AMARELO; DIAMETRO FURO: 22,00MM; GRAU PROTECAO: IP54; CEWSM3E26/WEG Marca/link Similar ou melhor 0 | UN | 40 | SOB DEMANDA | 21.631 | 865.24 | WEG - CEWSM3E26 | 21.63 | 865.2
Lote 13 | CURITIBA | 133662 | BOTOEIRA; TENSAO ALIMENTACAO: 24V; CORRENTE TIPO: CA/CC; MATERIAL: TERMOPLASTICO; COR: AMARELO; DIAMETRO FURO: 22,00MM; GRAU PROTECAO: IP54; CEWSM3E26/WEG | BOTOEIRA 24V CA/CC TERMOPLASTICO AMARELO 22,00MM IP54 CEWSM3 Descritivo Longo BOTOEIRA; TENSAO ALIMENTACAO: 24V; CORRENTE TIPO: CA/CC; MATERIAL: TERMOPLASTICO; COR: AMARELO; DIAMETRO FURO: 22,00MM; GRAU PROTECAO: IP54; CEWSM3E26/WEG Marca/link Similar ou melhor 0 | UN | 20 | SOB DEMANDA | 21.631 | 432.62 | WEG - CEWSM3E26 | 21.63 | 432.6
Lote 13 | CURITIBA | 133668 | BOTOEIRA; TENSAO ALIMENTACAO: 24V; CORRENTE TIPO: CA/CC; MATERIAL: TERMOPLASTICO; COR: VERDE; DIAMETRO FURO: 22,00MM; ALTURA: 0MM; LARGURA: 0MM; GRAU PROTECAO: IP54; CEWSM2E26/WEG | BOTOEIRA 24V CA/CC TERMOPLASTICO VERDE 22,00MM 0MM 0MM IP54 Descritivo Longo BOTOEIRA; TENSAO ALIMENTACAO: 24V; CORRENTE TIPO: CA/CC; MATERIAL: TERMOPLASTICO; COR: VERDE; DIAMETRO FURO: 22,00MM; ALTURA: 0MM; LARGURA: 0MM; GRAU PROTECAO: IP54; CEWSM2E26/WEG Marca/link Similar ou melhor 0 | UN | 40 | SOB DEMANDA | 21.631 | 865.24 | WEG - CEWSM2E26 | 21.63 | 865.2
Lote 13 | CURITIBA | 133668 | BOTOEIRA; TENSAO ALIMENTACAO: 24V; CORRENTE TIPO: CA/CC; MATERIAL: TERMOPLASTICO; COR: VERDE; DIAMETRO FURO: 22,00MM; ALTURA: 0MM; LARGURA: 0MM; GRAU PROTECAO: IP54; CEWSM2E26/WEG | BOTOEIRA 24V CA/CC TERMOPLASTICO VERDE 22,00MM 0MM 0MM IP54 Descritivo Longo BOTOEIRA; TENSAO ALIMENTACAO: 24V; CORRENTE TIPO: CA/CC; MATERIAL: TERMOPLASTICO; COR: VERDE; DIAMETRO FURO: 22,00MM; ALTURA: 0MM; LARGURA: 0MM; GRAU PROTECAO: IP54; CEWSM2E26/WEG Marca/link Similar ou melhor 0 | UN | 20 | SOB DEMANDA | 21.631 | 432.62 | WEG - CEWSM2E26 | 21.63 | 432.6
Lote 13 | CURITIBA | 133669 | BOTOEIRA; TENSAO ALIMENTACAO: 24V; CORRENTE TIPO: CA/CC; MATERIAL: TERMOPLASTICO; COR: VERMELHA; DIAMETRO FURO: 22,00MM; GRAU PROTECAO: IP54; CEWSM1E26/WEG | BOTOEIRA 24V CA/CC TERMOPLASTICO VERMELHA 22,00MM IP54 CEWSM Descritivo Longo BOTOEIRA; TENSAO ALIMENTACAO: 24V; CORRENTE TIPO: CA/CC; MATERIAL: TERMOPLASTICO; COR: VERMELHA; DIAMETRO FURO: 22,00MM; GRAU PROTECAO: IP54; CEWSM1E26/WEG Marca/link Similar ou melhor 0 | UN | 40 | SOB DEMANDA | 27.548 | 1101.92 | WEG - CEWSM1E26 | 27.55 | 1102
Lote 13 | CURITIBA | 133669 | BOTOEIRA; TENSAO ALIMENTACAO: 24V; CORRENTE TIPO: CA/CC; MATERIAL: TERMOPLASTICO; COR: VERMELHA; DIAMETRO FURO: 22,00MM; GRAU PROTECAO: IP54; CEWSM1E26/WEG | BOTOEIRA 24V CA/CC TERMOPLASTICO VERMELHA 22,00MM IP54 CEWSM Descritivo Longo BOTOEIRA; TENSAO ALIMENTACAO: 24V; CORRENTE TIPO: CA/CC; MATERIAL: TERMOPLASTICO; COR: VERMELHA; DIAMETRO FURO: 22,00MM; GRAU PROTECAO: IP54; CEWSM1E26/WEG Marca/link Similar ou melhor 0 | UN | 20 | SOB DEMANDA | 27.548 | 550.96 | WEG - CEWSM1E26 | 27.55 | 551
Lote 13 | CURITIBA | 050171 | CAIXA PASSAGEM; TIPO CAIXA: ESTANQUE EMBUTIR; MATERIAL CORPO: TERMOPLASTICO; TRATAMENTO SUPERFICIE: N/A; COR TAMPA: N/A; GRAMATURA: N/A; DIAMETRO: N/A; COMPRIMENTO: 4POL; LARGURA: 2POL; ALTURA: N/A | CAIXA PASSAGEM ESTANQUE EMBUTIR TERMOPLASTICO 4POL 2POL Descritivo Longo CAIXA PASSAGEM; TIPO CAIXA: ESTANQUE EMBUTIR; MATERIAL CORPO: TERMOPLASTICO; TRATAMENTO SUPERFICIE: N/A; COR TAMPA: N/A; GRAMATURA: N/A; DIAMETRO: N/A; COMPRIMENTO: 4POL; LARGURA: 2POL; ALTURA: N/A Marca/link Similar ou melhor 0 | UN | 128 | SOB DEMANDA | 65.96 | 8442.88 | PIAL - ESTANQUE | 65.96 | 8442.88
Lote 13 | CURITIBA | 081833 | CAIXA PASSAGEM; LL P/ELETRODUTO; MATERIAL: POLICLORETO VINILA; DIAMETRO FURO: 32MM | CAIXA PASSAGEM LL P/ELETRODUTO POLICLORETO VINILA 32MM Descritivo Longo CAIXA PASSAGEM; LL P/ELETRODUTO; MATERIAL: POLICLORETO VINILA; DIAMETRO FURO: 32MM Marca/link Similar ou melhor 0 | UN | 2 | SOB DEMANDA | 12.4451 | 24.8902 | WETZEL E013050021 | 12.45 | 24.9
Lote 13 | CURITIBA | 051983 | CANALETA ELETRICA; TIPO CANALETA: LISA; MATERIAL CORPO: POLICLORETO VINILA; TRATAMENTO SUPERFICIE: N/A; COR: CINZA; COMPRIMENTO: 2M; LARGURA: 30MM; ALTURA: 30MM; NUMERO DIVISORIAS: N/A; ACESSORIO: C/TAMPA | CANALETA ELETRICA LISA POLICLORETO VINILA CINZA 2M 30MM 30MM Descritivo Longo CANALETA ELETRICA; TIPO CANALETA: LISA; MATERIAL CORPO: POLICLORETO VINILA; TRATAMENTO SUPERFICIE: N/A; COR: CINZA; COMPRIMENTO: 2M; LARGURA: 30MM; ALTURA: 30MM; NUMERO DIVISORIAS: N/A; ACESSORIO: C/TAMPA Marca/link Similar ou melhor 0 | UN | 8 | SOB DEMANDA | 21.8735 | 174.988 | ELETROFM - CANALETA CINZA | 21.87 | 174.96
Lote 13 | CURITIBA | 050207 | CANALETA ELETRICA; TIPO CANALETA: LISA; MATERIAL CORPO: POLICLORETO VINILA; TRATAMENTO SUPERFICIE: N/A; COR: CINZA; COMPRIMENTO: 2M; LARGURA: 50MM; ALTURA: 80MM; NUMERO DIVISORIAS: N/A; ACESSORIO: C/TAMPA | CANALETA ELETRICA LISA POLICLORETO VINILA CINZA 2M 50MM 80MM Descritivo Longo CANALETA ELETRICA; TIPO CANALETA: LISA; MATERIAL CORPO: POLICLORETO VINILA; TRATAMENTO SUPERFICIE: N/A; COR: CINZA; COMPRIMENTO: 2M; LARGURA: 50MM; ALTURA: 80MM; NUMERO DIVISORIAS: N/A; ACESSORIO: C/TAMPA Marca/link Similar ou melhor 0 | UN | 8 | SOB DEMANDA | 87.009 | 696.072 | HELLERMANN - 11800536 | 87.01 | 696.08
Lote 13 | CURITIBA | 050207 | CANALETA ELETRICA; TIPO CANALETA: LISA; MATERIAL CORPO: POLICLORETO VINILA; TRATAMENTO SUPERFICIE: N/A; COR: CINZA; COMPRIMENTO: 2M; LARGURA: 50MM; ALTURA: 80MM; NUMERO DIVISORIAS: N/A; ACESSORIO: C/TAMPA | CANALETA ELETRICA LISA POLICLORETO VINILA CINZA 2M 50MM 80MM Descritivo Longo CANALETA ELETRICA; TIPO CANALETA: LISA; MATERIAL CORPO: POLICLORETO VINILA; TRATAMENTO SUPERFICIE: N/A; COR: CINZA; COMPRIMENTO: 2M; LARGURA: 50MM; ALTURA: 80MM; NUMERO DIVISORIAS: N/A; ACESSORIO: C/TAMPA Marca/link Similar ou melhor 0 | UN | 8 | SOB DEMANDA | 87.009 | 696.072 | HELLERMANN - 11800536 | 87.01 | 696.08
Lote 13 | CURITIBA | 050209 | CANALETA ELETRICA; TIPO CANALETA: RECORTE ABERTO; MATERIAL CORPO: POLICLORETO VINILA; TRATAMENTO SUPERFICIE: N/A; COR: AZUL; COMPRIMENTO: 2M; LARGURA: 50MM; ALTURA: 50MM; NUMERO DIVISORIAS: N/A; ACESSORIO: C/TAMPA | CANALETA ELETRICA RECORTE ABERTO POLICLORETO VINILA AZUL 2M Descritivo Longo CANALETA ELETRICA; TIPO CANALETA: RECORTE ABERTO; MATERIAL CORPO: POLICLORETO VINILA; TRATAMENTO SUPERFICIE: N/A; COR: AZUL; COMPRIMENTO: 2M; LARGURA: 50MM; ALTURA: 50MM; NUMERO DIVISORIAS: N/A; ACESSORIO: C/TAMPA Marca/link Similar ou melhor 0 | UN | 80 | SOB DEMANDA | 54.126 | 4330.08 | HELLERMANN - 11812311X2 | 54.13 | 4330.4
Lote 13 | CURITIBA | 051985 | CANALETA ELETRICA RECORTE ABERTO POLICLORETO VINILA CINZA 2M 30MM 30MM C/TAMPA | CANALETA ELETRICA RECORTE ABERTO POLICLORETO VINILA CINZA 2M Descritivo Longo CANALETA ELETRICA RECORTE ABERTO POLICLORETO VINILA CINZA 2M 30MM 30MM C/TAMPA Marca/link Similar ou melhor 0 | UN | 30 | SOB DEMANDA | 35.017 | 1050.51 | HELLERMANN - 011800051 | 35.02 | 1050.6
Lote 13 | CURITIBA | 051987 | CANALETA ELETRICA; TIPO CANALETA: RECORTE ABERTO; MATERIAL CORPO: POLICLORETO VINILA; TRATAMENTO SUPERFICIE: N/A; COR: CINZA; COMPRIMENTO: 2M; LARGURA: 50MM; ALTURA: 50MM; NUMERO DIVISORIAS: N/A; ACESSORIO: C/TAMPA | CANALETA ELETRICA RECORTE ABERTO POLICLORETO VINILA CINZA 2M Descritivo Longo CANALETA ELETRICA; TIPO CANALETA: RECORTE ABERTO; MATERIAL CORPO: POLICLORETO VINILA; TRATAMENTO SUPERFICIE: N/A; COR: CINZA; COMPRIMENTO: 2M; LARGURA: 50MM; ALTURA: 50MM; NUMERO DIVISORIAS: N/A; ACESSORIO: C/TAMPA Marca/link Similar ou melhor 0 | UN | 16 | SOB DEMANDA | 39.479 | 631.664 | DUTOPLAST - Canaleta Industrial em PVC Cinza com Recorte Aberto 50 x 50 | 39.48 | 631.68
Lote 13 | CURITIBA | 051987 | CANALETA ELETRICA; TIPO CANALETA: RECORTE ABERTO; MATERIAL CORPO: POLICLORETO VINILA; TRATAMENTO SUPERFICIE: N/A; COR: CINZA; COMPRIMENTO: 2M; LARGURA: 50MM; ALTURA: 50MM; NUMERO DIVISORIAS: N/A; ACESSORIO: C/TAMPA | CANALETA ELETRICA RECORTE ABERTO POLICLORETO VINILA CINZA 2M Descritivo Longo CANALETA ELETRICA; TIPO CANALETA: RECORTE ABERTO; MATERIAL CORPO: POLICLORETO VINILA; TRATAMENTO SUPERFICIE: N/A; COR: CINZA; COMPRIMENTO: 2M; LARGURA: 50MM; ALTURA: 50MM; NUMERO DIVISORIAS: N/A; ACESSORIO: C/TAMPA Marca/link Similar ou melhor 0 | UN | 8 | SOB DEMANDA | 39.479 | 315.832 | DUTOPLAST - Canaleta Industrial em PVC Cinza com Recorte Aberto 50 x 50 | 39.48 | 315.84
Lote 13 | CURITIBA | 052228 | CANALETA ELETRICA; TIPO CANALETA: RECORTE FECHADO; MATERIAL CORPO: POLICLORETO VINILA; TRATAMENTO SUPERFICIE: N/A; COR: CINZA; COMPRIMENTO: 2M; LARGURA: 30MM; ALTURA: 30MM; NUMERO DIVISORIAS: N/A; ACESSORIO: C/TAMPA | CANALETA ELETRICA RECORTE FECHADO POLICLORETO VINILA CINZA 2 Descritivo Longo CANALETA ELETRICA; TIPO CANALETA: RECORTE FECHADO; MATERIAL CORPO: POLICLORETO VINILA; TRATAMENTO SUPERFICIE: N/A; COR: CINZA; COMPRIMENTO: 2M; LARGURA: 30MM; ALTURA: 30MM; NUMERO DIVISORIAS: N/A; ACESSORIO: C/TAMPA Marca/link Similar ou melhor 0 | UN | 2 | SOB DEMANDA | 29.294 | 58.588 | Dutoplast - canaleta fechado 30mm 30mm 2m | 29.29 | 58.58
Lote 13 | CURITIBA | 052277 | CANALETA ELETRICA; TIPO CANALETA: RECORTE FECHADO; MATERIAL CORPO: POLICLORETO VINILA; TRATAMENTO SUPERFICIE: N/A; COR: CINZA; COMPRIMENTO: 2M; LARGURA: 50MM; ALTURA: 50MM; NUMERO DIVISORIAS: N/A; ACESSORIO: C/TAMPA | CANALETA ELETRICA RECORTE FECHADO POLICLORETO VINILA CINZA 2 Descritivo Longo CANALETA ELETRICA; TIPO CANALETA: RECORTE FECHADO; MATERIAL CORPO: POLICLORETO VINILA; TRATAMENTO SUPERFICIE: N/A; COR: CINZA; COMPRIMENTO: 2M; LARGURA: 50MM; ALTURA: 50MM; NUMERO DIVISORIAS: N/A; ACESSORIO: C/TAMPA Marca/link Similar ou melhor 0 | UN | 8 | SOB DEMANDA | 36.763 | 294.104 | dutoplast - canaleta fechado 50mm 50mm 2m | 36.76 | 294.08
Lote 13 | CURITIBA | 084506 | CANALETA ELETRICA; S/DIVISORIA INTERNA; MATERIAL CORPO: POLICLORETO VINILA; COR: BRANCO; COMPRIMENTO: 2M; LARGURA: 200MM; ALTURA: 100MM; ACESSORIO: C/TAMPA C/ADESIVO | CANALETA ELETRICA S/DIVISORIA INTERNA POLICLORETO VINILA BRA Descritivo Longo CANALETA ELETRICA; S/DIVISORIA INTERNA; MATERIAL CORPO: POLICLORETO VINILA; COR: BRANCO; COMPRIMENTO: 2M; LARGURA: 200MM; ALTURA: 100MM; ACESSORIO: C/TAMPA C/ADESIVO Marca/link Similar ou melhor 0 | UN | 6 | SOB DEMANDA | 5.723 | 34.338 | DICOMPEL - CANALETA ELÉTRICA S DIVISORIA | 5.72 | 34.32
Lote 13 | CURITIBA | 050214 | CANALETA ELETRICA; TIPO CANALETA: SISTEMA X; MATERIAL CORPO: POLICLORETO VINILA; TRATAMENTO SUPERFICIE: N/A; COR: BRANCO; COMPRIMENTO: 2M; LARGURA: 20MM; ALTURA: 10MM; NUMERO DIVISORIAS: N/A; ACESSORIO: C/TAMPA E ADESIVO | CANALETA ELETRICA SISTEMA X POLICLORETO VINILA BRANCO 2M 20M Descritivo Longo CANALETA ELETRICA; TIPO CANALETA: SISTEMA X; MATERIAL CORPO: POLICLORETO VINILA; TRATAMENTO SUPERFICIE: N/A; COR: BRANCO; COMPRIMENTO: 2M; LARGURA: 20MM; ALTURA: 10MM; NUMERO DIVISORIAS: N/A; ACESSORIO: C/TAMPA E ADESIVO Marca/link Similar ou melhor 0 | UN | 10 | SOB DEMANDA | 15.908 | 159.08 | ENERBRAS - 7594 | 15.91 | 159.1
Lote 13 | CURITIBA | 112587 | CONECTOR ELETRICO; 3 VIAS MACHO; TENSAO: 250V; CORRENTE TIPO: CA/CC; CORRENTE: 3A; MATERIAL CORPO: POLIAMIDA; TRATAMENTO SUPERFICIE: ESTANHADO; COR: BEGE; TEMPERATURA OPERACAO: -40A105GRC; 5045-3 KK | CONECTOR ELETRICO 3 VIAS MACHO 250V CA/CC 3A POLIAMIDA ESTAN Descritivo Longo CONECTOR ELETRICO; 3 VIAS MACHO; TENSAO: 250V; CORRENTE TIPO: CA/CC; CORRENTE: 3A; MATERIAL CORPO: POLIAMIDA; TRATAMENTO SUPERFICIE: ESTANHADO; COR: BEGE; TEMPERATURA OPERACAO: -40A105GRC; 5045-3 KK Marca/link Similar ou melhor 0 | UN | 20 | SOB DEMANDA | 0.291 | 5.82 | IMPORTADO - BAU DA ELETRONICA | 0.29 | 5.8
Lote 13 | CURITIBA | 100329 | CONECTOR ELETRICO; ALOJAMENTO FEMEA; TENSAO: 600V; CORRENTE: 5A; MATERIAL CORPO: TERMOPLASTICO; COR: BRANCO; NUMERO POLOS: 2X4 VIAS; PASSO 4,2MM | CONECTOR ELETRICO ALOJAMENTO FEMEA 600V 5A TERMOPLASTICO BRA Descritivo Longo CONECTOR ELETRICO; ALOJAMENTO FEMEA; TENSAO: 600V; CORRENTE: 5A; MATERIAL CORPO: TERMOPLASTICO; COR: BRANCO; NUMERO POLOS: 2X4 VIAS; PASSO 4,2MM Marca/link Similar ou melhor 0 | UN | 20 | SOB DEMANDA | 1.843 | 36.86 | RYNDACK - 1839 | 1.84 | 36.8
Lote 13 | CURITIBA | 100340 | CONECTOR ELETRICO; ALOJAMENTO MACHO; TENSAO: 600V; CORRENTE: 5A; MATERIAL CORPO: TERMOPLASTICO; COR: BRANCO; NUMERO POLOS: 2X4 VIAS; PASSO 4,2MM | CONECTOR ELETRICO ALOJAMENTO MACHO 600V 5A TERMOPLASTICO BRA Descritivo Longo CONECTOR ELETRICO; ALOJAMENTO MACHO; TENSAO: 600V; CORRENTE: 5A; MATERIAL CORPO: TERMOPLASTICO; COR: BRANCO; NUMERO POLOS: 2X4 VIAS; PASSO 4,2MM Marca/link Similar ou melhor 0 | UN | 20 | SOB DEMANDA | 2.134 | 42.68 | ryndack - 1406 | 2.13 | 42.6
Lote 13 | CURITIBA | 061062 | CONECTOR ELETRICO; BORNE; CLASSE TENSAO: BAIXA TENSAO; TENSAO: 300V; CORRENTE: 10A; MATERIAL CORPO: TERMOPLASTICO; COR: AZUL; CONEXAO: KRE; SECAO CONDUTOR: 12MM2; NUMERO POLOS: 2 POLOS; LARGURA: 10MM; ALTURA: 10MM; COMPRIMENTO: 12MM | CONECTOR ELETRICO BORNE BAIXA TENSAO 300V 10A TERMOPLASTICO Descritivo Longo CONECTOR ELETRICO; BORNE; CLASSE TENSAO: BAIXA TENSAO; TENSAO: 300V; CORRENTE: 10A; MATERIAL CORPO: TERMOPLASTICO; COR: AZUL; CONEXAO: KRE; SECAO CONDUTOR: 12MM2; NUMERO POLOS: 2 POLOS; LARGURA: 10MM; ALTURA: 10MM; COMPRIMENTO: 12MM Marca/link Similar ou melhor 0 | UN | 20 | SOB DEMANDA | 0.97 | 19.4 | SAN - 250011 | 0.97 | 19.4
Lote 13 | CURITIBA | 061415 | CONECTOR ELETRICO; BORNE PASSAGEM MOLA 4MM 2 CONEXOES; TENSAO: 800V; CORRENTE: 24A; COR: AZUL; DIAMETRO CONEXAO: 0,08-4MM2; FIXACAO: TRILHO DIN 35; NUMERO POLOS: 2 POLOS; LARGURA: 5,2MM | CONECTOR ELETRICO BORNE PASSAGEM MOLA 4MM 2 CONEXOES 800V 24 Descritivo Longo CONECTOR ELETRICO; BORNE PASSAGEM MOLA 4MM 2 CONEXOES; TENSAO: 800V; CORRENTE: 24A; COR: AZUL; DIAMETRO CONEXAO: 0,08-4MM2; FIXACAO: TRILHO DIN 35; NUMERO POLOS: 2 POLOS; LARGURA: 5,2MM Marca/link Similar ou melhor 0 | UN | 16 | SOB DEMANDA | 5.335 | 85.36 | conexel - 1845800015 | 5.34 | 85.44
Lote 13 | CURITIBA | 061415 | CONECTOR ELETRICO; BORNE PASSAGEM MOLA 4MM 2 CONEXOES; TENSAO: 800V; CORRENTE: 24A; COR: AZUL; DIAMETRO CONEXAO: 0,08-4MM2; FIXACAO: TRILHO DIN 35; NUMERO POLOS: 2 POLOS; LARGURA: 5,2MM | CONECTOR ELETRICO BORNE PASSAGEM MOLA 4MM 2 CONEXOES 800V 24 Descritivo Longo CONECTOR ELETRICO; BORNE PASSAGEM MOLA 4MM 2 CONEXOES; TENSAO: 800V; CORRENTE: 24A; COR: AZUL; DIAMETRO CONEXAO: 0,08-4MM2; FIXACAO: TRILHO DIN 35; NUMERO POLOS: 2 POLOS; LARGURA: 5,2MM Marca/link Similar ou melhor 0 | UN | 16 | SOB DEMANDA | 5.335 | 85.36 | conexel - 1845800015 | 5.34 | 85.44
Lote 13 | CURITIBA | 111519 | CONECTOR ELETRICO; BORNE PASSAGEM MOLA; TENSAO: 750V; CORRENTE: 41A; MATERIAL CORPO: POLIAMIDA 6.6; COR: VERDE AMARELA; SECAO CONDUTOR: 6MM2; DIAMETRO CONDUTOR: 2,5MM; NUMERO POLOS: 2 POLOS; COMPRIMENTO: 38,5MM; LARGURA: 8MM; ALTURA: 64MM | CONECTOR ELETRICO BORNE PASSAGEM MOLA 750V 41A POLIAMIDA 6.6 Descritivo Longo CONECTOR ELETRICO; BORNE PASSAGEM MOLA; TENSAO: 750V; CORRENTE: 41A; MATERIAL CORPO: POLIAMIDA 6.6; COR: VERDE AMARELA; SECAO CONDUTOR: 6MM2; DIAMETRO CONDUTOR: 2,5MM; NUMERO POLOS: 2 POLOS; COMPRIMENTO: 38,5MM; LARGURA: 8MM; ALTURA: 64MM Marca/link Similar ou melhor 0 | UN | 16 | SOB DEMANDA | 17.363 | 277.808 | cetti - 8860006000059 | 17.36 | 277.76
Lote 13 | CURITIBA | 111519 | CONECTOR ELETRICO; BORNE PASSAGEM MOLA; TENSAO: 750V; CORRENTE: 41A; MATERIAL CORPO: POLIAMIDA 6.6; COR: VERDE AMARELA; SECAO CONDUTOR: 6MM2; DIAMETRO CONDUTOR: 2,5MM; NUMERO POLOS: 2 POLOS; COMPRIMENTO: 38,5MM; LARGURA: 8MM; ALTURA: 64MM | CONECTOR ELETRICO BORNE PASSAGEM MOLA 750V 41A POLIAMIDA 6.6 Descritivo Longo CONECTOR ELETRICO; BORNE PASSAGEM MOLA; TENSAO: 750V; CORRENTE: 41A; MATERIAL CORPO: POLIAMIDA 6.6; COR: VERDE AMARELA; SECAO CONDUTOR: 6MM2; DIAMETRO CONDUTOR: 2,5MM; NUMERO POLOS: 2 POLOS; COMPRIMENTO: 38,5MM; LARGURA: 8MM; ALTURA: 64MM Marca/link Similar ou melhor 0 | UN | 16 | SOB DEMANDA | 17.363 | 277.808 | cetti - 8860006000059 | 17.36 | 277.76
Lote 13 | CURITIBA | 111498 | CONECTOR ELETRICO; BORNE PASSAGEM MOLA; TENSAO: 800V; CORRENTE: 24A; MATERIAL CORPO: POLIAMIDA 6.6; DIAMETRO CONDUTOR: 2,5MM | CONECTOR ELETRICO BORNE PASSAGEM MOLA 800V 24A POLIAMIDA 6.6 Descritivo Longo CONECTOR ELETRICO; BORNE PASSAGEM MOLA; TENSAO: 800V; CORRENTE: 24A; MATERIAL CORPO: POLIAMIDA 6.6; DIAMETRO CONDUTOR: 2,5MM Marca/link Similar ou melhor 0 | UN | 800 | SOB DEMANDA | 3.977 | 3181.6 | Phoenix - 29013400197 | 3.98 | 3184
Lote 13 | CURITIBA | 111498 | CONECTOR ELETRICO; BORNE PASSAGEM MOLA; TENSAO: 800V; CORRENTE: 24A; MATERIAL CORPO: POLIAMIDA 6.6; DIAMETRO CONDUTOR: 2,5MM | CONECTOR ELETRICO BORNE PASSAGEM MOLA 800V 24A POLIAMIDA 6.6 Descritivo Longo CONECTOR ELETRICO; BORNE PASSAGEM MOLA; TENSAO: 800V; CORRENTE: 24A; MATERIAL CORPO: POLIAMIDA 6.6; DIAMETRO CONDUTOR: 2,5MM Marca/link Similar ou melhor 0 | UN | 700 | SOB DEMANDA | 3.977 | 2783.9 | Phoenix - 29013400197 | 3.98 | 2786
Lote 13 | CURITIBA | 111498 | CONECTOR ELETRICO; BORNE PASSAGEM MOLA; TENSAO: 800V; CORRENTE: 24A; MATERIAL CORPO: POLIAMIDA 6.6; DIAMETRO CONDUTOR: 2,5MM | CONECTOR ELETRICO BORNE PASSAGEM MOLA 800V 24A POLIAMIDA 6.6 Descritivo Longo CONECTOR ELETRICO; BORNE PASSAGEM MOLA; TENSAO: 800V; CORRENTE: 24A; MATERIAL CORPO: POLIAMIDA 6.6; DIAMETRO CONDUTOR: 2,5MM Marca/link Similar ou melhor 0 | UN | 160 | SOB DEMANDA | 3.977 | 636.32 | Phoenix - 29013400197 | 3.98 | 636.8
Lote 13 | CURITIBA | 111498 | CONECTOR ELETRICO; BORNE PASSAGEM MOLA; TENSAO: 800V; CORRENTE: 24A; MATERIAL CORPO: POLIAMIDA 6.6; DIAMETRO CONDUTOR: 2,5MM | CONECTOR ELETRICO BORNE PASSAGEM MOLA 800V 24A POLIAMIDA 6.6 Descritivo Longo CONECTOR ELETRICO; BORNE PASSAGEM MOLA; TENSAO: 800V; CORRENTE: 24A; MATERIAL CORPO: POLIAMIDA 6.6; DIAMETRO CONDUTOR: 2,5MM Marca/link Similar ou melhor 0 | UN | 150 | SOB DEMANDA | 3.977 | 596.55 | Phoenix - 29013400197 | 3.98 | 597
Lote 13 | CURITIBA | 111876 | CONECTOR ELETRICO; FEMEA; TENSAO: 250V; CORRENTE TIPO: CA; CORRENTE: 10A; MATERIAL CORPO: TERMOPLASTICO; FIXACAO: PRENSA CABO; NUMERO POLOS: 2 POLOS + TERRA | CONECTOR ELETRICO FEMEA 250V CA 10A TERMOPLASTICO PRENSA CAB Descritivo Longo CONECTOR ELETRICO; FEMEA; TENSAO: 250V; CORRENTE TIPO: CA; CORRENTE: 10A; MATERIAL CORPO: TERMOPLASTICO; FIXACAO: PRENSA CABO; NUMERO POLOS: 2 POLOS + TERRA Marca/link Similar ou melhor 0 | UN | 110 | SOB DEMANDA | 6.887 | 757.57 | infra materiais eletricos - plug femea 2p + t | 6.89 | 757.9
Lote 13 | CURITIBA | 111869 | CONECTOR ELETRICO; MACHO; TENSAO: 250V; CORRENTE TIPO: CA; CORRENTE: 10A; MATERIAL CORPO: TERMOPLASTICO; COR: PRETO; NUMERO POLOS: 2 POLOS; COMPRIMENTO: 70MM; LARGURA: 50MM; ALTURA: 20MM; SA2XXLRLM | CONECTOR ELETRICO MACHO 250V CA 10A TERMOPLASTICO PRETO 2 PO Descritivo Longo CONECTOR ELETRICO; MACHO; TENSAO: 250V; CORRENTE TIPO: CA; CORRENTE: 10A; MATERIAL CORPO: TERMOPLASTICO; COR: PRETO; NUMERO POLOS: 2 POLOS; COMPRIMENTO: 70MM; LARGURA: 50MM; ALTURA: 20MM; SA2XXLRLM Marca/link Similar ou melhor 0 | UN | 110 | SOB DEMANDA | 6.208 | 682.88 | tramontina - 57403102 | 6.21 | 683.1
Lote 13 | CURITIBA | 105018 | CONECTOR ELETRICO; P/TECLADO FLEXIVEL; TENSAO: 220V; CORRENTE: 1A; COR: PRETO; MATERIAL CONDUTOR: BRONZE; TEMPERATURA OPERACAO: -25A85GRC; POSICAO: 180 GRAUS; 10 VIAS | CONECTOR ELETRICO P/TECLADO FLEXIVEL 220V 1A PRETO BRONZE -2 Descritivo Longo CONECTOR ELETRICO; P/TECLADO FLEXIVEL; TENSAO: 220V; CORRENTE: 1A; COR: PRETO; MATERIAL CONDUTOR: BRONZE; TEMPERATURA OPERACAO: -25A85GRC; POSICAO: 180 GRAUS; 10 VIAS Marca/link Similar ou melhor 0 | UN | 20 | SOB DEMANDA | 2.231 | 44.62 | metaltex - conector flexivel | 2.23 | 44.6
Lote 13 | CURITIBA | 105017 | CONECTOR ELETRICO; P/TECLADO FLEXIVEL; TENSAO: 220V; CORRENTE: 1A; COR: PRETO; MATERIAL CONDUTOR: BRONZE; TEMPERATURA OPERACAO: -25A85GRC; POSICAO: 180 GRAUS; 16 VIAS | CONECTOR ELETRICO P/TECLADO FLEXIVEL 220V 1A PRETO BRONZE -2 Descritivo Longo CONECTOR ELETRICO; P/TECLADO FLEXIVEL; TENSAO: 220V; CORRENTE: 1A; COR: PRETO; MATERIAL CONDUTOR: BRONZE; TEMPERATURA OPERACAO: -25A85GRC; POSICAO: 180 GRAUS; 16 VIAS Marca/link Similar ou melhor 0 | UN | 20 | SOB DEMANDA | 2.716 | 54.32 | metaltex - conector flexivel | 2.72 | 54.4
Lote 13 | CURITIBA | 112558 | CONECTOR ELETRICO; SINDAL; TENSAO: 600V; CORRENTE: 25A; MATERIAL CORPO: POLIETILENO COBRE; COR: BRANCO; CONEXAO: 12 BORNES; TEMPERATURA OPERACAO: 70GRC; SECAO CONDUTOR: 6MM2; DIAMETRO CONDUTOR: 6MM; FORNECIMENTO: 10 PECAS | CONECTOR ELETRICO SINDAL 600V 25A POLIETILENO COBRE BRANCO 1 Descritivo Longo CONECTOR ELETRICO; SINDAL; TENSAO: 600V; CORRENTE: 25A; MATERIAL CORPO: POLIETILENO COBRE; COR: BRANCO; CONEXAO: 12 BORNES; TEMPERATURA OPERACAO: 70GRC; SECAO CONDUTOR: 6MM2; DIAMETRO CONDUTOR: 6MM; FORNECIMENTO: 10 PECAS Marca/link Similar ou melhor 0 | UN | 100 | SOB DEMANDA | 4.074 | 407.4 | mundo eletric - ct0653 | 4.07 | 407
Lote 13 | CURITIBA | 050263 | CONJUNTO ELETRICO; TIPO CONJUNTO: SISTEMA X CAIXA PLACA MODULO INTERRUPTOR SIMPLES; FIXACAO: SOBREPOR; NUMERO MODULOS: 1 INTERRUPTOR SIMPLES; TIPO ATUADOR: TECLA; TENSAO: 250V; CORRENTE TIPO: CA; CORRENTE: 10A; POLOS INTERRUPTOR: 1 POLO; MATERIAL CORPO: T | CONJUNTO ELETRICO SISTEMA X CAIXA PLACA MODULO INTERRUPTOR S Descritivo Longo CONJUNTO ELETRICO; TIPO CONJUNTO: SISTEMA X CAIXA PLACA MODULO INTERRUPTOR SIMPLES; FIXACAO: SOBREPOR; NUMERO MODULOS: 1 INTERRUPTOR SIMPLES; TIPO ATUADOR: TECLA; TENSAO: 250V; CORRENTE TIPO: CA; CORRENTE: 10A; POLOS INTERRUPTOR: 1 POLO; MATERIAL CORPO: T Marca/link Similar ou melhor 0 | UN | 10 | SOB DEMANDA | 16.0535 | 160.535 | soprano - 541001 | 16.05 | 160.5
Lote 13 | CURITIBA | 126354 | DISJUNTOR; TIPO DISJUNTOR: ELETRICO; METODO DISPARO: TERMOMAGNETICO; MONTAGEM: TRILHO DIN; NUMERO POLOS: 1 POLO; TENSAO MAXIMA CA: 230V; CAPACIDADE INTERRUPCAO CA: 3KA; TENSAO MAXIMA CC: N/A; CAPACIDADE INTERRUPCAO CC: N/A; CORRENTE NOMINAL: 6A; CORRENTE | DISJUNTOR ELETRICO TERMOMAGNETICO TRILHO DIN 1 POLO 230V 3KA Descritivo Longo DISJUNTOR; TIPO DISJUNTOR: ELETRICO; METODO DISPARO: TERMOMAGNETICO; MONTAGEM: TRILHO DIN; NUMERO POLOS: 1 POLO; TENSAO MAXIMA CA: 230V; CAPACIDADE INTERRUPCAO CA: 3KA; TENSAO MAXIMA CC: N/A; CAPACIDADE INTERRUPCAO CC: N/A; CORRENTE NOMINAL: 6A; CORRENTE Marca/link Similar ou melhor 0 | UN | 90 | SOB DEMANDA | 63.923 | 5753.07 | altronic - 5DA3C106A | 63.92 | 5752.8
Lote 13 | CURITIBA | 126354 | DISJUNTOR; TIPO DISJUNTOR: ELETRICO; METODO DISPARO: TERMOMAGNETICO; MONTAGEM: TRILHO DIN; NUMERO POLOS: 1 POLO; TENSAO MAXIMA CA: 230V; CAPACIDADE INTERRUPCAO CA: 3KA; TENSAO MAXIMA CC: N/A; CAPACIDADE INTERRUPCAO CC: N/A; CORRENTE NOMINAL: 6A; CORRENTE | DISJUNTOR ELETRICO TERMOMAGNETICO TRILHO DIN 1 POLO 230V 3KA Descritivo Longo DISJUNTOR; TIPO DISJUNTOR: ELETRICO; METODO DISPARO: TERMOMAGNETICO; MONTAGEM: TRILHO DIN; NUMERO POLOS: 1 POLO; TENSAO MAXIMA CA: 230V; CAPACIDADE INTERRUPCAO CA: 3KA; TENSAO MAXIMA CC: N/A; CAPACIDADE INTERRUPCAO CC: N/A; CORRENTE NOMINAL: 6A; CORRENTE Marca/link Similar ou melhor 0 | UN | 45 | SOB DEMANDA | 63.923 | 2876.535 | altronic - 5DA3C106A | 63.92 | 2876.4
Lote 13 | CURITIBA | 050327 | DISJUNTOR; TIPO DISJUNTOR: ELETRICO; METODO DISPARO: TERMOMAGNETICO; MONTAGEM: TRILHO DIN; NUMERO POLOS: 1 POLO; TENSAO MAXIMA CA: 230V; CAPACIDADE INTERRUPCAO CA: 3KA; TENSAO MAXIMA CC: N/A; CAPACIDADE INTERRUPCAO CC: N/A; CORRENTE NOMINAL: 20A; CORRENTE | DISJUNTOR ELETRICO TERMOMAGNETICO TRILHO DIN 1 POLO 230V 3KA Descritivo Longo DISJUNTOR; TIPO DISJUNTOR: ELETRICO; METODO DISPARO: TERMOMAGNETICO; MONTAGEM: TRILHO DIN; NUMERO POLOS: 1 POLO; TENSAO MAXIMA CA: 230V; CAPACIDADE INTERRUPCAO CA: 3KA; TENSAO MAXIMA CC: N/A; CAPACIDADE INTERRUPCAO CC: N/A; CORRENTE NOMINAL: 20A; CORRENTE Marca/link Similar ou melhor 0 | UN | 16 | SOB DEMANDA | 8.3711 | 133.9376 | altronic - 5DA3C106A | 8.37 | 133.92
Lote 13 | CURITIBA | 050338 | DISJUNTOR; TIPO DISJUNTOR: ELETRICO; METODO DISPARO: TERMOMAGNETICO; MONTAGEM: TRILHO DIN; NUMERO POLOS: 2 POLOS; TENSAO MAXIMA CA: 230V; CAPACIDADE INTERRUPCAO CA: 3KA; TENSAO MAXIMA CC: N/A; CAPACIDADE INTERRUPCAO CC: N/A; CORRENTE NOMINAL: 6A; CORRENTE | DISJUNTOR ELETRICO TERMOMAGNETICO TRILHO DIN 2 POLOS 230V 3K Descritivo Longo DISJUNTOR; TIPO DISJUNTOR: ELETRICO; METODO DISPARO: TERMOMAGNETICO; MONTAGEM: TRILHO DIN; NUMERO POLOS: 2 POLOS; TENSAO MAXIMA CA: 230V; CAPACIDADE INTERRUPCAO CA: 3KA; TENSAO MAXIMA CC: N/A; CAPACIDADE INTERRUPCAO CC: N/A; CORRENTE NOMINAL: 6A; CORRENTE Marca/link Similar ou melhor 0 | UN | 48 | SOB DEMANDA | 23.668 | 1136.064 | Schneider ¦ 6A Cód. EZ9F13206 | 23.67 | 1136.16
Lote 13 | CURITIBA | 050332 | DISJUNTOR; TIPO DISJUNTOR: ELETRICO; METODO DISPARO: TERMOMAGNETICO; MONTAGEM: TRILHO DIN; NUMERO POLOS: 2 POLOS; TENSAO MAXIMA CA: 230V; CAPACIDADE INTERRUPCAO CA: 3KA; TENSAO MAXIMA CC: N/A; CAPACIDADE INTERRUPCAO CC: N/A; CORRENTE NOMINAL: 20A; CORRENT | DISJUNTOR ELETRICO TERMOMAGNETICO TRILHO DIN 2 POLOS 230V 3K Descritivo Longo DISJUNTOR; TIPO DISJUNTOR: ELETRICO; METODO DISPARO: TERMOMAGNETICO; MONTAGEM: TRILHO DIN; NUMERO POLOS: 2 POLOS; TENSAO MAXIMA CA: 230V; CAPACIDADE INTERRUPCAO CA: 3KA; TENSAO MAXIMA CC: N/A; CAPACIDADE INTERRUPCAO CC: N/A; CORRENTE NOMINAL: 20A; CORRENT Marca/link Similar ou melhor 0 | UN | 42 | SOB DEMANDA | 31.9421 | 1341.5682 | Schneider ¦ 6A Cód. EZ9F13206 | 31.94 | 1341.48
Lote 13 | CURITIBA | 050338 | DISJUNTOR; TIPO DISJUNTOR: ELETRICO; METODO DISPARO: TERMOMAGNETICO; MONTAGEM: TRILHO DIN; NUMERO POLOS: 2 POLOS; TENSAO MAXIMA CA: 230V; CAPACIDADE INTERRUPCAO CA: 3KA; TENSAO MAXIMA CC: N/A; CAPACIDADE INTERRUPCAO CC: N/A; CORRENTE NOMINAL: 6A; CORRENTE | DISJUNTOR ELETRICO TERMOMAGNETICO TRILHO DIN 2 POLOS 230V 3K Descritivo Longo DISJUNTOR; TIPO DISJUNTOR: ELETRICO; METODO DISPARO: TERMOMAGNETICO; MONTAGEM: TRILHO DIN; NUMERO POLOS: 2 POLOS; TENSAO MAXIMA CA: 230V; CAPACIDADE INTERRUPCAO CA: 3KA; TENSAO MAXIMA CC: N/A; CAPACIDADE INTERRUPCAO CC: N/A; CORRENTE NOMINAL: 6A; CORRENTE Marca/link Similar ou melhor 0 | UN | 24 | SOB DEMANDA | 23.668 | 568.032 | Schneider ¦ 6A Cód. EZ9F13206 | 23.67 | 568.08
Lote 13 | CURITIBA | 126361 | DISJUNTOR; TIPO DISJUNTOR: ELETRICO; METODO DISPARO: TERMOMAGNETICO; MONTAGEM: TRILHO DIN; NUMERO POLOS: 2 POLOS; TENSAO MAXIMA CA: 230V; CAPACIDADE INTERRUPCAO CA: 3KA; TENSAO MAXIMA CC: N/A; CAPACIDADE INTERRUPCAO CC: N/A; CORRENTE NOMINAL: 6A; CORRENTE | DISJUNTOR ELETRICO TERMOMAGNETICO TRILHO DIN 2 POLOS 230V 3K Descritivo Longo DISJUNTOR; TIPO DISJUNTOR: ELETRICO; METODO DISPARO: TERMOMAGNETICO; MONTAGEM: TRILHO DIN; NUMERO POLOS: 2 POLOS; TENSAO MAXIMA CA: 230V; CAPACIDADE INTERRUPCAO CA: 3KA; TENSAO MAXIMA CC: N/A; CAPACIDADE INTERRUPCAO CC: N/A; CORRENTE NOMINAL: 6A; CORRENTE Marca/link Similar ou melhor 0 | UN | 20 | SOB DEMANDA | 57.424 | 1148.48 | Schneider ¦ 6A Cód. EZ9F13206 | 57.42 | 1148.4
Lote 13 | CURITIBA | 050337 | DISJUNTOR; TIPO DISJUNTOR: ELETRICO; METODO DISPARO: TERMOMAGNETICO; MONTAGEM: TRILHO DIN; NUMERO POLOS: 2 POLOS; TENSAO MAXIMA CA: 230V; CAPACIDADE INTERRUPCAO CA: 3KA; TENSAO MAXIMA CC: N/A; CAPACIDADE INTERRUPCAO CC: N/A; CORRENTE NOMINAL: 4A; CORRENTE | DISJUNTOR ELETRICO TERMOMAGNETICO TRILHO DIN 2 POLOS 230V 3K Descritivo Longo DISJUNTOR; TIPO DISJUNTOR: ELETRICO; METODO DISPARO: TERMOMAGNETICO; MONTAGEM: TRILHO DIN; NUMERO POLOS: 2 POLOS; TENSAO MAXIMA CA: 230V; CAPACIDADE INTERRUPCAO CA: 3KA; TENSAO MAXIMA CC: N/A; CAPACIDADE INTERRUPCAO CC: N/A; CORRENTE NOMINAL: 4A; CORRENTE Marca/link Similar ou melhor 0 | UN | 5 | SOB DEMANDA | 42.292 | 211.46 | Schneider ¦ 6A Cód. EZ9F13206 | 42.29 | 211.45
Lote 13 | CURITIBA | 126364 | DISJUNTOR; TIPO DISJUNTOR: ELETRICO; METODO DISPARO: TERMOMAGNETICO; MONTAGEM: TRILHO DIN; NUMERO POLOS: 3 POLOS; TENSAO MAXIMA CA: N/A; CAPACIDADE INTERRUPCAO CA: N/A; TENSAO MAXIMA CC: N/A; CAPACIDADE INTERRUPCAO CC: N/A; CORRENTE NOMINAL: 10A; CORRENTE | DISJUNTOR ELETRICO TERMOMAGNETICO TRILHO DIN 3 POLOS 10A ALA Descritivo Longo DISJUNTOR; TIPO DISJUNTOR: ELETRICO; METODO DISPARO: TERMOMAGNETICO; MONTAGEM: TRILHO DIN; NUMERO POLOS: 3 POLOS; TENSAO MAXIMA CA: N/A; CAPACIDADE INTERRUPCAO CA: N/A; TENSAO MAXIMA CC: N/A; CAPACIDADE INTERRUPCAO CC: N/A; CORRENTE NOMINAL: 10A; CORRENTE Marca/link Similar ou melhor 0 | UN | 90 | SOB DEMANDA | 67.9 | 6111 | Siemens - 5SX1 310-7 | 67.9 | 6111
Lote 13 | CURITIBA | 126364 | DISJUNTOR; TIPO DISJUNTOR: ELETRICO; METODO DISPARO: TERMOMAGNETICO; MONTAGEM: TRILHO DIN; NUMERO POLOS: 3 POLOS; TENSAO MAXIMA CA: N/A; CAPACIDADE INTERRUPCAO CA: N/A; TENSAO MAXIMA CC: N/A; CAPACIDADE INTERRUPCAO CC: N/A; CORRENTE NOMINAL: 10A; CORRENTE | DISJUNTOR ELETRICO TERMOMAGNETICO TRILHO DIN 3 POLOS 10A ALA Descritivo Longo DISJUNTOR; TIPO DISJUNTOR: ELETRICO; METODO DISPARO: TERMOMAGNETICO; MONTAGEM: TRILHO DIN; NUMERO POLOS: 3 POLOS; TENSAO MAXIMA CA: N/A; CAPACIDADE INTERRUPCAO CA: N/A; TENSAO MAXIMA CC: N/A; CAPACIDADE INTERRUPCAO CC: N/A; CORRENTE NOMINAL: 10A; CORRENTE Marca/link Similar ou melhor 0 | UN | 45 | SOB DEMANDA | 67.9 | 3055.5 | Siemens - 5SX1 310-7 | 67.9 | 3055.5
Lote 13 | CURITIBA | 126364 | DISJUNTOR; TIPO DISJUNTOR: ELETRICO; METODO DISPARO: TERMOMAGNETICO; MONTAGEM: TRILHO DIN; NUMERO POLOS: 3 POLOS; TENSAO MAXIMA CA: N/A; CAPACIDADE INTERRUPCAO CA: N/A; TENSAO MAXIMA CC: N/A; CAPACIDADE INTERRUPCAO CC: N/A; CORRENTE NOMINAL: 10A; CORRENTE | DISJUNTOR ELETRICO TERMOMAGNETICO TRILHO DIN 3 POLOS 10A ALA Descritivo Longo DISJUNTOR; TIPO DISJUNTOR: ELETRICO; METODO DISPARO: TERMOMAGNETICO; MONTAGEM: TRILHO DIN; NUMERO POLOS: 3 POLOS; TENSAO MAXIMA CA: N/A; CAPACIDADE INTERRUPCAO CA: N/A; TENSAO MAXIMA CC: N/A; CAPACIDADE INTERRUPCAO CC: N/A; CORRENTE NOMINAL: 10A; CORRENTE Marca/link Similar ou melhor 0 | UN | 20 | SOB DEMANDA | 67.9 | 1358 | Siemens - 5SX1 310-7 | 67.9 | 1358
Lote 13 | CURITIBA | 050348 | DISJUNTOR; TIPO DISJUNTOR: ELETRICO; METODO DISPARO: TERMOMAGNETICO; MONTAGEM: TRILHO DIN; NUMERO POLOS: 3 POLOS; TENSAO MAXIMA CA: 230V; CAPACIDADE INTERRUPCAO CA: 3KA; TENSAO MAXIMA CC: N/A; CAPACIDADE INTERRUPCAO CC: N/A; CORRENTE NOMINAL: 25A; CORRENT | DISJUNTOR ELETRICO TERMOMAGNETICO TRILHO DIN 3 POLOS 230V 3K Descritivo Longo DISJUNTOR; TIPO DISJUNTOR: ELETRICO; METODO DISPARO: TERMOMAGNETICO; MONTAGEM: TRILHO DIN; NUMERO POLOS: 3 POLOS; TENSAO MAXIMA CA: 230V; CAPACIDADE INTERRUPCAO CA: 3KA; TENSAO MAXIMA CC: N/A; CAPACIDADE INTERRUPCAO CC: N/A; CORRENTE NOMINAL: 25A; CORRENT Marca/link Similar ou melhor 0 | UN | 16 | SOB DEMANDA | 38.024 | 608.384 | enerbras - DTE-E3C25 | 38.02 | 608.32
Lote 13 | CURITIBA | 050348 | DISJUNTOR; TIPO DISJUNTOR: ELETRICO; METODO DISPARO: TERMOMAGNETICO; MONTAGEM: TRILHO DIN; NUMERO POLOS: 3 POLOS; TENSAO MAXIMA CA: 230V; CAPACIDADE INTERRUPCAO CA: 3KA; TENSAO MAXIMA CC: N/A; CAPACIDADE INTERRUPCAO CC: N/A; CORRENTE NOMINAL: 25A; CORRENT | DISJUNTOR ELETRICO TERMOMAGNETICO TRILHO DIN 3 POLOS 230V 3K Descritivo Longo DISJUNTOR; TIPO DISJUNTOR: ELETRICO; METODO DISPARO: TERMOMAGNETICO; MONTAGEM: TRILHO DIN; NUMERO POLOS: 3 POLOS; TENSAO MAXIMA CA: 230V; CAPACIDADE INTERRUPCAO CA: 3KA; TENSAO MAXIMA CC: N/A; CAPACIDADE INTERRUPCAO CC: N/A; CORRENTE NOMINAL: 25A; CORRENT Marca/link Similar ou melhor 0 | UN | 16 | SOB DEMANDA | 38.024 | 608.384 | enerbras - DTE-E3C25 | 38.02 | 608.32
Lote 13 | CURITIBA | 111454 | DISJUNTOR; MOTOR; TENSAO MAXIMA CA: 660V; CORRENTE AJUSTE: 2,5-4A; FREQUENCIA: 50-60HZ; POSICAO ACIONAMENTO: FRONTAL; CONEXAO ELETRICA: PARAFUSO | DISJUNTOR MOTOR 660V 2,5-4A 50-60HZ FRONTAL PARAFUSO Descritivo Longo DISJUNTOR; MOTOR; TENSAO MAXIMA CA: 660V; CORRENTE AJUSTE: 2,5-4A; FREQUENCIA: 50-60HZ; POSICAO ACIONAMENTO: FRONTAL; CONEXAO ELETRICA: PARAFUSO Marca/link Similar ou melhor 0 | UN | 4 | SOB DEMANDA | 105.439 | 421.756 | LUKMA - DISJUNTOR MOTOR GV2 | 105.44 | 421.76
Lote 13 | CURITIBA | 078498 | DISJUNTOR; MOTOR; METODO DISPARO: INSTANTANEO; MONTAGEM: TRILHO DIN 35MM; NUMERO POLOS: 3 POLOS; CORRENTE NOMINAL: 40A; CORRENTE AJUSTE: 32-40A; FREQUENCIA: 50-60HZ; ACIONAMENTO: AUTOMATICO; MPW40-3-U040 | DISJUNTOR MOTOR INSTANTANEO TRILHO DIN 35MM 3 POLOS 40A 32-4 Descritivo Longo DISJUNTOR; MOTOR; METODO DISPARO: INSTANTANEO; MONTAGEM: TRILHO DIN 35MM; NUMERO POLOS: 3 POLOS; CORRENTE NOMINAL: 40A; CORRENTE AJUSTE: 32-40A; FREQUENCIA: 50-60HZ; ACIONAMENTO: AUTOMATICO; MPW40-3-U040 Marca/link Similar ou melhor 0 | UN | 4 | SOB DEMANDA | 493.924 | 1975.696 | WEG - MPW403UOO4 | 493.92 | 1975.68
Lote 13 | CURITIBA | 111500 | DISJUNTOR; METODO DISPARO: TERMOMAGNETICO; NUMERO POLOS: TRIPOLAR; TENSAO MAXIMA CA: 240-415V; CORRENTE NOMINAL: 20A; FREQUENCIA: 50-60HZ; CURVA DISPARO: C; CONEXAO ELETRICA: TRILHO DIN 35MM; NORMA: IEC 60898-1 | DISJUNTOR TERMOMAGNETICO TRIPOLAR 240-415V 20A 50-60HZ C TRI Descritivo Longo DISJUNTOR; METODO DISPARO: TERMOMAGNETICO; NUMERO POLOS: TRIPOLAR; TENSAO MAXIMA CA: 240-415V; CORRENTE NOMINAL: 20A; FREQUENCIA: 50-60HZ; CURVA DISPARO: C; CONEXAO ELETRICA: TRILHO DIN 35MM; NORMA: IEC 60898-1 Marca/link Similar ou melhor 0 | UN | 8 | SOB DEMANDA | 35.308 | 282.464 | citex - 273 | 35.31 | 282.48
Lote 13 | CURITIBA | 051951 | DISJUNTOR; TIPO DISJUNTOR: ELETRICO; METODO DISPARO: TERMOMAGNETICO; MONTAGEM: TRILHO DIN; NUMERO POLOS: 1 POLO; TENSAO MAXIMA CA: 230V; CAPACIDADE INTERRUPCAO CA: 3KA; TENSAO MAXIMA CC: N/A; CAPACIDADE INTERRUPCAO CC: N/A; CORRENTE NOMINAL: 10A; CORRENTE AJUSTE: N/A; CORRENTE RESIDUAL: N/A; ACIONAMENTO: ALAVANCA; POSICAO ACIONAMENTO: FRONTAL; CURVA DISPARO: B; CONTATO AUXILIAR: N/A; CONEXAO ELETRICA: TERMINAL PARAFUSO; ACESSORIO: N/A | DISJUNTOR; TIPO DISJUNTOR: ELETRICO; METODO DISPARO: TERMOMAGNETICO; MONTAGEM: TRILHO DIN; NUMERO POLOS: 1 POLO; TENSAO MAXIMA CA: 230V; CAPACIDADE INTERRUPCAO CA: 3KA; TENSAO MAXIMA CC: N/A; CAPACIDADE INTERRUPCAO CC: N/A; CORRENTE NOMINAL: 10A; CORRENTE AJUSTE: N/A; CORRENTE RESIDUAL: N/A; ACIONAMENTO: ALAVANCA; POSICAO ACIONAMENTO: FRONTAL; CURVA DISPARO: B; CONTATO AUXILIAR: N/A; CONEXAO ELETRICA: TERMINAL PARAFUSO; ACESSORIO: N/A | UN | 32 | SOB DEMANDA | 6.402 | 204.864 | ABB - DISJUNTOR MONOPOLAR 10A TERMOMAGNETICO, CURVA DE DISPARO | 6.4 | 204.8
Lote 13 | CURITIBA | 051965 | DISJUNTOR; TIPO DISJUNTOR: ELETRICO; METODO DISPARO: TERMOMAGNETICO; MONTAGEM: TRILHO DIN; NUMERO POLOS: 2 POLOS; TENSAO MAXIMA CA: 230V; CAPACIDADE INTERRUPCAO CA: 3KA; TENSAO MAXIMA CC: N/A; CAPACIDADE INTERRUPCAO CC: N/A; CORRENTE NOMINAL: 16A; CORRENTE AJUSTE: N/A; CORRENTE RESIDUAL: N/A; ACIONAMENTO: ALAVANCA; POSICAO ACIONAMENTO: FRONTAL; CURVA DISPARO: B; CONTATO AUXILIAR: N/A; CONEXAO ELETRICA: TERMINAL PARAFUSO; ACESSORIO: N/A | DISJUNTOR; TIPO DISJUNTOR: ELETRICO; METODO DISPARO: TERMOMAGNETICO; MONTAGEM: TRILHO DIN; NUMERO POLOS: 2 POLOS; TENSAO MAXIMA CA: 230V; CAPACIDADE INTERRUPCAO CA: 3KA; TENSAO MAXIMA CC: N/A; CAPACIDADE INTERRUPCAO CC: N/A; CORRENTE NOMINAL: 16A; CORRENTE AJUSTE: N/A; CORRENTE RESIDUAL: N/A; ACIONAMENTO: ALAVANCA; POSICAO ACIONAMENTO: FRONTAL; CURVA DISPARO: B; CONTATO AUXILIAR: N/A; CONEXAO ELETRICA: TERMINAL PARAFUSO; ACESSORIO: N/A | UN | 32 | SOB DEMANDA | 29.8275 | 954.48 | ELGIN - 6a disparo bipolar | 29.83 | 954.56
Lote 13 | CURITIBA | 051139 | ELETROCALHA; TIPO ELETROCALHA: PERFURADA; FORMATO: U; MATERIAL CORPO: ACO; TRATAMENTO SUPERFICIE: ZINCADO; COMPRIMENTO: 3M; LARGURA: 100MM; ALTURA: 50MM; ESPESSURA: 16 AWG; ABA: S/ABA; ACESSORIO: S/ACESSORIO | ELETROCALHA PERFURADA U ACO ZINCADO 3M 100MM 50MM 16 AWG S/A Descritivo Longo ELETROCALHA; TIPO ELETROCALHA: PERFURADA; FORMATO: U; MATERIAL CORPO: ACO; TRATAMENTO SUPERFICIE: ZINCADO; COMPRIMENTO: 3M; LARGURA: 100MM; ALTURA: 50MM; ESPESSURA: 16 AWG; ABA: S/ABA; ACESSORIO: S/ACESSORIO Marca/link Similar ou melhor 0 | UN | 20 | SOB DEMANDA | 85.6995 | 1713.99 | cetti - SKU: 0100006000002 | 85.7 | 1714
Lote 13 | CURITIBA | 051139 | ELETROCALHA; TIPO ELETROCALHA: PERFURADA; FORMATO: U; MATERIAL CORPO: ACO; TRATAMENTO SUPERFICIE: ZINCADO; COMPRIMENTO: 3M; LARGURA: 100MM; ALTURA: 50MM; ESPESSURA: 16 AWG; ABA: S/ABA; ACESSORIO: S/ACESSORIO | ELETROCALHA PERFURADA U ACO ZINCADO 3M 100MM 50MM 16 AWG S/A Descritivo Longo ELETROCALHA; TIPO ELETROCALHA: PERFURADA; FORMATO: U; MATERIAL CORPO: ACO; TRATAMENTO SUPERFICIE: ZINCADO; COMPRIMENTO: 3M; LARGURA: 100MM; ALTURA: 50MM; ESPESSURA: 16 AWG; ABA: S/ABA; ACESSORIO: S/ACESSORIO Marca/link Similar ou melhor 0 | UN | 8 | SOB DEMANDA | 85.6995 | 685.596 | cetti - SKU: 0100006000002 | 85.7 | 685.6
Lote 13 | CURITIBA | 051139 | ELETROCALHA; TIPO ELETROCALHA: PERFURADA; FORMATO: U; MATERIAL CORPO: ACO; TRATAMENTO SUPERFICIE: ZINCADO; COMPRIMENTO: 3M; LARGURA: 100MM; ALTURA: 50MM; ESPESSURA: 16 AWG; ABA: S/ABA; ACESSORIO: S/ACESSORIO | ELETROCALHA PERFURADA U ACO ZINCADO 3M 100MM 50MM 16 AWG S/A Descritivo Longo ELETROCALHA; TIPO ELETROCALHA: PERFURADA; FORMATO: U; MATERIAL CORPO: ACO; TRATAMENTO SUPERFICIE: ZINCADO; COMPRIMENTO: 3M; LARGURA: 100MM; ALTURA: 50MM; ESPESSURA: 16 AWG; ABA: S/ABA; ACESSORIO: S/ACESSORIO Marca/link Similar ou melhor 0 | UN | 8 | SOB DEMANDA | 85.6995 | 685.596 | cetti - SKU: 0100006000002 | 85.7 | 685.6
Lote 13 | CURITIBA | 029014 | ELETRODUTO PVC C/ROSCA 1/2 3M PT | ELETRODUTO PVC C/ROSCA 1/2 3M PT Descritivo Longo ELETRODUTO PVC C/ROSCA 1/2 3M PT Marca/link Similar ou melhor 0 | UN | 8 | SOB DEMANDA | 7.4205 | 59.364 | loja eletrica - Cód: 2490900000046 | 7.42 | 59.36
Lote 13 | CURITIBA | 050362 | ELETRODUTO; TIPO ELETRODUTO: RIGIDO; MATERIAL CORPO: ACO; TRATAMENTO SUPERFICIE: N/A; MATERIAL REVESTIMENTO: N/A; COR: N/A; DIAMETRO NOMINAL: 1/2POL; EXTREMIDADE A: N/A; ROSCA: N/A; EXTREMIDADE B: N/A; ROSCA: N/A; CLASSIFICACAO AREA TRABALHO: N/A; FORNECI | ELETRODUTO RIGIDO ACO 1/2POL 3M Descritivo Longo ELETRODUTO; TIPO ELETRODUTO: RIGIDO; MATERIAL CORPO: ACO; TRATAMENTO SUPERFICIE: N/A; MATERIAL REVESTIMENTO: N/A; COR: N/A; DIAMETRO NOMINAL: 1/2POL; EXTREMIDADE A: N/A; ROSCA: N/A; EXTREMIDADE B: N/A; ROSCA: N/A; CLASSIFICACAO AREA TRABALHO: N/A; FORNECI Marca/link Similar ou melhor 0 | UN | 8 | SOB DEMANDA | 11.834 | 94.672 | PERFIL LIDER - 6008PZ | 11.83 | 94.64
Lote 13 | CURITIBA | 050362 | ELETRODUTO; TIPO ELETRODUTO: RIGIDO; MATERIAL CORPO: ACO; TRATAMENTO SUPERFICIE: N/A; MATERIAL REVESTIMENTO: N/A; COR: N/A; DIAMETRO NOMINAL: 1/2POL; EXTREMIDADE A: N/A; ROSCA: N/A; EXTREMIDADE B: N/A; ROSCA: N/A; CLASSIFICACAO AREA TRABALHO: N/A; FORNECI | ELETRODUTO RIGIDO ACO 1/2POL 3M Descritivo Longo ELETRODUTO; TIPO ELETRODUTO: RIGIDO; MATERIAL CORPO: ACO; TRATAMENTO SUPERFICIE: N/A; MATERIAL REVESTIMENTO: N/A; COR: N/A; DIAMETRO NOMINAL: 1/2POL; EXTREMIDADE A: N/A; ROSCA: N/A; EXTREMIDADE B: N/A; ROSCA: N/A; CLASSIFICACAO AREA TRABALHO: N/A; FORNECI Marca/link Similar ou melhor 0 | UN | 8 | SOB DEMANDA | 11.834 | 94.672 | PERFIL LIDER - 6008PZ | 11.83 | 94.64
Lote 13 | CURITIBA | 050364 | ELETRODUTO; TIPO ELETRODUTO: ROSCAVEL; MATERIAL CORPO: POLICLORETO VINILA; TRATAMENTO SUPERFICIE: N/A; MATERIAL REVESTIMENTO: N/A; COR: PRETO; DIAMETRO NOMINAL: 1/2POL; EXTREMIDADE A: N/A; ROSCA: N/A; EXTREMIDADE B: N/A; ROSCA: N/A; CLASSIFICACAO AREA TRA | ELETRODUTO ROSCAVEL POLICLORETO VINILA PRETO 1/2POL 3M Descritivo Longo ELETRODUTO; TIPO ELETRODUTO: ROSCAVEL; MATERIAL CORPO: POLICLORETO VINILA; TRATAMENTO SUPERFICIE: N/A; MATERIAL REVESTIMENTO: N/A; COR: PRETO; DIAMETRO NOMINAL: 1/2POL; EXTREMIDADE A: N/A; ROSCA: N/A; EXTREMIDADE B: N/A; ROSCA: N/A; CLASSIFICACAO AREA TRA Marca/link Similar ou melhor 0 | UN | 8 | SOB DEMANDA | 6.111 | 48.888 | tigre -12179 | 6.11 | 48.88
Lote 13 | CURITIBA | 051974 | ELETRODUTO ROSCAVEL POLICLORETO VINILA PRETO 3/4POL 3M | ELETRODUTO ROSCAVEL POLICLORETO VINILA PRETO 3/4POL 3M Descritivo Longo ELETRODUTO ROSCAVEL POLICLORETO VINILA PRETO 3/4POL 3M Marca/link Similar ou melhor 0 | UN | 20 | SOB DEMANDA | 8.24 | 164.8 | eletricabichuette - 00946 | 8.24 | 164.8
Lote 13 | CURITIBA | 051974 | ELETRODUTO ROSCAVEL POLICLORETO VINILA PRETO 3/4POL 3M | ELETRODUTO ROSCAVEL POLICLORETO VINILA PRETO 3/4POL 3M Descritivo Longo ELETRODUTO ROSCAVEL POLICLORETO VINILA PRETO 3/4POL 3M Marca/link Similar ou melhor 0 | UN | 4 | SOB DEMANDA | 8.24 | 32.96 | eletricabichuette - 00946 | 8.24 | 32.96
Lote 13 | CURITIBA | 029003 | ESPAGUETE TERMOCONTRATIL EMBORRACHADO 2MM | ESPAGUETE TERMOCONTRATIL EMBORRACHADO 2MM Descritivo Longo ESPAGUETE TERMOCONTRATIL EMBORRACHADO 2MM Marca/link Similar ou melhor 0 | UN | 20 | SOB DEMANDA | 58.81 | 1176.2 | eletrogate - SUP-1-004 | 58.81 | 1176.2
Lote 13 | CURITIBA | 029003 | ESPAGUETE TERMOCONTRATIL EMBORRACHADO 2MM | ESPAGUETE TERMOCONTRATIL EMBORRACHADO 2MM Descritivo Longo ESPAGUETE TERMOCONTRATIL EMBORRACHADO 2MM Marca/link Similar ou melhor 0 | UN | 10 | SOB DEMANDA | 58.81 | 588.1 | eletrogate - SUP-1-004 | 58.81 | 588.1
Lote 13 | CURITIBA | 029004 | ESPAGUETE TERMOCONTRATIL EMBORRACHADO 4MM | ESPAGUETE TERMOCONTRATIL EMBORRACHADO 4MM Descritivo Longo ESPAGUETE TERMOCONTRATIL EMBORRACHADO 4MM Marca/link Similar ou melhor 0 | UN | 20 | SOB DEMANDA | 3.36 | 67.2 | SÓ TUDO - IMPORTADO | 3.36 | 67.2
Lote 13 | CURITIBA | 029004 | ESPAGUETE TERMOCONTRATIL EMBORRACHADO 4MM | ESPAGUETE TERMOCONTRATIL EMBORRACHADO 4MM Descritivo Longo ESPAGUETE TERMOCONTRATIL EMBORRACHADO 4MM Marca/link Similar ou melhor 0 | UN | 10 | SOB DEMANDA | 3.36 | 33.6 | SÓ TUDO - IMPORTADO | 3.36 | 33.6
Lote 13 | CURITIBA | 050382 | FILTRO LINHA TOMADA; TENSAO MAXIMA: 110/220V; NORMA CONSTRUTIVA: NBR 14136; CORRENTE: 10A; FREQUENCIA: N/A; MATERIAL CORPO: POLICLORETO VINILA; TOMADA: 6 2P+T; COMPRIMENTO: 244MM; LARGURA: 48MM; ALTURA: 35MM; COMPRIMENTO CABO: 3M; COR: PRETO; COMPLEMENTO: | FILTRO LINHA TOMADA 110/220V NBR 14136 10A POLICLORETO VINIL Descritivo Longo FILTRO LINHA TOMADA; TENSAO MAXIMA: 110/220V; NORMA CONSTRUTIVA: NBR 14136; CORRENTE: 10A; FREQUENCIA: N/A; MATERIAL CORPO: POLICLORETO VINILA; TOMADA: 6 2P+T; COMPRIMENTO: 244MM; LARGURA: 48MM; ALTURA: 35MM; COMPRIMENTO CABO: 3M; COR: PRETO; COMPLEMENTO: Marca/link Similar ou melhor 0 | UN | 6 | SOB DEMANDA | 41.9331 | 251.5986 | FORCELINE - 6TOMADAS | 41.93 | 251.58
Lote 13 | CURITIBA | 016532 | FILTRO LINHA TOMADA 110/220V NBR 14136 20A POLICLORETO VINILA 5 ENTRADAS 2P+T 1,5M PRETO | FILTRO LINHA TOMADA 110/220V NBR 14136 20A POLICLORETO VINIL Descritivo Longo FILTRO LINHA TOMADA 110/220V NBR 14136 20A POLICLORETO VINILA 524,x ENTRADAS 2P+T 1,5M PRETO Marca/link Similar ou melhor 0 | UN | 10 | SOB DEMANDA | 45.9974 | 459.974 | margirius - 5 tomadas 20A | 46 | 460
Lote 13 | CURITIBA | 016532 | FILTRO LINHA TOMADA 110/220V NBR 14136 20A POLICLORETO VINILA 5 ENTRADAS 2P+T 1,5M PRETO | FILTRO LINHA TOMADA 110/220V NBR 14136 20A POLICLORETO VINIL Descritivo Longo FILTRO LINHA TOMADA 110/220V NBR 14136 20A POLICLORETO VINILA 5 ENTRADAS 2P+T 1,5M PRETO Marca/link Similar ou melhor 0 | UN | 10 | SOB DEMANDA | 45.9974 | 459.974 | margirius - 5 tomadas 20A | 46 | 460
Lote 13 | CURITIBA | 016532 | FILTRO LINHA TOMADA 110/220V NBR 14136 20A POLICLORETO VINILA 5 ENTRADAS 2P+T 1,5M PRETO | FILTRO LINHA TOMADA 110/220V NBR 14136 20A POLICLORETO VINIL Descritivo Longo FILTRO LINHA TOMADA 110/220V NBR 14136 20A POLICLORETO VINILA 5 ENTRADAS 2P+T 1,5M PRETO Marca/link Similar ou melhor 0 | UN | 7 | SOB DEMANDA | 45.9974 | 321.9818 | margirius - 5 tomadas 20A | 46 | 322
Lote 13 | CURITIBA | 016532 | FILTRO LINHA TOMADA 110/220V NBR 14136 20A POLICLORETO VINILA 5 ENTRADAS 2P+T 1,5M PRETO | FILTRO LINHA TOMADA 110/220V NBR 14136 20A POLICLORETO VINIL Descritivo Longo FILTRO LINHA TOMADA 110/220V NBR 14136 20A POLICLORETO VINILA 5 ENTRADAS 2P+T 1,5M PRETO Marca/link Similar ou melhor 0 | UN | 5 | SOB DEMANDA | 45.9974 | 229.987 | margirius - 5 tomadas 20A | 46 | 230
Lote 13 | CURITIBA | 016532 | FILTRO LINHA TOMADA 110/220V NBR 14136 20A POLICLORETO VINILA 5 ENTRADAS 2P+T 1,5M PRETO | FILTRO LINHA TOMADA 110/220V NBR 14136 20A POLICLORETO VINIL Descritivo Longo FILTRO LINHA TOMADA 110/220V NBR 14136 20A POLICLORETO VINILA 5 ENTRADAS 2P+T 1,5M PRETO Marca/link Similar ou melhor 0 | UN | 3 | SOB DEMANDA | 45.9974 | 137.9922 | margirius - 5 tomadas 20A | 46 | 138
Lote 13 | CURITIBA | 016532 | FILTRO LINHA TOMADA 110/220V NBR 14136 20A POLICLORETO VINILA 5 ENTRADAS 2P+T 1,5M PRETO | FILTRO LINHA TOMADA 110/220V NBR 14136 20A POLICLORETO VINIL Descritivo Longo FILTRO LINHA TOMADA 110/220V NBR 14136 20A POLICLORETO VINILA 5 ENTRADAS 2P+T 1,5M PRETO Marca/link Similar ou melhor 0 | UN | 2 | SOB DEMANDA | 45.9974 | 91.9948 | margirius - 5 tomadas 20A | 46 | 92
Lote 13 | CURITIBA | 016532 | FILTRO LINHA TOMADA 110/220V NBR 14136 20A POLICLORETO VINILA 5 ENTRADAS 2P+T 1,5M PRETO | FILTRO LINHA TOMADA 110/220V NBR 14136 20A POLICLORETO VINIL Descritivo Longo FILTRO LINHA TOMADA 110/220V NBR 14136 20A POLICLORETO VINILA 5 ENTRADAS 2P+T 1,5M PRETO Marca/link Similar ou melhor 0 | UN | 2 | SOB DEMANDA | 45.9974 | 91.9948 | margirius - 5 tomadas 20A | 46 | 92
Lote 13 | CURITIBA | 016532 | FILTRO LINHA TOMADA 110/220V NBR 14136 20A POLICLORETO VINILA 5 ENTRADAS 2P+T 1,5M PRETO | FILTRO LINHA TOMADA 110/220V NBR 14136 20A POLICLORETO VINIL Descritivo Longo FILTRO LINHA TOMADA 110/220V NBR 14136 20A POLICLORETO VINILA 5 ENTRADAS 2P+T 1,5M PRETO Marca/link Similar ou melhor 0 | UN | 2 | SOB DEMANDA | 45.9974 | 91.9948 | margirius - 5 tomadas 20A | 46 | 92
Lote 13 | CURITIBA | 125398 | FILTRO LINHA TOMADA 110/220V NBR 14136 20A POLICLORETO VINILA 5 ENTRADAS 2P+T 3M PRETO | FILTRO LINHA TOMADA 110/220V NBR 14136 20A POLICLORETO VINIL Descritivo Longo FILTRO LINHA TOMADA 110/220V NBR 14136 20A POLICLORETO VINILA 5 ENTRADAS 2P+T 3M PRETO Marca/link Similar ou melhor 0 | UN | 30 | SOB DEMANDA | 64.893 | 1946.79 | forceline - 5 tomadas 20a 3m | 64.89 | 1946.7
Lote 13 | CURITIBA | 016531 | FILTRO LINHA TOMADA 110/220V NBR 14136 20A POLICLORETO VINILA 5 ENTRADAS 2P+T 3M PRETO | FILTRO LINHA TOMADA 110/220V NBR 14136 20A POLICLORETO VINIL Descritivo Longo FILTRO LINHA TOMADA 110/220V NBR 14136 20A POLICLORETO VINILA 5 ENTRADAS 2P+T 3M PRETO Marca/link Similar ou melhor 0 | UN | 6 | SOB DEMANDA | 45.396 | 272.376 | forceline - 5 tomadas 20a 3m | 45.4 | 272.4
Lote 13 | CURITIBA | 125398 | FILTRO LINHA TOMADA 110/220V NBR 14136 20A POLICLORETO VINILA 5 ENTRADAS 2P+T 3M PRETO | FILTRO LINHA TOMADA 110/220V NBR 14136 20A POLICLORETO VINIL Descritivo Longo FILTRO LINHA TOMADA 110/220V NBR 14136 20A POLICLORETO VINILA 5 ENTRADAS 2P+T 3M PRETO Marca/link Similar ou melhor 0 | UN | 5 | SOB DEMANDA | 64.893 | 324.465 | forceline - 5 tomadas 20a 3m | 64.89 | 324.45
Lote 13 | CURITIBA | 016531 | FILTRO LINHA TOMADA 110/220V NBR 14136 20A POLICLORETO VINILA 5 ENTRADAS 2P+T 3M PRETO | FILTRO LINHA TOMADA 110/220V NBR 14136 20A POLICLORETO VINIL Descritivo Longo FILTRO LINHA TOMADA 110/220V NBR 14136 20A POLICLORETO VINILA 5 ENTRADAS 2P+T 3M PRETO Marca/link Similar ou melhor 0 | UN | 3 | SOB DEMANDA | 45.396 | 136.188 | forceline - 5 tomadas 20a 3m | 45.4 | 136.2
Lote 13 | CURITIBA | 016531 | FILTRO LINHA TOMADA 110/220V NBR 14136 20A POLICLORETO VINILA 5 ENTRADAS 2P+T 3M PRETO | FILTRO LINHA TOMADA 110/220V NBR 14136 20A POLICLORETO VINIL Descritivo Longo FILTRO LINHA TOMADA 110/220V NBR 14136 20A POLICLORETO VINILA 5 ENTRADAS 2P+T 3M PRETO Marca/link Similar ou melhor 0 | UN | 2 | SOB DEMANDA | 45.396 | 90.792 | forceline - 5 tomadas 20a 3m | 45.4 | 90.8
Lote 13 | CURITIBA | 016531 | FILTRO LINHA TOMADA 110/220V NBR 14136 20A POLICLORETO VINILA 5 ENTRADAS 2P+T 3M PRETO | FILTRO LINHA TOMADA 110/220V NBR 14136 20A POLICLORETO VINIL Descritivo Longo FILTRO LINHA TOMADA 110/220V NBR 14136 20A POLICLORETO VINILA 5 ENTRADAS 2P+T 3M PRETO Marca/link Similar ou melhor 0 | UN | 2 | SOB DEMANDA | 45.396 | 90.792 | forceline - 5 tomadas 20a 3m | 45.4 | 90.8
Lote 13 | CURITIBA | 125397 | FILTRO LINHA TOMADA 110/220V NBR 14136 20A POLICLORETO VINILA 5 ENTRADAS 2P+T 5M PRETO | FILTRO LINHA TOMADA 110/220V NBR 14136 20A POLICLORETO VINIL Descritivo Longo FILTRO LINHA TOMADA 110/220V NBR 14136 20A POLICLORETO VINILA 5 ENTRADAS 2P+T 5M PRETO Marca/link Similar ou melhor 0 | UN | 400 | SOB DEMANDA | 61.7599 | 24703.96 | forceline - 5 tomadas 20a 5m | 61.76 | 24704
Lote 13 | CURITIBA | 125397 | FILTRO LINHA TOMADA 110/220V NBR 14136 20A POLICLORETO VINILA 5 ENTRADAS 2P+T 5M PRETO | FILTRO LINHA TOMADA 110/220V NBR 14136 20A POLICLORETO VINIL Descritivo Longo FILTRO LINHA TOMADA 110/220V NBR 14136 20A POLICLORETO VINILA 5 ENTRADAS 2P+T 5M PRETO Marca/link Similar ou melhor 0 | UN | 400 | SOB DEMANDA | 61.7599 | 24703.96 | forceline - 5 tomadas 20a 5m | 61.76 | 24704
Lote 13 | CURITIBA | 016530 | FILTRO LINHA TOMADA 110/220V NBR 14136 20A POLICLORETO VINILA 5 ENTRADAS 2P+T 5M PRETO | FILTRO LINHA TOMADA 110/220V NBR 14136 20A POLICLORETO VINIL Descritivo Longo FILTRO LINHA TOMADA 110/220V NBR 14136 20A POLICLORETO VINILA 5 ENTRADAS 2P+T 5M PRETO Marca/link Similar ou melhor 0 | UN | 5 | SOB DEMANDA | 70.1989 | 350.9945 | forceline - 5 tomadas 20a 5m | 70.2 | 351
Lote 13 | CURITIBA | 016530 | FILTRO LINHA TOMADA 110/220V NBR 14136 20A POLICLORETO VINILA 5 ENTRADAS 2P+T 5M PRETO | FILTRO LINHA TOMADA 110/220V NBR 14136 20A POLICLORETO VINIL Descritivo Longo FILTRO LINHA TOMADA 110/220V NBR 14136 20A POLICLORETO VINILA 5 ENTRADAS 2P+T 5M PRETO Marca/link Similar ou melhor 0 | UN | 4 | SOB DEMANDA | 70.1989 | 280.7956 | forceline - 5 tomadas 20a 5m | 70.2 | 280.8
Lote 13 | CURITIBA | 016530 | FILTRO LINHA TOMADA 110/220V NBR 14136 20A POLICLORETO VINILA 5 ENTRADAS 2P+T 5M PRETO | FILTRO LINHA TOMADA 110/220V NBR 14136 20A POLICLORETO VINIL Descritivo Longo FILTRO LINHA TOMADA 110/220V NBR 14136 20A POLICLORETO VINILA 5 ENTRADAS 2P+T 5M PRETO Marca/link Similar ou melhor 0 | UN | 4 | SOB DEMANDA | 70.1989 | 280.7956 | forceline - 5 tomadas 20a 5m | 70.2 | 280.8
Lote 13 | CURITIBA | 016530 | FILTRO LINHA TOMADA 110/220V NBR 14136 20A POLICLORETO VINILA 5 ENTRADAS 2P+T 5M PRETO | FILTRO LINHA TOMADA 110/220V NBR 14136 20A POLICLORETO VINIL Descritivo Longo FILTRO LINHA TOMADA 110/220V NBR 14136 20A POLICLORETO VINILA 5 ENTRADAS 2P+T 5M PRETO Marca/link Similar ou melhor 0 | UN | 3 | SOB DEMANDA | 70.1989 | 210.5967 | forceline - 5 tomadas 20a 5m | 70.2 | 210.6
Lote 13 | CURITIBA | 016530 | FILTRO LINHA TOMADA 110/220V NBR 14136 20A POLICLORETO VINILA 5 ENTRADAS 2P+T 5M PRETO | FILTRO LINHA TOMADA 110/220V NBR 14136 20A POLICLORETO VINIL Descritivo Longo FILTRO LINHA TOMADA 110/220V NBR 14136 20A POLICLORETO VINILA 5 ENTRADAS 2P+T 5M PRETO Marca/link Similar ou melhor 0 | UN | 2 | SOB DEMANDA | 70.1989 | 140.3978 | forceline - 5 tomadas 20a 5m | 70.2 | 140.4
Lote 13 | CURITIBA | 026304 | FILTRO LINHA TOMADA; TENSAO MAXIMA: 110/220V; NORMA CONSTRUTIVA: NBR 14136; CORRENTE: 10A; FREQUENCIA: N/A; MATERIAL CORPO: POLICLORETO VINILA; TOMADA: 6 2P+T; COMPRIMENTO: N/A; LARGURA: N/A; ALTURA: N/A; COMPRIMENTO CABO: 3M; COR: PRETO; COMPLEMENTO: C/BOTAO LIGA/DESLIGA E FUSIVEL | FILTRO LINHA TOMADA; TENSAO MAXIMA: 110/220V; NORMA CONSTRUTIVA: NBR 14136; CORRENTE: 10A; FREQUENCIA: N/A; MATERIAL CORPO: POLICLORETO VINILA; TOMADA: 6 2P+T; COMPRIMENTO: N/A; LARGURA: N/A; ALTURA: N/A; COMPRIMENTO CABO: 3M; COR: PRETO; COMPLEMENTO: C/BOTAO LIGA/DESLIGA E FUSIVEL | UN | 24 | SOB DEMANDA | 36.375 | 873 | megatron - filtro 6 tomadas 3m 10a | 36.38 | 873.12
Lote 13 | CURITIBA | 070326 | FITA ADESIVA; CREPE; MATERIAL CORPO: PAPEL; COR: BRANCA; COMPRIMENTO: 50M; LARGURA: 24MM; USO: INDUSTRIAL; FORNECIMENTO: UNIDADE | FITA ADESIVA CREPE PAPEL BRANCA 50M 24MM INDUSTRIAL UNIDADE Descritivo Longo FITA ADESIVA; CREPE; MATERIAL CORPO: PAPEL; COR: BRANCA; COMPRIMENTO: 50M; LARGURA: 24MM; USO: INDUSTRIAL; FORNECIMENTO: UNIDADE Marca/link Similar ou melhor 0 | UN | 2 | SOB DEMANDA | 7.1489 | 14.2978 | kala - fita 634662 | 7.15 | 14.3
Lote 13 | CURITIBA | 143490 | FITA ADESIVA; DUPLA FACE; MATERIAL CORPO: POLIETILENO; MATERIAL ADESIVO: ACRILICO; COR: TRANSPARENTE; LARGURA: 12MM; FORNECIMENTO: ROLO 20M | FITA ADESIVA DUPLA FACE POLIETILENO ACRILICO TRANSPARENTE 12 Descritivo Longo FITA ADESIVA; DUPLA FACE; MATERIAL CORPO: POLIETILENO; MATERIAL ADESIVO: ACRILICO; COR: TRANSPARENTE; LARGURA: 12MM; FORNECIMENTO: ROLO 20M Marca/link Similar ou melhor 0 | UN | 6 | SOB DEMANDA | 48.403 | 290.418 | NEO BRASIL - 110105 | 48.4 | 290.4
Lote 13 | CURITIBA | 051252 | FITA ADESIVA; TIPO FITA: ISOLANTE ANTICHAMA; MATERIAL CORPO: POLICLORETO VINILA; MATERIAL ADESIVO: RESINA ACRILICA; TENSAO ISOLACAO: 750V; COR: VERDE; FIGURA: N/A; MENSAGEM: N/A; LARGURA: 19MM; ESPESSURA: 0,18MM; FORNECIMENTO: ROLO 20M | FITA ADESIVA ISOLANTE ANTICHAMA POLICLORETO VINILA RESINA AC Descritivo Longo FITA ADESIVA; TIPO FITA: ISOLANTE ANTICHAMA; MATERIAL CORPO: POLICLORETO VINILA; MATERIAL ADESIVO: RESINA ACRILICA; TENSAO ISOLACAO: 750V; COR: VERDE; FIGURA: N/A; MENSAGEM: N/A; LARGURA: 19MM; ESPESSURA: 0,18MM; FORNECIMENTO: ROLO 20M Marca/link Similar ou melhor 0 | UN | 3 | SOB DEMANDA | 7.1101 | 21.3303 | WORKER - 344435 | 7.11 | 21.33
Lote 13 | CURITIBA | 051251 | FITA ADESIVA; TIPO FITA: ISOLANTE ANTICHAMA; MATERIAL CORPO: POLICLORETO VINILA; MATERIAL ADESIVO: RESINA ACRILICA; TENSAO ISOLACAO: 750V; COR: VERMELHA; FIGURA: N/A; MENSAGEM: N/A; LARGURA: 19MM; ESPESSURA: 0,18MM; FORNECIMENTO: ROLO 20M | FITA ADESIVA ISOLANTE ANTICHAMA POLICLORETO VINILA RESINA AC Descritivo Longo FITA ADESIVA; TIPO FITA: ISOLANTE ANTICHAMA; MATERIAL CORPO: POLICLORETO VINILA; MATERIAL ADESIVO: RESINA ACRILICA; TENSAO ISOLACAO: 750V; COR: VERMELHA; FIGURA: N/A; MENSAGEM: N/A; LARGURA: 19MM; ESPESSURA: 0,18MM; FORNECIMENTO: ROLO 20M Marca/link Similar ou melhor 0 | UN | 3 | SOB DEMANDA | 7.9249 | 23.7747 | WORKER - 344451 | 7.92 | 23.76
Lote 13 | CURITIBA | 051253 | FITA ADESIVA; TIPO FITA: ISOLANTE ANTICHAMA; MATERIAL CORPO: POLICLORETO VINILA; MATERIAL ADESIVO: RESINA SINTETICA; TENSAO ISOLACAO: 750V; COR: BRANCA; FIGURA: N/A; MENSAGEM: N/A; LARGURA: 19MM; ESPESSURA: 0,18MM; FORNECIMENTO: ROLO 20M | FITA ADESIVA ISOLANTE ANTICHAMA POLICLORETO VINILA RESINA SI Descritivo Longo FITA ADESIVA; TIPO FITA: ISOLANTE ANTICHAMA; MATERIAL CORPO: POLICLORETO VINILA; MATERIAL ADESIVO: RESINA SINTETICA; TENSAO ISOLACAO: 750V; COR: BRANCA; FIGURA: N/A; MENSAGEM: N/A; LARGURA: 19MM; ESPESSURA: 0,18MM; FORNECIMENTO: ROLO 20M Marca/link Similar ou melhor 0 | UN | 5 | SOB DEMANDA | 8.633 | 43.165 | WORKER - 344419 | 8.63 | 43.15
Lote 13 | CURITIBA | 127968 | FITA ADESIVA; ISOLANTE ANTICHAMA; MATERIAL CORPO: POLICLORETO VINILA; MATERIAL ADESIVO: RESINA ACRILICA; TENSAO ISOLACAO: 750V; COR: PRETA; LARGURA: 19MM; ESPESSURA: 0,18MM; FORNECIMENTO: ROLO 10M | FITA ADESIVA ISOLANTE ANTICHAMA PVC RESINA ACRILICA 750V PRE Descritivo Longo FITA ADESIVA; ISOLANTE ANTICHAMA; MATERIAL CORPO: POLICLORETO VINILA; MATERIAL ADESIVO: RESINA ACRILICA; TENSAO ISOLACAO: 750V; COR: PRETA; LARGURA: 19MM; ESPESSURA: 0,18MM; FORNECIMENTO: ROLO 10M Marca/link Similar ou melhor 0 | UN | 20 | SOB DEMANDA | 4.462 | 89.24 | WORKER - 96903 | 4.46 | 89.2
Lote 13 | CURITIBA | 127968 | FITA ADESIVA; ISOLANTE ANTICHAMA; MATERIAL CORPO: POLICLORETO VINILA; MATERIAL ADESIVO: RESINA ACRILICA; TENSAO ISOLACAO: 750V; COR: PRETA; LARGURA: 19MM; ESPESSURA: 0,18MM; FORNECIMENTO: ROLO 10M | FITA ADESIVA ISOLANTE ANTICHAMA PVC RESINA ACRILICA 750V PRE Descritivo Longo FITA ADESIVA; ISOLANTE ANTICHAMA; MATERIAL CORPO: POLICLORETO VINILA; MATERIAL ADESIVO: RESINA ACRILICA; TENSAO ISOLACAO: 750V; COR: PRETA; LARGURA: 19MM; ESPESSURA: 0,18MM; FORNECIMENTO: ROLO 10M Marca/link Similar ou melhor 0 | UN | 20 | SOB DEMANDA | 4.462 | 89.24 | WORKER - 96903 | 4.46 | 89.2
Lote 13 | CURITIBA | 127968 | FITA ADESIVA; ISOLANTE ANTICHAMA; MATERIAL CORPO: POLICLORETO VINILA; MATERIAL ADESIVO: RESINA ACRILICA; TENSAO ISOLACAO: 750V; COR: PRETA; LARGURA: 19MM; ESPESSURA: 0,18MM; FORNECIMENTO: ROLO 10M | FITA ADESIVA ISOLANTE ANTICHAMA PVC RESINA ACRILICA 750V PRE Descritivo Longo FITA ADESIVA; ISOLANTE ANTICHAMA; MATERIAL CORPO: POLICLORETO VINILA; MATERIAL ADESIVO: RESINA ACRILICA; TENSAO ISOLACAO: 750V; COR: PRETA; LARGURA: 19MM; ESPESSURA: 0,18MM; FORNECIMENTO: ROLO 10M Marca/link Similar ou melhor 0 | UN | 10 | SOB DEMANDA | 4.462 | 44.62 | WORKER - 96903 | 4.46 | 44.6
Lote 13 | CURITIBA | 129102 | FITA ADESIVA; ISOLANTE ANTICHAMA; MATERIAL CORPO: VINIL; TENSAO ISOLACAO: 750V; COMPRIMENTO: 10M; LARGURA: 20M; ESPESSURA: 5MM; FORNECIMENTO: ROLO 20M | FITA ADESIVA ISOLANTE ANTICHAMA VINIL 750V 10M 20M 5MM ROLO Descritivo Longo FITA ADESIVA; ISOLANTE ANTICHAMA; MATERIAL CORPO: VINIL; TENSAO ISOLACAO: 750V; COMPRIMENTO: 10M; LARGURA: 20M; ESPESSURA: 5MM; FORNECIMENTO: ROLO 20M Marca/link Similar ou melhor 0 | UN | 8 | SOB DEMANDA | 11.058 | 88.464 | RAJIX - FIPO519 | 11.06 | 88.48
Lote 13 | CURITIBA | 049533 | FITA ISOLANTE; TIPO FITA: ADESIVA ANTICHAMA; MATERIAL CORPO: POLICLORETO VINILA; MATERIAL ADESIVO: RESINA ACRILICA; TENSAO ISOLACAO: 750V; COR: AZUL; FIGURA: N/A; MENSAGEM: N/A; LARGURA: 19MM; ESPESSURA: 0,18MM; FORNECIMENTO: ROLO 20M | FITA ISOLANTE ADESIVA ANTICHAMA POLICLORETO VINILA RESINA AC Descritivo Longo FITA ISOLANTE; TIPO FITA: ADESIVA ANTICHAMA; MATERIAL CORPO: POLICLORETO VINILA; MATERIAL ADESIVO: RESINA ACRILICA; TENSAO ISOLACAO: 750V; COR: AZUL; FIGURA: N/A; MENSAGEM: N/A; LARGURA: 19MM; ESPESSURA: 0,18MM; FORNECIMENTO: ROLO 20M Marca/link Similar ou melhor 0 | UN | 3 | SOB DEMANDA | 7.9249 | 23.7747 | 3M - HB004297998 | 7.92 | 23.76
Lote 13 | CURITIBA | 126793 | FITA ISOLANTE; TIPO FITA: ADESIVA ANTICHAMA; MATERIAL CORPO: POLICLORETO VINILA; MATERIAL ADESIVO: RESINA ACRILICA; TENSAO ISOLACAO: 750V; COR: PRETA; FIGURA: N/A; MENSAGEM: N/A; LARGURA: 19MM; ESPESSURA: 0,18MM; FORNECIMENTO: ROLO 20M | FITA ISOLANTE ADESIVA ANTICHAMA POLICLORETO VINILA RESINA AC Descritivo Longo FITA ISOLANTE; TIPO FITA: ADESIVA ANTICHAMA; MATERIAL CORPO: POLICLORETO VINILA; MATERIAL ADESIVO: RESINA ACRILICA; TENSAO ISOLACAO: 750V; COR: PRETA; FIGURA: N/A; MENSAGEM: N/A; LARGURA: 19MM; ESPESSURA: 0,18MM; FORNECIMENTO: ROLO 20M Marca/link Similar ou melhor 0 | UN | 100 | SOB DEMANDA | 6.402 | 640.2 | worker - 96954 | 6.4 | 640
Lote 13 | CURITIBA | 126793 | FITA ISOLANTE; TIPO FITA: ADESIVA ANTICHAMA; MATERIAL CORPO: POLICLORETO VINILA; MATERIAL ADESIVO: RESINA ACRILICA; TENSAO ISOLACAO: 750V; COR: PRETA; FIGURA: N/A; MENSAGEM: N/A; LARGURA: 19MM; ESPESSURA: 0,18MM; FORNECIMENTO: ROLO 20M | FITA ISOLANTE ADESIVA ANTICHAMA POLICLORETO VINILA RESINA AC Descritivo Longo FITA ISOLANTE; TIPO FITA: ADESIVA ANTICHAMA; MATERIAL CORPO: POLICLORETO VINILA; MATERIAL ADESIVO: RESINA ACRILICA; TENSAO ISOLACAO: 750V; COR: PRETA; FIGURA: N/A; MENSAGEM: N/A; LARGURA: 19MM; ESPESSURA: 0,18MM; FORNECIMENTO: ROLO 20M Marca/link Similar ou melhor 0 | UN | 60 | SOB DEMANDA | 6.402 | 384.12 | worker - 96954 | 6.4 | 384
Lote 13 | CURITIBA | 126793 | FITA ISOLANTE; TIPO FITA: ADESIVA ANTICHAMA; MATERIAL CORPO: POLICLORETO VINILA; MATERIAL ADESIVO: RESINA ACRILICA; TENSAO ISOLACAO: 750V; COR: PRETA; FIGURA: N/A; MENSAGEM: N/A; LARGURA: 19MM; ESPESSURA: 0,18MM; FORNECIMENTO: ROLO 20M | FITA ISOLANTE ADESIVA ANTICHAMA POLICLORETO VINILA RESINA AC Descritivo Longo FITA ISOLANTE; TIPO FITA: ADESIVA ANTICHAMA; MATERIAL CORPO: POLICLORETO VINILA; MATERIAL ADESIVO: RESINA ACRILICA; TENSAO ISOLACAO: 750V; COR: PRETA; FIGURA: N/A; MENSAGEM: N/A; LARGURA: 19MM; ESPESSURA: 0,18MM; FORNECIMENTO: ROLO 20M Marca/link Similar ou melhor 0 | UN | 20 | SOB DEMANDA | 6.402 | 128.04 | worker - 96954 | 6.4 | 128
Lote 13 | CURITIBA | 137102 | FITA ISOLANTE ADESIVA ANTICHAMA, USO ATE 750 V, EM ROLO DE 19 MM X 5 M-COD SINAPI:21127 | FITA ISOLANTE ADESIVA ANTICHAMA, USO ATE 750 V, EM ROLO DE 1 Descritivo Longo FITA ISOLANTE ADESIVA ANTICHAMA, USO ATE 750 V, EM ROLO DE 19 MM X 5 M-COD SINAPI:21127 Marca/link Similar ou melhor 0 | UN | 20 | SOB DEMANDA | 2.231 | 44.62 | RAJIX - FIPO519 | 2.23 | 44.6
Lote 13 | CURITIBA | 068253 | FUSIVEL ELETRICO; TENSAO MAXIMA: 250V; CORRENTE NOMINAL: 10A; MATERIAL CORPO: VIDRO; DIAMETRO: 5MM; COMPRIMENTO TOTAL: 20MM | FUSIVEL ELETRICO 250V 10A VIDRO 5MM 20MM Descritivo Longo FUSIVEL ELETRICO; TENSAO MAXIMA: 250V; CORRENTE NOMINAL: 10A; MATERIAL CORPO: VIDRO; DIAMETRO: 5MM; COMPRIMENTO TOTAL: 20MM Marca/link Similar ou melhor 0 | UN | 80 | SOB DEMANDA | 1.261 | 100.88 | BAU DA ELETRONICA - 2981 | 1.26 | 100.8
Lote 13 | CURITIBA | 132646 | FUSIVEL ELETRICO; TENSAO MAXIMA: 250V; CORRENTE NOMINAL: 10A; MATERIAL CORPO: VIDRO; DIAMETRO: 5MM; LARGURA: 20MM | FUSIVEL ELETRICO 250V 10A VIDRO 5MM 20MM Descritivo Longo FUSIVEL ELETRICO; TENSAO MAXIMA: 250V; CORRENTE NOMINAL: 10A; MATERIAL CORPO: VIDRO; DIAMETRO: 5MM; LARGURA: 20MM Marca/link Similar ou melhor 0 | UN | 10 | SOB DEMANDA | 0.485 | 4.85 | BAU DA ELETRONICA - 2981 | 0.49 | 4.9
Lote 13 | CURITIBA | 132683 | FUSIVEL ELETRICO; TENSAO MAXIMA: 250V; CORRENTE NOMINAL: 1A; MATERIAL CORPO: VIDRO; DIAMETRO: 5MM; LARGURA: 20MM | FUSIVEL ELETRICO 250V 1A VIDRO 5MM 20MM Descritivo Longo FUSIVEL ELETRICO; TENSAO MAXIMA: 250V; CORRENTE NOMINAL: 1A; MATERIAL CORPO: VIDRO; DIAMETRO: 5MM; LARGURA: 20MM Marca/link Similar ou melhor 0 | UN | 10 | SOB DEMANDA | 1.261 | 12.61 | BAU DA ELETRONICA - 2981 | 1.26 | 12.6
Lote 13 | CURITIBA | 068250 | FUSIVEL ELETRICO; TENSAO MAXIMA: 250V; CORRENTE NOMINAL: 20A; MATERIAL CORPO: VIDRO; DIAMETRO: 5MM; COMPRIMENTO TOTAL: 20MM | FUSIVEL ELETRICO 250V 20A VIDRO 5MM 20MM Descritivo Longo FUSIVEL ELETRICO; TENSAO MAXIMA: 250V; CORRENTE NOMINAL: 20A; MATERIAL CORPO: VIDRO; DIAMETRO: 5MM; COMPRIMENTO TOTAL: 20MM Marca/link Similar ou melhor 0 | UN | 10 | SOB DEMANDA | 0.485 | 4.85 | BAU DA ELETRONICA - 2984 | 0.49 | 4.9
Lote 13 | CURITIBA | 132684 | FUSIVEL ELETRICO; TENSAO MAXIMA: 250V; CORRENTE NOMINAL: 3A; MATERIAL CORPO: VIDRO; DIAMETRO: 5MM; LARGURA: 20MM | FUSIVEL ELETRICO 250V 3A VIDRO 5MM 20MM Descritivo Longo FUSIVEL ELETRICO; TENSAO MAXIMA: 250V; CORRENTE NOMINAL: 3A; MATERIAL CORPO: VIDRO; DIAMETRO: 5MM; LARGURA: 20MM Marca/link Similar ou melhor 0 | UN | 10 | SOB DEMANDA | 0.485 | 4.85 | BAU DA ELETRONICA - 3012 | 0.49 | 4.9
Lote 13 | CURITIBA | 132404 | FUSIVEL ELETRICO; TENSAO MAXIMA: 250V; CORRENTE NOMINAL: 8A; MATERIAL CORPO: VIDRO; DIAMETRO: 5MM; COMPRIMENTO TOTAL: 20MM | FUSIVEL ELETRICO 250V 8A VIDRO 5MM 20MM Descritivo Longo FUSIVEL ELETRICO; TENSAO MAXIMA: 250V; CORRENTE NOMINAL: 8A; MATERIAL CORPO: VIDRO; DIAMETRO: 5MM; COMPRIMENTO TOTAL: 20MM Marca/link Similar ou melhor 0 | UN | 10 | SOB DEMANDA | 4.171 | 41.71 | BAU DA ELETRONICA - 2979 | 4.17 | 41.7
Lote 13 | CURITIBA | 085043 | FUSIVEL ELETRICO; TIPO FUSIVEL: CARTUCHO; TENSAO MAXIMA: 250V; CORRENTE NOMINAL: 20A; MATERIAL CORPO: CERAMICA; LARGURA: 6MM; COMPRIMENTO TOTAL: 30MM | FUSIVEL ELETRICO CARTUCHO 250V 20A CERAMICA 6MM 30MM Descritivo Longo FUSIVEL ELETRICO; TIPO FUSIVEL: CARTUCHO; TENSAO MAXIMA: 250V; CORRENTE NOMINAL: 20A; MATERIAL CORPO: CERAMICA; LARGURA: 6MM; COMPRIMENTO TOTAL: 30MM Marca/link Similar ou melhor 0 | UN | 100 | SOB DEMANDA | 0.582 | 58.2 | bau da eletronica - 5062 | 0.58 | 58
Lote 13 | CURITIBA | 138366 | INDUTOR; RADIAL; MATERIAL NUCLEO: FERRITA; TENSAO NOMINAL: 600V; CORRENTE TIPO: CC; CORRENTE NOMINAL: 50MA; INDUTANCIA NOMINAL: 56MH; RESISTENCIA: 135OHMS; TOLERANCIA: 10PCT; TEMPERATURA OPERACAO: -55A125GRC; TIPO MONTAGEM: PCB | INDUTOR RADIAL FERRITA 600V CC 50MA 56MH 135OHMS 10PCT -55A1 Descritivo Longo INDUTOR; RADIAL; MATERIAL NUCLEO: FERRITA; TENSAO NOMINAL: 600V; CORRENTE TIPO: CC; CORRENTE NOMINAL: 50MA; INDUTANCIA NOMINAL: 56MH; RESISTENCIA: 135OHMS; TOLERANCIA: 10PCT; TEMPERATURA OPERACAO: -55A125GRC; TIPO MONTAGEM: PCB Marca/link Similar ou melhor 0 | UN | 20 | SOB DEMANDA | 2.328 | 46.56 | PONTODA ELETRONICA - 004585 | 2.33 | 46.6
Lote 13 | CURITIBA | 103202 | INTERRUPTOR ELETRICO; CHAVE; FUNCAO INTERRUPTOR: LIGA/DESLIGA; TENSAO COMUTACAO: 125V; CORRENTE: 15A; COMPRIMENTO: 108MM; LARGURA: 61,5MM; ALTURA: 56MM | INTERRUPTOR ELETRICO CHAVE LIGA/DESLIGA 125V 15A 108MM 61,5M Descritivo Longo INTERRUPTOR ELETRICO; CHAVE; FUNCAO INTERRUPTOR: LIGA/DESLIGA; TENSAO COMUTACAO: 125V; CORRENTE: 15A; COMPRIMENTO: 108MM; LARGURA: 61,5MM; ALTURA: 56MM Marca/link Similar ou melhor 0 | UN | 3 | SOB DEMANDA | 45.9295 | 137.7885 | MARGIRIUS - 89344675 | 45.93 | 137.79
Lote 13 | CURITIBA | 083590 | INTERRUPTOR ELETRICO; DIFERENCIAL RESIDUAL; TENSAO COMUTACAO: 230V; CORRENTE: 25A; POLOS INTERRUPTOR: 2 POLOS; COR PLACA: CINZA; NORMA IEC 61008-1 | INTERRUPTOR ELETRICO DIFERENCIAL RESIDUAL 230V 25A 2 POLOS C Descritivo Longo INTERRUPTOR ELETRICO; DIFERENCIAL RESIDUAL; TENSAO COMUTACAO: 230V; CORRENTE: 25A; POLOS INTERRUPTOR: 2 POLOS; COR PLACA: CINZA; NORMA IEC 61008-1 Marca/link Similar ou melhor 0 | UN | 8 | SOB DEMANDA | 116.594 | 932.752 | DECORLUX - DR22503 | 116.59 | 932.72
Lote 13 | CURITIBA | 083701 | INTERRUPTOR ELETRICO; DIFERENCIAL RESIDUAL; TENSAO COMUTACAO: 230V; CORRENTE: 25A; NORMA: IEC 61008-1; POLOS INTERRUPTOR: 2 POLOS; PLACA: C/PLACA; COR PLACA: CINZA | INTERRUPTOR ELETRICO DIFERENCIAL RESIDUAL 230V 25A IEC 61008 Descritivo Longo INTERRUPTOR ELETRICO; DIFERENCIAL RESIDUAL; TENSAO COMUTACAO: 230V; CORRENTE: 25A; NORMA: IEC 61008-1; POLOS INTERRUPTOR: 2 POLOS; PLACA: C/PLACA; COR PLACA: CINZA Marca/link Similar ou melhor 0 | UN | 7 | SOB DEMANDA | 94.575 | 662.025 | DECORLUX - DR22503 | 94.58 | 662.06
Lote 13 | CURITIBA | 111445 | INTERRUPTOR ELETRICO; DIMMER TOUCH; TENSAO COMUTACAO: 100-240V; CORRENTE TIPO: CA; CORRENTE: 10A; POTENCIA: 2200W; FREQUENCIA: 50-60HZ; PROTOCOLO COMUNICACAO: ETHERNET WIFI; COMPRIMENTO: 35MM; LARGURA: 118MM; ALTURA: 72MM | INTERRUPTOR ELETRICO DIMMER TOUCH 100-240V CA 10A 2200W 50-6 Descritivo Longo INTERRUPTOR ELETRICO; DIMMER TOUCH; TENSAO COMUTACAO: 100-240V; CORRENTE TIPO: CA; CORRENTE: 10A; POTENCIA: 2200W; FREQUENCIA: 50-60HZ; PROTOCOLO COMUNICACAO: ETHERNET WIFI; COMPRIMENTO: 35MM; LARGURA: 118MM; ALTURA: 72MM Marca/link Similar ou melhor 0 | UN | 8 | SOB DEMANDA | 187.889 | 1503.112 | PESPA - DIMER 003 | 187.89 | 1503.12
Lote 13 | CURITIBA | 111542 | INTERRUPTOR ELETRICO; INTELIGENTE; TENSAO COMUTACAO: 10V; CORRENTE TIPO: CA; CORRENTE: 16A; PROTOCOLO COMUNICACAO: WI-FI; MATERIAL CORPO: TERMOPLASTICO; LARGURA: 20MM; ALTURA: 41MM | INTERRUPTOR ELETRICO INTELIGENTE 10V CA 16A WI-FI TERMOPLAST Descritivo Longo INTERRUPTOR ELETRICO; INTELIGENTE; TENSAO COMUTACAO: 10V; CORRENTE TIPO: CA; CORRENTE: 16A; PROTOCOLO COMUNICACAO: WI-FI; MATERIAL CORPO: TERMOPLASTICO; LARGURA: 20MM; ALTURA: 41MM Marca/link Similar ou melhor 0 | UN | 16 | SOB DEMANDA | 58.976 | 943.616 | NOVA DIGITAL - MS105 | 58.98 | 943.68
Lote 13 | CURITIBA | 111542 | INTERRUPTOR ELETRICO; INTELIGENTE; TENSAO COMUTACAO: 10V; CORRENTE TIPO: CA; CORRENTE: 16A; PROTOCOLO COMUNICACAO: WI-FI; MATERIAL CORPO: TERMOPLASTICO; LARGURA: 20MM; ALTURA: 41MM | INTERRUPTOR ELETRICO INTELIGENTE 10V CA 16A WI-FI TERMOPLAST Descritivo Longo INTERRUPTOR ELETRICO; INTELIGENTE; TENSAO COMUTACAO: 10V; CORRENTE TIPO: CA; CORRENTE: 16A; PROTOCOLO COMUNICACAO: WI-FI; MATERIAL CORPO: TERMOPLASTICO; LARGURA: 20MM; ALTURA: 41MM Marca/link Similar ou melhor 0 | UN | 16 | SOB DEMANDA | 58.976 | 943.616 | NOVA DIGITAL - MS105 | 58.98 | 943.68
Lote 13 | CURITIBA | 059883 | INTERRUPTOR ELETRICO; MICRO SWITCH; TENSAO COMUTACAO: 125V; CORRENTE TIPO: CA; CORRENTE: 1A; MATERIAL CORPO: TERMOPLASTICO; COR PLACA: PRETA; NUMERO TOMADA: 3 TERMINAIS; LARGURA: 12,6MM; ALTURA: 10MM; KW10B SARAVATI | INTERRUPTOR ELETRICO MICRO SWITCH 125V CA 1A TERMOPLASTICO P Descritivo Longo INTERRUPTOR ELETRICO; MICRO SWITCH; TENSAO COMUTACAO: 125V; CORRENTE TIPO: CA; CORRENTE: 1A; MATERIAL CORPO: TERMOPLASTICO; COR PLACA: PRETA; NUMERO TOMADA: 3 TERMINAIS; LARGURA: 12,6MM; ALTURA: 10MM; KW10B SARAVATI Marca/link Similar ou melhor 0 | UN | 10 | SOB DEMANDA | 2.522 | 25.22 | SARAVATI - KW10B | 2.52 | 25.2
Lote 13 | CURITIBA | 051155 | LAMPADA; TIPO LAMPADA: LED; POTENCIA: 15W; TENSAO: 110/220V; CORRENTE TIPO: CA; FLUXO LUMINOSO: 1311LM; TEMPERATURA COR: 6500K; BULBO: CLASSICO; COR: BRANCA; BASE: E27; DIAMETRO: N/A; COMPRIMENTO: N/A | LAMPADA LED 15W 110/220V CA 1311LM 6500K CLASSICO BRANCA E27 Descritivo Longo LAMPADA; TIPO LAMPADA: LED; POTENCIA: 15W; TENSAO: 110/220V; CORRENTE TIPO: CA; FLUXO LUMINOSO: 1311LM; TEMPERATURA COR: 6500K; BULBO: CLASSICO; COR: BRANCA; BASE: E27; DIAMETRO: N/A; COMPRIMENTO: N/A Marca/link Similar ou melhor 0 | UN | 2 | SOB DEMANDA | 13.483 | 26.966 | ELGIN -15W E27 | 13.48 | 26.96
Lote 13 | CURITIBA | 051155 | LAMPADA; TIPO LAMPADA: LED; POTENCIA: 15W; TENSAO: 110/220V; CORRENTE TIPO: CA; FLUXO LUMINOSO: 1311LM; TEMPERATURA COR: 6500K; BULBO: CLASSICO; COR: BRANCA; BASE: E27; DIAMETRO: N/A; COMPRIMENTO: N/A | LAMPADA LED 15W 110/220V CA 1311LM 6500K CLASSICO BRANCA E27 Descritivo Longo LAMPADA; TIPO LAMPADA: LED; POTENCIA: 15W; TENSAO: 110/220V; CORRENTE TIPO: CA; FLUXO LUMINOSO: 1311LM; TEMPERATURA COR: 6500K; BULBO: CLASSICO; COR: BRANCA; BASE: E27; DIAMETRO: N/A; COMPRIMENTO: N/A Marca/link Similar ou melhor 0 | UN | 2 | SOB DEMANDA | 13.483 | 26.966 | ELGIN -15W E27 | 13.48 | 26.96
Lote 13 | CURITIBA | 062144 | LAMPADA; TIPO LAMPADA: LED ALTO BRILHO; TENSAO: 3V; CORRENTE: 30MA; FLUXO LUMINOSO: 8000MCD; COR: AMARELA; DIAMETRO: 5MM | LAMPADA LED ALTO BRILHO 3V 30MA 8000MCD AMARELA 5MM Descritivo Longo LAMPADA; TIPO LAMPADA: LED ALTO BRILHO; TENSAO: 3V; CORRENTE: 30MA; FLUXO LUMINOSO: 8000MCD; COR: AMARELA; DIAMETRO: 5MM Marca/link Similar ou melhor 0 | UN | 1000 | SOB DEMANDA | 0.291 | 291 | BAU DA ELETRONICA - 423 | 0.29 | 290
Lote 13 | CURITIBA | 062145 | LAMPADA; TIPO LAMPADA: LED ALTO BRILHO; TENSAO: 3V; CORRENTE: 30MA; FLUXO LUMINOSO: 8000MCD; COR: BRANCA; DIAMETRO: 5MM | LAMPADA LED ALTO BRILHO 3V 30MA 8000MCD BRANCA 5MM Descritivo Longo LAMPADA; TIPO LAMPADA: LED ALTO BRILHO; TENSAO: 3V; CORRENTE: 30MA; FLUXO LUMINOSO: 8000MCD; COR: BRANCA; DIAMETRO: 5MM Marca/link Similar ou melhor 0 | UN | 1000 | SOB DEMANDA | 0.3201 | 320.1 | BAU DA ELETRONICA - 424 | 0.32 | 320
Lote 13 | CURITIBA | 062141 | LAMPADA; TIPO LAMPADA: LED ALTO BRILHO; TENSAO: 3V; CORRENTE: 30MA; FLUXO LUMINOSO: 8000MCD; COR: VERDE; DIAMETRO: 5MM | LAMPADA LED ALTO BRILHO 3V 30MA 8000MCD VERDE 5MM Descritivo Longo LAMPADA; TIPO LAMPADA: LED ALTO BRILHO; TENSAO: 3V; CORRENTE: 30MA; FLUXO LUMINOSO: 8000MCD; COR: VERDE; DIAMETRO: 5MM Marca/link Similar ou melhor 0 | UN | 1000 | SOB DEMANDA | 0.291 | 291 | BAU DA ELETRONICA - 425 | 0.29 | 290
Lote 13 | CURITIBA | 062142 | LAMPADA; TIPO LAMPADA: LED ALTO BRILHO; TENSAO: 3V; CORRENTE: 30MA; FLUXO LUMINOSO: 8000MCD; COR: VERMELHA; DIAMETRO: 5MM | LAMPADA LED ALTO BRILHO 3V 30MA 8000MCD VERMELHA 5MM Descritivo Longo LAMPADA; TIPO LAMPADA: LED ALTO BRILHO; TENSAO: 3V; CORRENTE: 30MA; FLUXO LUMINOSO: 8000MCD; COR: VERMELHA; DIAMETRO: 5MM Marca/link Similar ou melhor 0 | UN | 1000 | SOB DEMANDA | 0.388 | 388 | BAU ELETRONICA - 426 | 0.39 | 390
Lote 13 | CURITIBA | 023775 | LAMPADA LED TUBULAR 120CM 18W BIVOLT T8 6500K | LAMPADA LED TUBULAR 120CM 18W BIVOLT T8 6500K Descritivo Longo LAMPADA LED TUBULAR 120CM 18W BIVOLT T8 6500K Marca/link Similar ou melhor 0 | UN | 50 | SOB DEMANDA | 10.767 | 538.35 | AVANT - Lampada Led Tubular T8 18W 1850Lm | 10.77 | 538.5
Lote 13 | CURITIBA | 078926 | LUMINARIA ELETRICA; SPOT P/TRILHO; MATERIAL CORPO: ALUMINIO; COR: PRETO; ANGULO FACHO: 90GRC; TENSAO ALIMENTACAO: 110-220V; CAPACIDADE: 1 LAMPADA; TIPO LAMPADA: LED DICROICA; BASE LAMPADA: GU10; COMPRIMENTO: 55MM; LARGURA: 90MM; ALTURA: 117MM | LUMINARIA ELETRICA SPOT P/TRILHO ALUMINIO PRETO 90GRC 110-22 Descritivo Longo LUMINARIA ELETRICA; SPOT P/TRILHO; MATERIAL CORPO: ALUMINIO; COR: PRETO; ANGULO FACHO: 90GRC; TENSAO ALIMENTACAO: 110-220V; CAPACIDADE: 1 LAMPADA; TIPO LAMPADA: LED DICROICA; BASE LAMPADA: GU10; COMPRIMENTO: 55MM; LARGURA: 90MM; ALTURA: 117MM Marca/link Similar ou melhor 0 | UN | 100 | SOB DEMANDA | 16.296 | 1629.6 | Nordecor - S330076029 | 16.3 | 1630
Lote 13 | CURITIBA | 050467 | LUVA ELETRODUTO; MATERIAL CORPO: FERRO; TRATAMENTO SUPERFICIE: ZINCADO; EXTREMIDADE: LISA; ROSCA: N/A; DIAMETRO NOMINAL: 1/2POL; COMPRIMENTO: 50MM | LUVA ELETRODUTO FERRO ZINCADO LISA 1/2POL 50MM Descritivo Longo LUVA ELETRODUTO; MATERIAL CORPO: FERRO; TRATAMENTO SUPERFICIE: ZINCADO; EXTREMIDADE: LISA; ROSCA: N/A; DIAMETRO NOMINAL: 1/2POL; COMPRIMENTO: 50MM Marca/link Similar ou melhor 0 | UN | 16 | SOB DEMANDA | 1.067 | 17.072 | lojaeletrica - 2492000000100 | 1.07 | 17.12
Lote 13 | CURITIBA | 050678 | MAO FRANCESA SIMPLES P/ELETROCALHA FERRO FUNDIDO 100MM | MAO FRANCESA SIMPLES P/ELETROCALHA FERRO FUNDIDO 100MM Descritivo Longo MAO FRANCESA SIMPLES P/ELETROCALHA FERRO FUNDIDO 100MM Marca/link Similar ou melhor 0 | UN | 64 | SOB DEMANDA | 5.141 | 329.024 | eletrica bichuette - 00815 | 5.14 | 328.96
Lote 13 | CURITIBA | 050678 | MAO FRANCESA SIMPLES P/ELETROCALHA FERRO FUNDIDO 100MM | MAO FRANCESA SIMPLES P/ELETROCALHA FERRO FUNDIDO 100MM Descritivo Longo MAO FRANCESA SIMPLES P/ELETROCALHA FERRO FUNDIDO 100MM Marca/link Similar ou melhor 0 | UN | 48 | SOB DEMANDA | 5.141 | 246.768 | BARATAO DO SUL - 007124 | 5.14 | 246.72
Lote 13 | CURITIBA | 072115 | MODULO TOMADA; FIXACAO: ENCAIXE; FORMATO: RETANGULAR; MATERIAL: TERMOPLASTICO; COR FUNDO: BRANCO; TENSAO: 250V; CORRENTE TIPO: CA; CORRENTE: 10A; NUMERO POLOS: 2 POLOS + TERRA; TIPO PINOS: CILINDRICO; LARGURA: 35MM; ALTURA: 25MM; PROFUNDIDADE: 45MM | MODULO TOMADA ENCAIXE RETANGULAR TERMOPLASTICO BRANCO 250V C Descritivo Longo MODULO TOMADA; FIXACAO: ENCAIXE; FORMATO: RETANGULAR; MATERIAL: TERMOPLASTICO; COR FUNDO: BRANCO; TENSAO: 250V; CORRENTE TIPO: CA; CORRENTE: 10A; NUMERO POLOS: 2 POLOS + TERRA; TIPO PINOS: CILINDRICO; LARGURA: 35MM; ALTURA: 25MM; PROFUNDIDADE: 45MM Marca/link Similar ou melhor 0 | UN | 8 | SOB DEMANDA | 8.342 | 66.736 | MARGIRIUS - 08475 | 8.34 | 66.72
Lote 13 | CURITIBA | 009524 | PLAFONIER PLAFON BRANCO 100W E27 BOCAL PORCELANA OPL | PLAFONIER PLAFON BRANCO 100W E27 BOCAL PORCELANA OPL Descritivo Longo PLAFONIER PLAFON BRANCO 100W E27 BOCAL PORCELANA OPL Marca/link Similar ou melhor 0 | UN | 50 | SOB DEMANDA | 3.3271 | 166.355 | OPL - PLAFONIER | 3.33 | 166.5
Lote 13 | CURITIBA | 083680 | PLUGUE ELETRICO; MACHO; MATERIAL CORPO: TERMOPLASTICO; COR CORPO: PRETO; NORMA CONSTRUCAO: NBR 14136; TENSAO: 250V; CORRENTE: 20A; NUMERO POLOS: 2 POLOS + TERRA; TIPO PINOS: CILINDRICO | PLUGUE ELETRICO MACHO TERMOPLASTICO PRETO NBR 14136 250V 20A Descritivo Longo PLUGUE ELETRICO; MACHO; MATERIAL CORPO: TERMOPLASTICO; COR CORPO: PRETO; NORMA CONSTRUCAO: NBR 14136; TENSAO: 250V; CORRENTE: 20A; NUMERO POLOS: 2 POLOS + TERRA; TIPO PINOS: CILINDRICO Marca/link Similar ou melhor 0 | UN | 70 | SOB DEMANDA | 6.596 | 461.72 | DANEVA - 336092 | 6.6 | 462
Lote 13 | CURITIBA | 079406 | PLUGUE ELETRICO; MOVEL INDUSTRIAL; MATERIAL CORPO: POLIAMIDA; COR CORPO: VERMELHO; GRAU PROTECAO: IP44; TENSAO: 380-440V; CORRENTE: 16A; NUMERO POLOS: 3 POLOS + NEUTRO + TERRA; N5076/STECK | PLUGUE ELETRICO MOVEL INDUSTRIAL POLIAMIDA VERMELHO IP44 380 Descritivo Longo PLUGUE ELETRICO; MOVEL INDUSTRIAL; MATERIAL CORPO: POLIAMIDA; COR CORPO: VERMELHO; GRAU PROTECAO: IP44; TENSAO: 380-440V; CORRENTE: 16A; NUMERO POLOS: 3 POLOS + NEUTRO + TERRA; N5076/STECK Marca/link Similar ou melhor 0 | UN | 16 | SOB DEMANDA | 21.825 | 349.2 | steck - n5076 | 21.83 | 349.28
Lote 13 | CURITIBA | 079406 | PLUGUE ELETRICO; MOVEL INDUSTRIAL; MATERIAL CORPO: POLIAMIDA; COR CORPO: VERMELHO; GRAU PROTECAO: IP44; TENSAO: 380-440V; CORRENTE: 16A; NUMERO POLOS: 3 POLOS + NEUTRO + TERRA; N5076/STECK | PLUGUE ELETRICO MOVEL INDUSTRIAL POLIAMIDA VERMELHO IP44 380 Descritivo Longo PLUGUE ELETRICO; MOVEL INDUSTRIAL; MATERIAL CORPO: POLIAMIDA; COR CORPO: VERMELHO; GRAU PROTECAO: IP44; TENSAO: 380-440V; CORRENTE: 16A; NUMERO POLOS: 3 POLOS + NEUTRO + TERRA; N5076/STECK Marca/link Similar ou melhor 0 | UN | 16 | SOB DEMANDA | 21.825 | 349.2 | steck - n5076 | 21.83 | 349.28
Lote 13 | CURITIBA | 083698 | PLUGUE ELETRICO; MOVEL INDUSTRIAL; MATERIAL CORPO: TERMOPLASTICO; COR CORPO: VERMELHO; TEMPERATURA OPERACAO: -25A40GRC; TENSAO: 380A415V; CORRENTE TIPO: CA; CORRENTE: 63A; NUMERO POLOS: 3 POLOS + NEUTRO + TERRA; POSICAO HORARIA: 6H; COMPRIMENTO: 260MM | PLUGUE ELETRICO MOVEL INDUSTRIAL TERMOPLASTICO VERMELHO -25A Descritivo Longo PLUGUE ELETRICO; MOVEL INDUSTRIAL; MATERIAL CORPO: TERMOPLASTICO; COR CORPO: VERMELHO; TEMPERATURA OPERACAO: -25A40GRC; TENSAO: 380A415V; CORRENTE TIPO: CA; CORRENTE: 63A; NUMERO POLOS: 3 POLOS + NEUTRO + TERRA; POSICAO HORARIA: 6H; COMPRIMENTO: 260MM Marca/link Similar ou melhor 0 | UN | 14 | SOB DEMANDA | 245.216 | 3433.024 | tramontina - 56255039 | 245.22 | 3433.08
Lote 13 | CURITIBA | 068987 | PLUGUE ELETRICO; RESIDENCIAL RETO FEMEA; MATERIAL CORPO: TERMOPLASTICO; COR CORPO: PRETA; TENSAO: 250V; CORRENTE TIPO: CA; CORRENTE: 10A; TIPO PINOS: CILINDRICO; DIAMETRO: 8MM | PLUGUE ELETRICO RESIDENCIAL RETO FEMEA TERMOPLASTICO PRETA 2 Descritivo Longo PLUGUE ELETRICO; RESIDENCIAL RETO FEMEA; MATERIAL CORPO: TERMOPLASTICO; COR CORPO: PRETA; TENSAO: 250V; CORRENTE TIPO: CA; CORRENTE: 10A; TIPO PINOS: CILINDRICO; DIAMETRO: 8MM Marca/link Similar ou melhor 0 | UN | 20 | SOB DEMANDA | 3.7345 | 74.69 | margirius - 3614 | 3.73 | 74.6
Lote 13 | CURITIBA | 992198 | POSTE FINAL; BORNE; MATERIAL CORPO: TERMOPLASTICO; COR: CINZA; USO: TRILHO DIN PASSO 8MM | POSTE FINAL BORNE TERMOPLASTICO CINZA TRILHO DIN PASSO 8MM Descritivo Longo POSTE FINAL; BORNE; MATERIAL CORPO: TERMOPLASTICO; COR: CINZA; USO: TRILHO DIN PASSO 8MM Marca/link Similar ou melhor 0 | UN | 128 | SOB DEMANDA | 1.552 | 198.656 | WEG - PF3BTW | 1.55 | 198.4
Lote 13 | CURITIBA | 992198 | POSTE FINAL; BORNE; MATERIAL CORPO: TERMOPLASTICO; COR: CINZA; USO: TRILHO DIN PASSO 8MM | POSTE FINAL BORNE TERMOPLASTICO CINZA TRILHO DIN PASSO 8MM Descritivo Longo POSTE FINAL; BORNE; MATERIAL CORPO: TERMOPLASTICO; COR: CINZA; USO: TRILHO DIN PASSO 8MM Marca/link Similar ou melhor 0 | UN | 48 | SOB DEMANDA | 1.552 | 74.496 | WEG - PF3BTW | 1.55 | 74.4
Lote 13 | CURITIBA | 125172 | POSTE FINAL METALTEX | POSTE FINAL METALTEX Descritivo Longo POSTE FINAL METALTEX Marca/link Similar ou melhor 0 | UN | 300 | SOB DEMANDA | 35.211 | 10563.3 | metaltex - mab35p | 35.21 | 10563
Lote 13 | CURITIBA | 125172 | POSTE FINAL METALTEX | POSTE FINAL METALTEX Descritivo Longo POSTE FINAL METALTEX Marca/link Similar ou melhor 0 | UN | 150 | SOB DEMANDA | 35.211 | 5281.65 | metaltex - mab35p | 35.21 | 5281.5
Lote 13 | CURITIBA | 125172 | POSTE FINAL METALTEX | POSTE FINAL METALTEX Descritivo Longo POSTE FINAL METALTEX Marca/link Similar ou melhor 0 | UN | 30 | SOB DEMANDA | 35.211 | 1056.33 | metaltex - mab35p | 35.21 | 1056.3
Lote 13 | CURITIBA | 111503 | PRENSA CABO; MATERIAL CORPO: POLIAMIDA 6.6; TRATAMENTO SUPERFICIE: INJETADO; GRAU PROTECAO: IP68; DIAMETRO CABO: 4A8MM; ROSCA: PG9; DIAMETRO ROSCA: 15,2MM | PRENSA CABO POLIAMIDA 6.6 INJETADO IP68 4A8MM PG9 15,2MM Descritivo Longo PRENSA CABO; MATERIAL CORPO: POLIAMIDA 6.6; TRATAMENTO SUPERFICIE: INJETADO; GRAU PROTECAO: IP68; DIAMETRO CABO: 4A8MM; ROSCA: PG9; DIAMETRO ROSCA: 15,2MM Marca/link Similar ou melhor 0 | UN | 112 | SOB DEMANDA | 2.522 | 282.464 | eletrorastro - 4620 | 2.52 | 282.24
Lote 13 | CURITIBA | 111441 | PRENSA CABO; MATERIAL CORPO: POLIAMIDA 6.6; TRATAMENTO SUPERFICIE: INJETADO; GRAU PROTECAO: IP68; DIAMETRO CABO: 5A10MM; ROSCA: PG; DIAMETRO ROSCA: 18,6MM | PRENSA CABO POLIAMIDA 6.6 INJETADO IP68 5A10MM PG 18,6MM Descritivo Longo PRENSA CABO; MATERIAL CORPO: POLIAMIDA 6.6; TRATAMENTO SUPERFICIE: INJETADO; GRAU PROTECAO: IP68; DIAMETRO CABO: 5A10MM; ROSCA: PG; DIAMETRO ROSCA: 18,6MM Marca/link Similar ou melhor 0 | UN | 112 | SOB DEMANDA | 2.522 | 282.464 | eletrorastro - 4620 | 2.52 | 282.24
Lote 13 | CURITIBA | 111441 | PRENSA CABO; MATERIAL CORPO: POLIAMIDA 6.6; TRATAMENTO SUPERFICIE: INJETADO; GRAU PROTECAO: IP68; DIAMETRO CABO: 5A10MM; ROSCA: PG; DIAMETRO ROSCA: 18,6MM | PRENSA CABO POLIAMIDA 6.6 INJETADO IP68 5A10MM PG 18,6MM Descritivo Longo PRENSA CABO; MATERIAL CORPO: POLIAMIDA 6.6; TRATAMENTO SUPERFICIE: INJETADO; GRAU PROTECAO: IP68; DIAMETRO CABO: 5A10MM; ROSCA: PG; DIAMETRO ROSCA: 18,6MM Marca/link Similar ou melhor 0 | UN | 80 | SOB DEMANDA | 2.522 | 201.76 | eletrorastro - 4620 | 2.52 | 201.6
Lote 13 | CURITIBA | 111476 | PRENSA CABO; MATERIAL CORPO: POLIAMIDA 6.6; TRATAMENTO SUPERFICIE: INJETADO; GRAU PROTECAO: IP68; DIAMETRO CABO: 6A12MM; ROSCA: PG; DIAMETRO ROSCA: 20,4MM | PRENSA CABO POLIAMIDA 6.6 INJETADO IP68 6A12MM PG 20,4MM Descritivo Longo PRENSA CABO; MATERIAL CORPO: POLIAMIDA 6.6; TRATAMENTO SUPERFICIE: INJETADO; GRAU PROTECAO: IP68; DIAMETRO CABO: 6A12MM; ROSCA: PG; DIAMETRO ROSCA: 20,4MM Marca/link Similar ou melhor 0 | UN | 112 | SOB DEMANDA | 3.201 | 358.512 | STECK - S872CI | 3.2 | 358.4
Lote 13 | CURITIBA | 111453 | PRENSA CABO; MATERIAL CORPO: POLIAMIDA; TRATAMENTO SUPERFICIE: INJETADO; GRAU PROTECAO: IP68; DIAMETRO CABO: 13A18MM; ROSCA: PG; DIAMETRO ROSCA: 28,3MM | PRENSA CABO POLIAMIDA INJETADO IP68 13A18MM PG 28,3MM Descritivo Longo PRENSA CABO; MATERIAL CORPO: POLIAMIDA; TRATAMENTO SUPERFICIE: INJETADO; GRAU PROTECAO: IP68; DIAMETRO CABO: 13A18MM; ROSCA: PG; DIAMETRO ROSCA: 28,3MM Marca/link Similar ou melhor 0 | UN | 64 | SOB DEMANDA | 3.977 | 254.528 | AUTOCOREROBOTICA - D0060 | 3.98 | 254.72
Lote 13 | CURITIBA | 111521 | PRENSA CABO; RETO; MATERIAL CORPO: POLIAMIDA 6.6; GRAU PROTECAO: IP68; DIAMETRO CABO: 10A14MM; ROSCA: PG; DIAMETRO ROSCA: 16MM | PRENSA CABO RETO POLIAMIDA 6.6 IP68 10A14MM PG 16MM Descritivo Longo PRENSA CABO; RETO; MATERIAL CORPO: POLIAMIDA 6.6; GRAU PROTECAO: IP68; DIAMETRO CABO: 10A14MM; ROSCA: PG; DIAMETRO ROSCA: 16MM Marca/link Similar ou melhor 0 | UN | 112 | SOB DEMANDA | 2.716 | 304.192 | eletrorastro - 4904 | 2.72 | 304.64
Lote 13 | CURITIBA | 111521 | PRENSA CABO; RETO; MATERIAL CORPO: POLIAMIDA 6.6; GRAU PROTECAO: IP68; DIAMETRO CABO: 10A14MM; ROSCA: PG; DIAMETRO ROSCA: 16MM | PRENSA CABO RETO POLIAMIDA 6.6 IP68 10A14MM PG 16MM Descritivo Longo PRENSA CABO; RETO; MATERIAL CORPO: POLIAMIDA 6.6; GRAU PROTECAO: IP68; DIAMETRO CABO: 10A14MM; ROSCA: PG; DIAMETRO ROSCA: 16MM Marca/link Similar ou melhor 0 | UN | 64 | SOB DEMANDA | 2.716 | 173.824 | eletrorastro - 4904 | 2.72 | 174.08
Lote 13 | CURITIBA | 111521 | PRENSA CABO; RETO; MATERIAL CORPO: POLIAMIDA 6.6; GRAU PROTECAO: IP68; DIAMETRO CABO: 10A14MM; ROSCA: PG; DIAMETRO ROSCA: 16MM | PRENSA CABO RETO POLIAMIDA 6.6 IP68 10A14MM PG 16MM Descritivo Longo PRENSA CABO; RETO; MATERIAL CORPO: POLIAMIDA 6.6; GRAU PROTECAO: IP68; DIAMETRO CABO: 10A14MM; ROSCA: PG; DIAMETRO ROSCA: 16MM Marca/link Similar ou melhor 0 | UN | 10 | SOB DEMANDA | 2.716 | 27.16 | eletrorastro - 4904 | 2.72 | 27.2
Lote 13 | CURITIBA | 066160 | QUADRO COMANDO; TIPO QUADRO: C/FLANGE; MATERIAL CORPO: ACO CARBONO; COR: BEGE; MATERIAL VEDACAO: COMPOSTO BORRACHA; PLACA: C/PLACA; MATERIAL PLACA: ACO; COR PLACA: LARANJA; LARGURA: 600MM; ALTURA: 500MM; PROFUNDIDADE: 250MM | QUADRO COMANDO C/FLANGE ACO CARBONO BEGE COMPOSTO BORRACHA C Descritivo Longo QUADRO COMANDO; TIPO QUADRO: C/FLANGE; MATERIAL CORPO: ACO CARBONO; COR: BEGE; MATERIAL VEDACAO: COMPOSTO BORRACHA; PLACA: C/PLACA; MATERIAL PLACA: ACO; COR PLACA: LARANJA; LARGURA: 600MM; ALTURA: 500MM; PROFUNDIDADE: 250MM Marca/link Similar ou melhor 0 | UN | 8 | SOB DEMANDA | 299.536 | 2396.288 | cemar legrand - 901123 | 299.54 | 2396.32
Lote 13 | CURITIBA | 084489 | QUADRO COMANDO; TIPO QUADRO: SOBREPOR; MATERIAL CORPO: ACO CARBONO; COR: BEGE RAL 7032; LARGURA: 600MM; ALTURA: 800MM; PROFUNDIDADE: 300MM | QUADRO COMANDO SOBREPOR ACO CARBONO BEGE RAL 7032 600MM 800M Descritivo Longo QUADRO COMANDO; TIPO QUADRO: SOBREPOR; MATERIAL CORPO: ACO CARBONO; COR: BEGE RAL 7032; LARGURA: 600MM; ALTURA: 800MM; PROFUNDIDADE: 300MM Marca/link Similar ou melhor 0 | UN | 8 | SOB DEMANDA | 480.635 | 3845.08 | lukbox - 00870 | 480.64 | 3845.12
Lote 13 | CURITIBA | 061575 | QUADRO DISTRIBUICAO; SOBREPOR; NUMERO DISJUNTOR: 12 DISJUNTORES; MATERIAL CORPO: POLICLORETO VINILA; TAMPA: C/TAMPA ENCAIXE; COR TAMPA: BRANCA; FIXACAO: TRILHO DIN 35; GRAU PROTECAO: IP40; LARGURA: 120MM; ALTURA: 120MM; PROFUNDIDADE: 75MM | QUADRO DISTRIBUICAO SOBREPOR 12 DISJUNTORES POLICLORETO VINI Descritivo Longo QUADRO DISTRIBUICAO; SOBREPOR; NUMERO DISJUNTOR: 12 DISJUNTORES; MATERIAL CORPO: POLICLORETO VINILA; TAMPA: C/TAMPA ENCAIXE; COR TAMPA: BRANCA; FIXACAO: TRILHO DIN 35; GRAU PROTECAO: IP40; LARGURA: 120MM; ALTURA: 120MM; PROFUNDIDADE: 75MM Marca/link Similar ou melhor 0 | UN | 8 | SOB DEMANDA | 58.976 | 471.808 | liege - 856932 | 58.98 | 471.84
Lote 13 | CURITIBA | 039777 | REFLETOR LED HOLOFOTE 200W 110/220V IP 65 3000k | REFLETOR LED HOLOFOTE 200W 110/220V IP 65 3000k Descritivo Longo REFLETOR LED HOLOFOTE 200W 110/220V IP 65 3000k Marca/link Similar ou melhor 0 | UN | 10 | SOB DEMANDA | 62.6911 | 626.911 | mgc - 19162 | 62.69 | 626.9
Lote 13 | CURITIBA | 138771 | REGUA FILTRO LINHA; MATERIAL CORPO: TERMOPLASTICO; NUMERO TOMADA: 5 TOMADAS; TENSAO MAXIMA: 110/220V; CORRENTE: 10/20A; COMPRIMENTO: 140MM; LARGURA: 50MM; ALTURA: 40MM | REGUA FILTRO LINHA TERMOPLASTICO 5 TOMADAS 110/220V 10/20A 1 Descritivo Longo REGUA FILTRO LINHA; MATERIAL CORPO: TERMOPLASTICO; NUMERO TOMADA: 5 TOMADAS; TENSAO MAXIMA: 110/220V; CORRENTE: 10/20A; COMPRIMENTO: 140MM; LARGURA: 50MM; ALTURA: 40MM Marca/link Similar ou melhor 0 | UN | 200 | SOB DEMANDA | 38.994 | 7798.8 | liege - 847062 | 38.99 | 7798
Lote 13 | CURITIBA | 138771 | REGUA FILTRO LINHA; MATERIAL CORPO: TERMOPLASTICO; NUMERO TOMADA: 5 TOMADAS; TENSAO MAXIMA: 110/220V; CORRENTE: 10/20A; COMPRIMENTO: 140MM; LARGURA: 50MM; ALTURA: 40MM | REGUA FILTRO LINHA TERMOPLASTICO 5 TOMADAS 110/220V 10/20A 1 Descritivo Longo REGUA FILTRO LINHA; MATERIAL CORPO: TERMOPLASTICO; NUMERO TOMADA: 5 TOMADAS; TENSAO MAXIMA: 110/220V; CORRENTE: 10/20A; COMPRIMENTO: 140MM; LARGURA: 50MM; ALTURA: 40MM Marca/link Similar ou melhor 0 | UN | 20 | SOB DEMANDA | 38.994 | 779.88 | liege - 847062 | 38.99 | 779.8
Lote 13 | CURITIBA | 138771 | REGUA FILTRO LINHA; MATERIAL CORPO: TERMOPLASTICO; NUMERO TOMADA: 5 TOMADAS; TENSAO MAXIMA: 110/220V; CORRENTE: 10/20A; COMPRIMENTO: 140MM; LARGURA: 50MM; ALTURA: 40MM | REGUA FILTRO LINHA TERMOPLASTICO 5 TOMADAS 110/220V 10/20A 1 Descritivo Longo REGUA FILTRO LINHA; MATERIAL CORPO: TERMOPLASTICO; NUMERO TOMADA: 5 TOMADAS; TENSAO MAXIMA: 110/220V; CORRENTE: 10/20A; COMPRIMENTO: 140MM; LARGURA: 50MM; ALTURA: 40MM Marca/link Similar ou melhor 0 | UN | 10 | SOB DEMANDA | 38.994 | 389.94 | liege - 847062 | 38.99 | 389.9
Lote 13 | CURITIBA | 138771 | REGUA FILTRO LINHA; MATERIAL CORPO: TERMOPLASTICO; NUMERO TOMADA: 5 TOMADAS; TENSAO MAXIMA: 110/220V; CORRENTE: 10/20A; COMPRIMENTO: 140MM; LARGURA: 50MM; ALTURA: 40MM | REGUA FILTRO LINHA TERMOPLASTICO 5 TOMADAS 110/220V 10/20A 1 Descritivo Longo REGUA FILTRO LINHA; MATERIAL CORPO: TERMOPLASTICO; NUMERO TOMADA: 5 TOMADAS; TENSAO MAXIMA: 110/220V; CORRENTE: 10/20A; COMPRIMENTO: 140MM; LARGURA: 50MM; ALTURA: 40MM Marca/link Similar ou melhor 0 | UN | 8 | SOB DEMANDA | 38.994 | 311.952 | liege - 847062 | 38.99 | 311.92
Lote 13 | CURITIBA | 138771 | REGUA FILTRO LINHA; MATERIAL CORPO: TERMOPLASTICO; NUMERO TOMADA: 5 TOMADAS; TENSAO MAXIMA: 110/220V; CORRENTE: 10/20A; COMPRIMENTO: 140MM; LARGURA: 50MM; ALTURA: 40MM | REGUA FILTRO LINHA TERMOPLASTICO 5 TOMADAS 110/220V 10/20A 1 Descritivo Longo REGUA FILTRO LINHA; MATERIAL CORPO: TERMOPLASTICO; NUMERO TOMADA: 5 TOMADAS; TENSAO MAXIMA: 110/220V; CORRENTE: 10/20A; COMPRIMENTO: 140MM; LARGURA: 50MM; ALTURA: 40MM Marca/link Similar ou melhor 0 | UN | 8 | SOB DEMANDA | 38.994 | 311.952 | liege - 847062 | 38.99 | 311.92
Lote 13 | CURITIBA | 138771 | REGUA FILTRO LINHA; MATERIAL CORPO: TERMOPLASTICO; NUMERO TOMADA: 5 TOMADAS; TENSAO MAXIMA: 110/220V; CORRENTE: 10/20A; COMPRIMENTO: 140MM; LARGURA: 50MM; ALTURA: 40MM | REGUA FILTRO LINHA TERMOPLASTICO 5 TOMADAS 110/220V 10/20A 1 Descritivo Longo REGUA FILTRO LINHA; MATERIAL CORPO: TERMOPLASTICO; NUMERO TOMADA: 5 TOMADAS; TENSAO MAXIMA: 110/220V; CORRENTE: 10/20A; COMPRIMENTO: 140MM; LARGURA: 50MM; ALTURA: 40MM Marca/link Similar ou melhor 0 | UN | 6 | SOB DEMANDA | 38.994 | 233.964 | liege - 847062 | 38.99 | 233.94
Lote 13 | CURITIBA | 138771 | REGUA FILTRO LINHA; MATERIAL CORPO: TERMOPLASTICO; NUMERO TOMADA: 5 TOMADAS; TENSAO MAXIMA: 110/220V; CORRENTE: 10/20A; COMPRIMENTO: 140MM; LARGURA: 50MM; ALTURA: 40MM | REGUA FILTRO LINHA TERMOPLASTICO 5 TOMADAS 110/220V 10/20A 1 Descritivo Longo REGUA FILTRO LINHA; MATERIAL CORPO: TERMOPLASTICO; NUMERO TOMADA: 5 TOMADAS; TENSAO MAXIMA: 110/220V; CORRENTE: 10/20A; COMPRIMENTO: 140MM; LARGURA: 50MM; ALTURA: 40MM Marca/link Similar ou melhor 0 | UN | 5 | SOB DEMANDA | 38.994 | 194.97 | liege - 847062 | 38.99 | 194.95
Lote 13 | CURITIBA | 138771 | REGUA FILTRO LINHA; MATERIAL CORPO: TERMOPLASTICO; NUMERO TOMADA: 5 TOMADAS; TENSAO MAXIMA: 110/220V; CORRENTE: 10/20A; COMPRIMENTO: 140MM; LARGURA: 50MM; ALTURA: 40MM | REGUA FILTRO LINHA TERMOPLASTICO 5 TOMADAS 110/220V 10/20A 1 Descritivo Longo REGUA FILTRO LINHA; MATERIAL CORPO: TERMOPLASTICO; NUMERO TOMADA: 5 TOMADAS; TENSAO MAXIMA: 110/220V; CORRENTE: 10/20A; COMPRIMENTO: 140MM; LARGURA: 50MM; ALTURA: 40MM Marca/link Similar ou melhor 0 | UN | 2 | SOB DEMANDA | 38.994 | 77.988 | liege - 847062 | 38.99 | 77.98
Lote 13 | CURITIBA | 138771 | REGUA FILTRO LINHA; MATERIAL CORPO: TERMOPLASTICO; NUMERO TOMADA: 5 TOMADAS; TENSAO MAXIMA: 110/220V; CORRENTE: 10/20A; COMPRIMENTO: 140MM; LARGURA: 50MM; ALTURA: 40MM | REGUA FILTRO LINHA TERMOPLASTICO 5 TOMADAS 110/220V 10/20A 1 Descritivo Longo REGUA FILTRO LINHA; MATERIAL CORPO: TERMOPLASTICO; NUMERO TOMADA: 5 TOMADAS; TENSAO MAXIMA: 110/220V; CORRENTE: 10/20A; COMPRIMENTO: 140MM; LARGURA: 50MM; ALTURA: 40MM Marca/link Similar ou melhor 0 | UN | 2 | SOB DEMANDA | 38.994 | 77.988 | liege - 847062 | 38.99 | 77.98
Lote 13 | CURITIBA | 115367 | REGUA FILTRO LINHA; MATERIAL CORPO: TERMOPLASTICO; NUMERO TOMADA: 5 TOMADAS; TENSAO MAXIMA: 110/220V; CORRENTE: 10/20A; COMPRIMENTO: 140MM; LARGURA: 50MM; ALTURA: 40MM | REGUA FILTRO LINHA TERMOPLASTICO 5 TOMADAS 110/220V 10/20A 1 Descritivo Longo REGUA FILTRO LINHA; MATERIAL CORPO: TERMOPLASTICO; NUMERO TOMADA: 5 TOMADAS; TENSAO MAXIMA: 110/220V; CORRENTE: 10/20A; COMPRIMENTO: 140MM; LARGURA: 50MM; ALTURA: 40MM Marca/link Similar ou melhor 0 | UN | 2 | SOB DEMANDA | 26.481 | 52.962 | liege - 847062 | 26.48 | 52.96
Lote 13 | CURITIBA | 133024 | RELE TEMPORIZADOR; ESTRELA TRIANGULO; TENSAO ALIMENTACAO: 24-240V; CORRENTE TIPO: CA/CC; FREQUENCIA: 50-60HZ; GRAU PROTECAO: IP10 IP20; LARGURA: 25,5MM; ALTURA: 88,2MM; PROFUNDIDADE: 88,6MM; PESO: 0,114KG; 1RYD0130/ALTRONIC | RELE TEMPORIZADOR ESTRELA TRIANGULO 24-240V CA/CC 50-60HZ IP Descritivo Longo RELE TEMPORIZADOR; ESTRELA TRIANGULO; TENSAO ALIMENTACAO: 24-240V; CORRENTE TIPO: CA/CC; FREQUENCIA: 50-60HZ; GRAU PROTECAO: IP10 IP20; LARGURA: 25,5MM; ALTURA: 88,2MM; PROFUNDIDADE: 88,6MM; PESO: 0,114KG; 1RYD0130/ALTRONIC Marca/link Similar ou melhor 0 | UN | 90 | SOB DEMANDA | 173.048 | 15574.32 | ALTRONIC - 1RYD0130 | 173.05 | 15574.5
Lote 13 | CURITIBA | 133024 | RELE TEMPORIZADOR; ESTRELA TRIANGULO; TENSAO ALIMENTACAO: 24-240V; CORRENTE TIPO: CA/CC; FREQUENCIA: 50-60HZ; GRAU PROTECAO: IP10 IP20; LARGURA: 25,5MM; ALTURA: 88,2MM; PROFUNDIDADE: 88,6MM; PESO: 0,114KG; 1RYD0130/ALTRONIC | RELE TEMPORIZADOR ESTRELA TRIANGULO 24-240V CA/CC 50-60HZ IP Descritivo Longo RELE TEMPORIZADOR; ESTRELA TRIANGULO; TENSAO ALIMENTACAO: 24-240V; CORRENTE TIPO: CA/CC; FREQUENCIA: 50-60HZ; GRAU PROTECAO: IP10 IP20; LARGURA: 25,5MM; ALTURA: 88,2MM; PROFUNDIDADE: 88,6MM; PESO: 0,114KG; 1RYD0130/ALTRONIC Marca/link Similar ou melhor 0 | UN | 45 | SOB DEMANDA | 173.048 | 7787.16 | ALTRONIC - 1RYD0130 | 173.05 | 7787.25
Lote 13 | CURITIBA | 133024 | RELE TEMPORIZADOR; ESTRELA TRIANGULO; TENSAO ALIMENTACAO: 24-240V; CORRENTE TIPO: CA/CC; FREQUENCIA: 50-60HZ; GRAU PROTECAO: IP10 IP20; LARGURA: 25,5MM; ALTURA: 88,2MM; PROFUNDIDADE: 88,6MM; PESO: 0,114KG; 1RYD0130/ALTRONIC | RELE TEMPORIZADOR ESTRELA TRIANGULO 24-240V CA/CC 50-60HZ IP Descritivo Longo RELE TEMPORIZADOR; ESTRELA TRIANGULO; TENSAO ALIMENTACAO: 24-240V; CORRENTE TIPO: CA/CC; FREQUENCIA: 50-60HZ; GRAU PROTECAO: IP10 IP20; LARGURA: 25,5MM; ALTURA: 88,2MM; PROFUNDIDADE: 88,6MM; PESO: 0,114KG; 1RYD0130/ALTRONIC Marca/link Similar ou melhor 0 | UN | 40 | SOB DEMANDA | 173.048 | 6921.92 | ALTRONIC - 1RYD0130 | 173.05 | 6922
Lote 13 | CURITIBA | 076596 | RESISTENCIA AQUECIMENTO; MATERIAL CORPO: ACO INOX AISI304; TENSAO: 220V; CORRENTE TIPO: CA; POTENCIA: 3000W; DIAMETRO: 1.1/4POL; COMPRIMENTO: 300MM | RESISTENCIA AQUECIMENTO ACO INOX AISI304 220V CA 3000W 1.1/4 Descritivo Longo RESISTENCIA AQUECIMENTO; MATERIAL CORPO: ACO INOX AISI304; TENSAO: 220V; CORRENTE TIPO: CA; POTENCIA: 3000W; DIAMETRO: 1.1/4POL; COMPRIMENTO: 300MM Marca/link Similar ou melhor 0 | UN | 3 | SOB DEMANDA | 55.0475 | 165.1425 | kvolts - resistencias 3000w 220v | 55.05 | 165.15
Lote 13 | CURITIBA | 076596 | RESISTENCIA AQUECIMENTO; MATERIAL CORPO: ACO INOX AISI304; TENSAO: 220V; CORRENTE TIPO: CA; POTENCIA: 3000W; DIAMETRO: 1.1/4POL; COMPRIMENTO: 300MM | RESISTENCIA AQUECIMENTO ACO INOX AISI304 220V CA 3000W 1.1/4 Descritivo Longo RESISTENCIA AQUECIMENTO; MATERIAL CORPO: ACO INOX AISI304; TENSAO: 220V; CORRENTE TIPO: CA; POTENCIA: 3000W; DIAMETRO: 1.1/4POL; COMPRIMENTO: 300MM Marca/link Similar ou melhor 0 | UN | 3 | SOB DEMANDA | 55.0475 | 165.1425 | kvolts - resistencias 3000w 220v | 55.05 | 165.15
Lote 13 | CURITIBA | 137664 | SENSOR DE PRESENCA BIVOLT DE TETO COM FOTOCELULA PARA QUALQUER TIPO DE LAMPADA POTENCIA MAXIMA *1000* W, USO INTERNO-COD SINAPI:39394 | SENSOR DE PRESENCA BIVOLT DE TETO C/ FOTOCELULA P/ QUALQUER Descritivo Longo SENSOR DE PRESENCA BIVOLT DE TETO COM FOTOCELULA PARA QUALQUER TIPO DE LAMPADA POTENCIA MAXIMA *1000* W, USO INTERNO-COD SINAPI:39394 Marca/link Similar ou melhor 0 | UN | 20 | SOB DEMANDA | 30.943 | 618.86 | qualitronix - 973580 | 30.94 | 618.8
Lote 13 | CURITIBA | 125693 | SENSOR OPTICO REFLETOR 10 - 700MM 24V DC PNP ABERTO FECHADO 4 PINOS | SENSOR OPTICO REFLETOR 10 - 700MM 24V DC PNP ABERTO FECHADO Descritivo Longo SENSOR OPTICO REFLETOR 10 - 700MM 24V DC PNP ABERTO FECHADO 4 PINOS Marca/link Similar ou melhor 0 | UN | 20 | SOB DEMANDA | 212.43 | 4248.6 | autonics - BX700 | 212.43 | 4248.6
Lote 13 | CURITIBA | 125693 | SENSOR OPTICO REFLETOR 10 - 700MM 24V DC PNP ABERTO FECHADO 4 PINOS | SENSOR OPTICO REFLETOR 10 - 700MM 24V DC PNP ABERTO FECHADO Descritivo Longo SENSOR OPTICO REFLETOR 10 - 700MM 24V DC PNP ABERTO FECHADO 4 PINOS Marca/link Similar ou melhor 0 | UN | 20 | SOB DEMANDA | 212.43 | 4248.6 | autonics - BX700 | 212.43 | 4248.6
Lote 13 | CURITIBA | 102814 | SENSOR TEMPERATURA; TERMOPAR J; MATERIAL: ACO INOX; DIAMETRO: 100MM; COMPRIMENTO CABO: 1,5M | SENSOR TEMPERATURA TERMOPAR J ACO INOX 100MM 1,5M Descritivo Longo SENSOR TEMPERATURA; TERMOPAR J; MATERIAL: ACO INOX; DIAMETRO: 100MM; COMPRIMENTO CABO: 1,5M Marca/link Similar ou melhor 0 | UN | 2 | SOB DEMANDA | 70.228 | 140.456 | fa resistencias - tipo j | 70.23 | 140.46
Lote 13 | CURITIBA | 052206 | SINALIZADOR LUMINOSO; TIPO SINALIZADOR: MONOBLOCO; MATERIAL CORPO: TERMOPLASTICO; FORMATO LENTE: REDONDO; COR LENTE: AMARELO; ALIMENTACAO: ELETRICA; TENSAO ALIMENTACAO: 220V; CORRENTE TIPO: CA; DIAMETRO FURO: 22MM; TIPO LAMPADA: LED; BASE LAMPADA: N/A; GRAU PROTECAO: N/A; DIAMETRO: N/A; COMPRIMENTO: N/A; LARGURA: N/A; ALTURA: N/A | SINALIZADOR LUMINOSO; TIPO SINALIZADOR: MONOBLOCO; MATERIAL CORPO: TERMOPLASTICO; FORMATO LENTE: REDONDO; COR LENTE: AMARELO; ALIMENTACAO: ELETRICA; TENSAO ALIMENTACAO: 220V; CORRENTE TIPO: CA; DIAMETRO FURO: 22MM; TIPO LAMPADA: LED; BASE LAMPADA: N/A; GRAU PROTECAO: N/A; DIAMETRO: N/A; COMPRIMENTO: N/A; LARGURA: N/A; ALTURA: N/A | UN | 60 | SOB DEMANDA | 13.4151 | 804.906 | schneider - XA2EVM8LC | 13.42 | 805.2
Lote 13 | CURITIBA | 062735 | SINALIZADOR LUMINOSO; TIPO SINALIZADOR: MONOBLOCO; MATERIAL CORPO: TERMOPLASTICO; FORMATO LENTE: REDONDO; COR LENTE: VERDE; TENSAO ALIMENTACAO: 220V; CORRENTE TIPO: CC; DIAMETRO FURO: 22MM; TIPO LAMPADA: LED; GRAU PROTECAO: IP65; COMPRIMENTO: 53MM; LARGURA: 29MM; ALTURA: 29MM | SINALIZADOR LUMINOSO; TIPO SINALIZADOR: MONOBLOCO; MATERIAL CORPO: TERMOPLASTICO; FORMATO LENTE: REDONDO; COR LENTE: VERDE; TENSAO ALIMENTACAO: 220V; CORRENTE TIPO: CC; DIAMETRO FURO: 22MM; TIPO LAMPADA: LED; GRAU PROTECAO: IP65; COMPRIMENTO: 53MM; LARGURA: 29MM; ALTURA: 29MM | UN | 60 | SOB DEMANDA | 15.7625 | 945.75 | casa da robotica - vtm9474 | 15.76 | 945.6
Lote 13 | CURITIBA | 062734 | SINALIZADOR LUMINOSO; TIPO SINALIZADOR: MONOBLOCO; MATERIAL CORPO: TERMOPLASTICO; FORMATO LENTE: REDONDO; COR LENTE: VERMELHO; TENSAO ALIMENTACAO: 220V; CORRENTE TIPO: CC; DIAMETRO FURO: 22MM; TIPO LAMPADA: LED; GRAU PROTECAO: IP65; COMPRIMENTO: 53MM; LARGURA: 29MM; ALTURA: 29MM | SINALIZADOR LUMINOSO; TIPO SINALIZADOR: MONOBLOCO; MATERIAL CORPO: TERMOPLASTICO; FORMATO LENTE: REDONDO; COR LENTE: VERMELHO; TENSAO ALIMENTACAO: 220V; CORRENTE TIPO: CC; DIAMETRO FURO: 22MM; TIPO LAMPADA: LED; GRAU PROTECAO: IP65; COMPRIMENTO: 53MM; LARGURA: 29MM; ALTURA: 29MM | UN | 60 | SOB DEMANDA | 18.333 | 1099.98 | casa da robotica - vtm9477 | 18.33 | 1099.8
Lote 13 | CURITIBA | 129594 | TERMINAL ELETRICO; FASTON FEMEA; MATERIAL CORPO: LATAO; SECAO CONDUTOR: 1,0-2,50MM2; TRAVA: C/TRAVA; FORNECIMENTO: 100 UNIDADES; DADOS COMPLEMENTARES: 6,3MM | TERMINAL ELETRICO FASTON FEMEA LATAO 1,0-2,50MM2 C/TRAVA 100 Descritivo Longo TERMINAL ELETRICO; FASTON FEMEA; MATERIAL CORPO: LATAO; SECAO CONDUTOR: 1,0-2,50MM2; TRAVA: C/TRAVA; FORNECIMENTO: 100 UNIDADES; DADOS COMPLEMENTARES: 6,3MM Marca/link Similar ou melhor 0 | UN | 100 | SOB DEMANDA | 35.9385 | 3593.85 | eletrorastro - 60307 (com 100) | 35.94 | 3594
Lote 13 | CURITIBA | 126499 | TERMINAL ELETRICO; TIPO TERMINAL: FEMEA; CLASSE TENSAO: BAIXA TENSAO; NUMERO COMPRESSOES: 1 COMPRESSAO; MATERIAL CORPO: COBRE; TRATAMENTO SUPERFICIE: ESTANHADO; TIPO ISOLACAO: PRE-ISOLADO; MATERIAL ISOLACAO: POLIAMIDA; COR: N/A; SECAO CONDUTOR: 6,3MM2; NU | TERMINAL ELETRICO FEMEA BAIXA TENSAO 1 COMPRESSAO COBRE ESTA Descritivo Longo TERMINAL ELETRICO; TIPO TERMINAL: FEMEA; CLASSE TENSAO: BAIXA TENSAO; NUMERO COMPRESSOES: 1 COMPRESSAO; MATERIAL CORPO: COBRE; TRATAMENTO SUPERFICIE: ESTANHADO; TIPO ISOLACAO: PRE-ISOLADO; MATERIAL ISOLACAO: POLIAMIDA; COR: N/A; SECAO CONDUTOR: 6,3MM2; NU Marca/link Similar ou melhor 0 | UN | 6 | SOB DEMANDA | 16.49 | 98.94 | eletrorastro - 60307 (com 100) | 16.49 | 98.94
Lote 13 | CURITIBA | 010446 | TERMINAL ELETRICO; TIPO FEMEA; LATAO; NAO ISOLADO; BITOLA 6.30 MM; PARA 01 CABO 1.50 MM2; EMBALAGEM 100 UNIDADES; COM TRAVA | TERMINAL ELETRICO FEMEA LATAO S/ISOL 6.3MM P/1 CABO 1.5MM2 C Descritivo Longo TERMINAL ELETRICO; TIPO FEMEA; LATAO; NAO ISOLADO; BITOLA 6.30 MM; PARA 01 CABO 1.50 MM2; EMBALAGEM 100 UNIDADES; COM TRAVA Marca/link Similar ou melhor 0 | UN | 4 | SOB DEMANDA | 23.474 | 93.896 | FRONTEC - 825 | 23.47 | 93.88
Lote 13 | CURITIBA | 138277 | TERMINAL ELETRICO; FEMEA; MATERIAL CORPO: LATAO; TIPO ISOLACAO: S/ISOLACAO; SECAO CONDUTOR: 1,50MM2; TRAVA: C/TRAVA; DIAMETRO: 6,3MM; FORNECIMENTO: EMBALAGEM 100 UNIDADES | TERMINAL ELETRICO FEMEA LATAO S/ISOLACAO 1,50MM2 C/TRAVA 6,3 Descritivo Longo TERMINAL ELETRICO; FEMEA; MATERIAL CORPO: LATAO; TIPO ISOLACAO: S/ISOLACAO; SECAO CONDUTOR: 1,50MM2; TRAVA: C/TRAVA; DIAMETRO: 6,3MM; FORNECIMENTO: EMBALAGEM 100 UNIDADES Marca/link Similar ou melhor 0 | UN | 20 | SOB DEMANDA | 17.945 | 358.9 | FRONTEC - 825 | 17.95 | 359
Lote 13 | CURITIBA | 100339 | TERMINAL ELETRICO; FEMEA P/ALOJAMENTO MINI FIT; MATERIAL CORPO: ACO; TENSAO NOMINAL: 600V; CORRENTE: 5A; DADOS COMPLEMENTARES: PASSO 4,2MM; ANGULO CONECTOR 180GR | TERMINAL ELETRICO FEMEA P/ALOJAMENTO MINI FIT ACO 600V 5A PA Descritivo Longo TERMINAL ELETRICO; FEMEA P/ALOJAMENTO MINI FIT; MATERIAL CORPO: ACO; TENSAO NOMINAL: 600V; CORRENTE: 5A; DADOS COMPLEMENTARES: PASSO 4,2MM; ANGULO CONECTOR 180GR Marca/link Similar ou melhor 0 | UN | 80 | SOB DEMANDA | 1.164 | 93.12 | RYNDACK - 1837 | 1.16 | 92.8
Lote 13 | CURITIBA | 129285 | TERMINAL ELETRICO; GARFO; MATERIAL CORPO: TERMOPLASTICO ACO; COR: AZUL; NUMERO FUROS: 1 FURO; DIAMETRO FURO: 2,5MM; LARGURA: 9,5MM; COMPRIMENTO: 21,2MM; FORNECIMENTO: 12 UNIDADES | TERMINAL ELETRICO GARFO TERMOPLASTICO ACO AZUL 1 FURO 2,5MM Descritivo Longo TERMINAL ELETRICO; GARFO; MATERIAL CORPO: TERMOPLASTICO ACO; COR: AZUL; NUMERO FUROS: 1 FURO; DIAMETRO FURO: 2,5MM; LARGURA: 9,5MM; COMPRIMENTO: 21,2MM; FORNECIMENTO: 12 UNIDADES Marca/link Similar ou melhor 0 | UN | 6 | SOB DEMANDA | 15.52 | 93.12 | ELETRORASTRO - 60319 | 15.52 | 93.12
Lote 13 | CURITIBA | 991915 | TERMINAL ELETRICO; ILHOS; NUMERO COMPRESSOES: 1 COMPRESSAO; MATERIAL CORPO: LIGA COBRE; MATERIAL ISOLACAO: POLIAMIDA; COR: VERMELHA; SECAO CONDUTOR: 1MM2 | TERMINAL ELETRICO ILHOS 1 COMPRESSAO LIGA COBRE PA VERMELHA Descritivo Longo TERMINAL ELETRICO; ILHOS; NUMERO COMPRESSOES: 1 COMPRESSAO; MATERIAL CORPO: LIGA COBRE; MATERIAL ISOLACAO: POLIAMIDA; COR: VERMELHA; SECAO CONDUTOR: 1MM2 Marca/link Similar ou melhor 0 | UN | 100 | SOB DEMANDA | 5.044 | 504.4 | rohdina - 77621 | 5.04 | 504
Lote 13 | CURITIBA | 028982 | TERMINAL ELETRICO ILHOS ISOLADO TUBULAR 2.5MM DUPLO AZ C/100 UN | TERMINAL ELETRICO ILHOS ISOLADO TUBULAR 2.5MM DUPLO AZ C/100 Descritivo Longo TERMINAL ELETRICO ILHOS ISOLADO TUBULAR 2.5MM DUPLO AZ C/100 UN Marca/link Similar ou melhor 0 | UN | 5 | SOB DEMANDA | 14.3851 | 71.9255 | casa do eletricista - kit883 | 14.39 | 71.95
Lote 13 | CURITIBA | 027056 | TERMINAL ELETRICO ISOLADO TUBULAR ILHOS COMPRESSAO P CONDUTOR 1.5MM SIMPLES C/ 100UN | TERMINAL ELETRICO ISOLADO TUBULAR ILHOS COMPRESSAO P CONDUTO Descritivo Longo TERMINAL ELETRICO ISOLADO TUBULAR ILHOS COMPRESSAO P CONDUTOR 1.5MM SIMPLES C/ 100UN Marca/link Similar ou melhor 0 | UN | 37 | SOB DEMANDA | 10.67 | 394.79 | casa do eletricista - kit882 | 10.67 | 394.79
Lote 13 | CURITIBA | 027056 | TERMINAL ELETRICO ISOLADO TUBULAR ILHOS COMPRESSAO P CONDUTOR 1.5MM SIMPLES C/ 100UN | TERMINAL ELETRICO ISOLADO TUBULAR ILHOS COMPRESSAO P CONDUTO Descritivo Longo TERMINAL ELETRICO ISOLADO TUBULAR ILHOS COMPRESSAO P CONDUTOR 1.5MM SIMPLES C/ 100UN Marca/link Similar ou melhor 0 | UN | 5 | SOB DEMANDA | 8.051 | 40.255 | casa do eletricista - kit882 | 8.05 | 40.25
Lote 13 | CURITIBA | 027057 | TERMINAL ELETRICO ISOLADO TUBULAR ILHOS COMPRESSAO P CONDUTOR 2.5MM SIMPLES C/ 100UN | TERMINAL ELETRICO ISOLADO TUBULAR ILHOS COMPRESSAO P CONDUTO Descritivo Longo TERMINAL ELETRICO ISOLADO TUBULAR ILHOS COMPRESSAO P CONDUTOR 2.5MM SIMPLES C/ 100UN Marca/link Similar ou melhor 0 | UN | 10 | SOB DEMANDA | 7.081 | 70.81 | casa do eletricista - kit883 | 7.08 | 70.8
Lote 13 | CURITIBA | 027057 | TERMINAL ELETRICO ISOLADO TUBULAR ILHOS COMPRESSAO P CONDUTOR 2.5MM SIMPLES C/ 100UN | TERMINAL ELETRICO ISOLADO TUBULAR ILHOS COMPRESSAO P CONDUTO Descritivo Longo TERMINAL ELETRICO ISOLADO TUBULAR ILHOS COMPRESSAO P CONDUTOR 2.5MM SIMPLES C/ 100UN Marca/link Similar ou melhor 0 | UN | 5 | SOB DEMANDA | 7.081 | 35.405 | casa do eletricista - kit883 | 7.08 | 35.4
Lote 13 | CURITIBA | 027058 | TERMINAL ELETRICO ISOLADO TUBULAR ILHOS COMPRESSAO P CONDUTOR 4.0MM SIMPLES C/ 100UN | TERMINAL ELETRICO ISOLADO TUBULAR ILHOS COMPRESSAO P CONDUTO Descritivo Longo TERMINAL ELETRICO ISOLADO TUBULAR ILHOS COMPRESSAO P CONDUTOR 4.0MM SIMPLES C/ 100UN Marca/link Similar ou melhor 0 | UN | 5 | SOB DEMANDA | 14.938 | 74.69 | rubstec - 0408006 | 14.94 | 74.7
Lote 13 | CURITIBA | 126501 | TERMINAL ELETRICO; TIPO TERMINAL: MACHO; CLASSE TENSAO: BAIXA TENSAO; NUMERO COMPRESSOES: 1 COMPRESSAO; MATERIAL CORPO: COBRE; TRATAMENTO SUPERFICIE: ESTANHADO; TIPO ISOLACAO: PRE-ISOLADO; MATERIAL ISOLACAO: POLIAMIDA; COR: N/A; SECAO CONDUTOR: 6,3MM2; NU | TERMINAL ELETRICO MACHO BAIXA TENSAO 1 COMPRESSAO COBRE ESTA Descritivo Longo TERMINAL ELETRICO; TIPO TERMINAL: MACHO; CLASSE TENSAO: BAIXA TENSAO; NUMERO COMPRESSOES: 1 COMPRESSAO; MATERIAL CORPO: COBRE; TRATAMENTO SUPERFICIE: ESTANHADO; TIPO ISOLACAO: PRE-ISOLADO; MATERIAL ISOLACAO: POLIAMIDA; COR: N/A; SECAO CONDUTOR: 6,3MM2; NU Marca/link Similar ou melhor 0 | UN | 6 | SOB DEMANDA | 14.744 | 88.464 | magnet - 01875400167 | 14.74 | 88.44
Lote 13 | CURITIBA | 129596 | TERMINAL ELETRICO; MACHO C/TRAVA ESPADAO; MATERIAL CORPO: LATAO; COR: DOURADA; SECAO CONDUTOR: 1,0-2,50MM2; TRAVA: C/TRAVA; FORNECIMENTO: 100 UNIDADES; DADOS COMPLEMENTARES: 6,3MM | TERMINAL ELETRICO MACHO C/TRAVA ESPADAO LATAO DOURADA 1,0-2, Descritivo Longo TERMINAL ELETRICO; MACHO C/TRAVA ESPADAO; MATERIAL CORPO: LATAO; COR: DOURADA; SECAO CONDUTOR: 1,0-2,50MM2; TRAVA: C/TRAVA; FORNECIMENTO: 100 UNIDADES; DADOS COMPLEMENTARES: 6,3MM Marca/link Similar ou melhor 0 | UN | 20 | SOB DEMANDA | 16.587 | 331.74 | sl auto parts - 32119 | 16.59 | 331.8
Lote 13 | CURITIBA | 064498 | TERMINAL ELETRICO; MACHO C/TRAVA ESPADAO; MATERIAL CORPO: LATAO; COR: DOURADA; SECAO CONDUTOR: 1,0-2,50MM2; TRAVA: C/TRAVA; FORNECIMENTO: 100 UNIDADES; DADOS COMPLEMENTARES: 6,3MM | TERMINAL ELETRICO MACHO C/TRAVA ESPADAO LATAO DOURADA 1,0-2, Descritivo Longo TERMINAL ELETRICO; MACHO C/TRAVA ESPADAO; MATERIAL CORPO: LATAO; COR: DOURADA; SECAO CONDUTOR: 1,0-2,50MM2; TRAVA: C/TRAVA; FORNECIMENTO: 100 UNIDADES; DADOS COMPLEMENTARES: 6,3MM Marca/link Similar ou melhor 0 | UN | 4 | SOB DEMANDA | 38.5769 | 154.3076 | sl auto parts - 32119 | 38.58 | 154.32
Lote 13 | CURITIBA | 100338 | TERMINAL ELETRICO; MACHO P/ALOJAMENTO MINI FIT; MATERIAL CORPO: ACO; TENSAO NOMINAL: 600V; CORRENTE: 5A; DADOS COMPLEMENTARES: PASSO 4,2MM; ANGULO CONECTOR 180GR | TERMINAL ELETRICO MACHO P/ALOJAMENTO MINI FIT ACO 600V 5A PA Descritivo Longo TERMINAL ELETRICO; MACHO P/ALOJAMENTO MINI FIT; MATERIAL CORPO: ACO; TENSAO NOMINAL: 600V; CORRENTE: 5A; DADOS COMPLEMENTARES: PASSO 4,2MM; ANGULO CONECTOR 180GR Marca/link Similar ou melhor 0 | UN | 80 | SOB DEMANDA | 0.873 | 69.84 | ryndack - 1404 | 0.87 | 69.6
Lote 13 | CURITIBA | 136505 | TERMINAL ELETRICO; PINO BANANA; MATERIAL CORPO: POLICLORETO VINILA; MATERIAL ISOLACAO: TERMOPLASTICO; COR: PRETO; TENSAO NOMINAL: 500V; CORRENTE: 20A; DIAMETRO: 4MM; DADOS COMPLEMENTARES: RESISTENCIA ISOLAMENTO: 300000 M OHMS | TERMINAL ELETRICO PINO BANANA POLICLORETO VINILA TERMOPLASTI Descritivo Longo TERMINAL ELETRICO; PINO BANANA; MATERIAL CORPO: POLICLORETO VINILA; MATERIAL ISOLACAO: TERMOPLASTICO; COR: PRETO; TENSAO NOMINAL: 500V; CORRENTE: 20A; DIAMETRO: 4MM; DADOS COMPLEMENTARES: RESISTENCIA ISOLAMENTO: 300000 M OHMS Marca/link Similar ou melhor 0 | UN | 100 | SOB DEMANDA | 5.529 | 552.9 | CASA DO RESISTOR - CZ07Q37B07E | 5.53 | 553
Lote 13 | CURITIBA | 136504 | TERMINAL ELETRICO; PINO BANANA; MATERIAL CORPO: POLICLORETO VINILA; MATERIAL ISOLACAO: TERMOPLASTICO; COR: VERMELHO; TENSAO NOMINAL: 500V; CORRENTE: 20A; DIAMETRO: 4MM; DADOS COMPLEMENTARES: RESISTENCIA ISOLAMENTO: 300000 M OHMS | TERMINAL ELETRICO PINO BANANA POLICLORETO VINILA TERMOPLASTI Descritivo Longo TERMINAL ELETRICO; PINO BANANA; MATERIAL CORPO: POLICLORETO VINILA; MATERIAL ISOLACAO: TERMOPLASTICO; COR: VERMELHO; TENSAO NOMINAL: 500V; CORRENTE: 20A; DIAMETRO: 4MM; DADOS COMPLEMENTARES: RESISTENCIA ISOLAMENTO: 300000 M OHMS Marca/link Similar ou melhor 0 | UN | 100 | SOB DEMANDA | 5.529 | 552.9 | CASA DO RESISTOR - CZ07Q37B07E | 5.53 | 553
Lote 13 | CURITIBA | 125469 | TERMINAL ELETRICO; TIPO PINO TUBULAR; COBRE ELETROLITICO; NAO ISOLADO; PARA 01 CABO 1.50 MM2. | TERMINAL ELETRICO PINO TUBULAR COBRE S/ISOL P/1 CABO 1.5MM2 Descritivo Longo TERMINAL ELETRICO; TIPO PINO TUBULAR; COBRE ELETROLITICO; NAO ISOLADO; PARA 01 CABO 1.50 MM2. Marca/link Similar ou melhor 0 | UN | 1000 | SOB DEMANDA | 0.194 | 194 | ELETRORASTRO - 60246 | 0.19 | 190
Lote 13 | CURITIBA | 125469 | TERMINAL ELETRICO; TIPO PINO TUBULAR; COBRE ELETROLITICO; NAO ISOLADO; PARA 01 CABO 1.50 MM2. | TERMINAL ELETRICO PINO TUBULAR COBRE S/ISOL P/1 CABO 1.5MM2 Descritivo Longo TERMINAL ELETRICO; TIPO PINO TUBULAR; COBRE ELETROLITICO; NAO ISOLADO; PARA 01 CABO 1.50 MM2. Marca/link Similar ou melhor 0 | UN | 500 | SOB DEMANDA | 0.194 | 97 | ELETRORASTRO - 60246 | 0.19 | 95
Lote 13 | CURITIBA | 009444 | TERMINAL ELETRICO PINO TUBULAR EM LIGA DE COBRE PRE - ISOLADO 2,5MM² | TERMINAL ELETRICO PINO TUBULAR EM LIGA DE COBRE PRE - ISOLAD Descritivo Longo TERMINAL ELETRICO PINO TUBULAR EM LIGA DE COBRE PRE - ISOLADO 2,5MM² Marca/link Similar ou melhor 0 | UN | 50 | SOB DEMANDA | 7.3041 | 365.205 | Terminal Ilhos Com Isolamento 2,5Mm2 Azul TI2,510 Intelli - unidade | 7.3 | 365
Lote 13 | CURITIBA | 083343 | TERMINAL ELETRICO; PRE-ISOLADO; MATERIAL CORPO: COBRE ELETROLITICO; MATERIAL ISOLACAO: POLIPROPILENO; COR: VERMELHO; CORRENTE: 101A; SECAO CONDUTOR: 10MM2; DIAMETRO FURO: 8,5MM; COMPRIMENTO: 36MM; FORNECIMENTO: UNIDADE | TERMINAL ELETRICO PRE-ISOLADO COBRE ELETROLITICO POLIPROPILE Descritivo Longo TERMINAL ELETRICO; PRE-ISOLADO; MATERIAL CORPO: COBRE ELETROLITICO; MATERIAL ISOLACAO: POLIPROPILENO; COR: VERMELHO; CORRENTE: 101A; SECAO CONDUTOR: 10MM2; DIAMETRO FURO: 8,5MM; COMPRIMENTO: 36MM; FORNECIMENTO: UNIDADE Marca/link Similar ou melhor 0 | UN | 72 | SOB DEMANDA | 1.261 | 90.792 | INTELLI - 145629 | 1.26 | 90.72
Lote 13 | CURITIBA | 083381 | TERMINAL ELETRICO; PRE-ISOLADO TUBULAR ILHOS SIMPLES; MATERIAL CORPO: COBRE; TRATAMENTO SUPERFICIE: ESTANHADO; MATERIAL ISOLACAO: POLICLORETO VINILA; SECAO CONDUTOR: 10MM2 | TERMINAL ELETRICO PRE-ISOLADO TUBULAR ILHOS SIMPLES COBRE ES Descritivo Longo TERMINAL ELETRICO; PRE-ISOLADO TUBULAR ILHOS SIMPLES; MATERIAL CORPO: COBRE; TRATAMENTO SUPERFICIE: ESTANHADO; MATERIAL ISOLACAO: POLICLORETO VINILA; SECAO CONDUTOR: 10MM2 Marca/link Similar ou melhor 0 | UN | 114 | SOB DEMANDA | 0.582 | 66.348 | conexel - 9019240000 | 0.58 | 66.12
Lote 13 | CURITIBA | 138988 | TERMINAL ELETRICO; PRESSAO CRUZ; MATERIAL CORPO: ACO CARBONO; COR: DOURADA; SECAO CONDUTOR: 16-50MM; NUMERO FUROS: 1 FURO - Referencia: TERMINAL DE P. CRUZ - 4 PARAFUSOS 16/50. | TERMINAL ELETRICO PRESSAO CRUZ ACO CARBONO DOURADA 16-50MM 1 Descritivo Longo TERMINAL ELETRICO; PRESSAO CRUZ; MATERIAL CORPO: ACO CARBONO; COR: DOURADA; SECAO CONDUTOR: 16-50MM; NUMERO FUROS: 1 FURO Marca/link Similar ou melhor 0 | UN | 30 | SOB DEMANDA | 22.698 | 680.94 | INTELLI - 145594 | 22.7 | 681
Lote 13 | CURITIBA | 126276 | TERMINAL ELETRICO; TIPO TERMINAL: TUBULAR ILHOS; CLASSE TENSAO: BAIXA TENSAO; NUMERO COMPRESSOES: 1 COMPRESSAO; MATERIAL CORPO: COBRE; TRATAMENTO SUPERFICIE: ESTANHADO; TIPO ISOLACAO: PRE-ISOLADO; MATERIAL ISOLACAO: POLIAMIDA; COR: PRETO; SECAO CONDUTOR: | TERMINAL ELETRICO TUBULAR ILHOS BAIXA TENSAO 1 COMPRESSAO CO Descritivo Longo TERMINAL ELETRICO; TIPO TERMINAL: TUBULAR ILHOS; CLASSE TENSAO: BAIXA TENSAO; NUMERO COMPRESSOES: 1 COMPRESSAO; MATERIAL CORPO: COBRE; TRATAMENTO SUPERFICIE: ESTANHADO; TIPO ISOLACAO: PRE-ISOLADO; MATERIAL ISOLACAO: POLIAMIDA; COR: PRETO; SECAO CONDUTOR: Marca/link Similar ou melhor 0 | UN | 4 | SOB DEMANDA | 10.476 | 41.904 | ELETRORASTRO - 60246 | 10.48 | 41.92
Lote 13 | CURITIBA | 083739 | TERMINAL ELETRICO; TUBULAR ILHOS; TIPO ISOLACAO: PRE-ISOLADO; COR: AZUL; SECAO CONDUTOR: 2,08MM2; DIAMETRO FURO: 2,5MM; DIAMETRO: 4MM; COMPRIMENTO: 8MM; LARGURA: 15,02MM; FORNECIMENTO: UNITARIO | TERMINAL ELETRICO TUBULAR ILHOS PRE-ISOLADO AZUL 2,08MM2 2,5 Descritivo Longo TERMINAL ELETRICO; TUBULAR ILHOS; TIPO ISOLACAO: PRE-ISOLADO; COR: AZUL; SECAO CONDUTOR: 2,08MM2; DIAMETRO FURO: 2,5MM; DIAMETRO: 4MM; COMPRIMENTO: 8MM; LARGURA: 15,02MM; FORNECIMENTO: UNITARIO Marca/link Similar ou melhor 0 | UN | 70 | SOB DEMANDA | 0.679 | 47.53 | intelli - TI 2,5-8 | 0.68 | 47.6
Lote 13 | CURITIBA | 131018 | TERMINAL ELETRICO; TUBULAR ILHOS; TIPO ISOLACAO: PRE-ISOLADO; COR: AZUL; SECAO CONDUTOR: 2,50MM2; DIAMETRO FURO: 2,6MM; DIAMETRO: 4MM; COMPRIMENTO: 8MM; LARGURA: 15,2MM; FORNECIMENTO: 1 UNIDADE | TERMINAL ELETRICO TUBULAR ILHOS PRE-ISOLADO AZUL 2,50MM2 2,6 Descritivo Longo TERMINAL ELETRICO; TUBULAR ILHOS; TIPO ISOLACAO: PRE-ISOLADO; COR: AZUL; SECAO CONDUTOR: 2,50MM2; DIAMETRO FURO: 2,6MM; DIAMETRO: 4MM; COMPRIMENTO: 8MM; LARGURA: 15,2MM; FORNECIMENTO: 1 UNIDADE Marca/link Similar ou melhor 0 | UN | 2000 | SOB DEMANDA | 0.194 | 388 | intelli - TI 2,5-8 | 0.19 | 380
Lote 13 | CURITIBA | 131018 | TERMINAL ELETRICO; TUBULAR ILHOS; TIPO ISOLACAO: PRE-ISOLADO; COR: AZUL; SECAO CONDUTOR: 2,50MM2; DIAMETRO FURO: 2,6MM; DIAMETRO: 4MM; COMPRIMENTO: 8MM; LARGURA: 15,2MM; FORNECIMENTO: 1 UNIDADE | TERMINAL ELETRICO TUBULAR ILHOS PRE-ISOLADO AZUL 2,50MM2 2,6 Descritivo Longo TERMINAL ELETRICO; TUBULAR ILHOS; TIPO ISOLACAO: PRE-ISOLADO; COR: AZUL; SECAO CONDUTOR: 2,50MM2; DIAMETRO FURO: 2,6MM; DIAMETRO: 4MM; COMPRIMENTO: 8MM; LARGURA: 15,2MM; FORNECIMENTO: 1 UNIDADE Marca/link Similar ou melhor 0 | UN | 2000 | SOB DEMANDA | 0.194 | 388 | intelli - TI 2,5-8 | 0.19 | 380
Lote 13 | CURITIBA | 125609 | TERMINAL ELETRICO ISOLADO TUBULAR ILHOS COMPRESSAO P CONDUTOR 1.5MM SIMPLES C/ 100UN | TERMINAL ELETRICO ISOLADO TUBU LARILHOS COMPRESSAO P CONDUTOR 1.5MMS Descritivo Longo TERMINAL ELETRICO ISOLADO TUBULAR ILHOS COMPRESSAO P CONDUTOR 1.5MM SIMPLES C/ 100UN Marca/link Similar ou melhor 0 | UN | 20 | SOB DEMANDA | 6.3535 | 127.07 | ELETRORASTRO - 60246 | 6.35 | 127
Lote 13 | CURITIBA | 029078 | TOMADA 2P+T 10A C/PLACA 2X4 BR | TOMADA 2P+T 10A C/PLACA 2X4 BR Descritivo Longo TOMADA 2P+T 10A C/PLACA 2X4 BR Marca/link Similar ou melhor 0 | UN | 10 | SOB DEMANDA | 8.536 | 85.36 | SOPRANO - ILLUS | 8.54 | 85.4
Lote 13 | CURITIBA | 029079 | TOMADA 2P+T 20A C/PLACA 2X4 BR | TOMADA 2P+T 20A C/PLACA 2X4 BR Descritivo Longo TOMADA 2P+T 20A C/PLACA 2X4 BR Marca/link Similar ou melhor 0 | UN | 2 | SOB DEMANDA | 11.64 | 23.28 | TRAMONTINA - 114898 | 11.64 | 23.28
Lote 13 | CURITIBA | 050646 | TOMADA ELETRICA; TIPO TOMADA: FEMEA INDUSTRIAL; FIXACAO: EMBUTIR; MATERIAL CORPO: POLIAMIDA; TAMPA: C/TAMPA; COR TAMPA: AZUL; PLACA: S/PLACA; COR PLACA: N/A; GRAU PROTECAO: IP44/IP54; NORMA CONSTRUCAO: NBR IEC 60309-1; TENSAO: 440V; CORRENTE TIPO: CA 16A | TOMADA ELETRICA FEMEA INDUSTRIAL EMBUTIR POLIAMIDA C/TAMPA A Descritivo Longo TOMADA ELETRICA; TIPO TOMADA: FEMEA INDUSTRIAL; FIXACAO: EMBUTIR; MATERIAL CORPO: POLIAMIDA; TAMPA: C/TAMPA; COR TAMPA: AZUL; PLACA: S/PLACA; COR PLACA: N/A; GRAU PROTECAO: IP44/IP54; NORMA CONSTRUCAO: NBR IEC 60309-1; TENSAO: 440V; CORRENTE TIPO: CA 16A Marca/link Similar ou melhor 0 | UN | 2 | SOB DEMANDA | 61.401 | 122.802 | steck - tomada sobrepor 16a femea | 61.4 | 122.8
Lote 13 | CURITIBA | 143257 | TOMADA ELETRICA; FEMEA INDUSTRIAL; MATERIAL CORPO: TERMOPLASTICO; PLACA: C/PLACA; COR PLACA: PRETA; NORMA CONSTRUCAO: NBR 14136; TENSAO: 250V; CORRENTE: 10A; NUMERO POLOS: 2 POLOS + TERRA; COMPRIMENTO: 45MM; LARGURA: 25MM; ALTURA: 45MM | TOMADA ELETRICA FEMEA INDUSTRIAL TERMOPLASTICO C/PLACA PRETA Descritivo Longo TOMADA ELETRICA; FEMEA INDUSTRIAL; MATERIAL CORPO: TERMOPLASTICO; PLACA: C/PLACA; COR PLACA: PRETA; NORMA CONSTRUCAO: NBR 14136; TENSAO: 250V; CORRENTE: 10A; NUMERO POLOS: 2 POLOS + TERRA; COMPRIMENTO: 45MM; LARGURA: 25MM; ALTURA: 45MM Marca/link Similar ou melhor 0 | UN | 58 | SOB DEMANDA | 16.975 | 984.55 | margirius - pa013336 | 16.98 | 984.84
Lote 13 | CURITIBA | 079474 | TOMADA ELETRICA; INDUSTRIAL SOBREPOR; MATERIAL CORPO: POLIAMMIDA 6.6 AUTO-EXTINGUIVEL; COR PLACA: VERMELHO; GRAU PROTECAO: IP44; TENSAO: 380-440V; CORRENTE: 16A; NUMERO POLOS: 3 POLOS + NEUTRO + TERRA; POSICAO HORARIA: 6H | TOMADA ELETRICA INDUSTRIAL SOBREPOR POLIAMMIDA 6.6 AUTO-EXTI Descritivo Longo TOMADA ELETRICA; INDUSTRIAL SOBREPOR; MATERIAL CORPO: POLIAMMIDA 6.6 AUTO-EXTINGUIVEL; COR PLACA: VERMELHO; GRAU PROTECAO: IP44; TENSAO: 380-440V; CORRENTE: 16A; NUMERO POLOS: 3 POLOS + NEUTRO + TERRA; POSICAO HORARIA: 6H Marca/link Similar ou melhor 0 | UN | 16 | SOB DEMANDA | 35.7251 | 571.6016 | STECK - NN4006 | 35.73 | 571.68
Lote 13 | CURITIBA | 079474 | TOMADA ELETRICA; INDUSTRIAL SOBREPOR; MATERIAL CORPO: POLIAMMIDA 6.6 AUTO-EXTINGUIVEL; COR PLACA: VERMELHO; GRAU PROTECAO: IP44; TENSAO: 380-440V; CORRENTE: 16A; NUMERO POLOS: 3 POLOS + NEUTRO + TERRA; POSICAO HORARIA: 6H | TOMADA ELETRICA INDUSTRIAL SOBREPOR POLIAMMIDA 6.6 AUTO-EXTI Descritivo Longo TOMADA ELETRICA; INDUSTRIAL SOBREPOR; MATERIAL CORPO: POLIAMMIDA 6.6 AUTO-EXTINGUIVEL; COR PLACA: VERMELHO; GRAU PROTECAO: IP44; TENSAO: 380-440V; CORRENTE: 16A; NUMERO POLOS: 3 POLOS + NEUTRO + TERRA; POSICAO HORARIA: 6H Marca/link Similar ou melhor 0 | UN | 16 | SOB DEMANDA | 35.7251 | 571.6016 | STECK - NN4006 | 35.73 | 571.68
Lote 13 | CURITIBA | 126470 | TOMADA ELETRICA; TIPO TOMADA: MODULAR SIMPLES; FIXACAO: EMBUTIR; MATERIAL CORPO: TERMOPLASTICO; TAMPA: S/TAMPA; COR TAMPA: N/A; PLACA: S/PLACA; COR PLACA: BRANCA; GRAU PROTECAO: N/A; NORMA CONSTRUCAO: N/A; TENSAO: 220V; CORRENTE TIPO: CA; CORRENTE: 10A; N | TOMADA ELETRICA MODULAR SIMPLES EMBUTIR TERMOPLASTICO S/TAMP Descritivo Longo TOMADA ELETRICA; TIPO TOMADA: MODULAR SIMPLES; FIXACAO: EMBUTIR; MATERIAL CORPO: TERMOPLASTICO; TAMPA: S/TAMPA; COR TAMPA: N/A; PLACA: S/PLACA; COR PLACA: BRANCA; GRAU PROTECAO: N/A; NORMA CONSTRUCAO: N/A; TENSAO: 220V; CORRENTE TIPO: CA; CORRENTE: 10A; N Marca/link Similar ou melhor 0 | UN | 20 | SOB DEMANDA | 9.409 | 188.18 | tramontina - 57115030 | 9.41 | 188.2
Lote 13 | CURITIBA | 050658 | TOMADA ELETRICA; TIPO TOMADA: PLUG INDUSTRIAL; FIXACAO: SUSPENSA; MATERIAL CORPO: POLIAMIDA; TAMPA: S/TAMPA; COR TAMPA: N/A; PLACA: S/PLACA; COR PLACA: N/A; GRAU PROTECAO: N/A; NORMA CONSTRUCAO: IEC 60309; TENSAO: 440V; CORRENTE TIPO: CA; CORRENTE: 16A; N | TOMADA ELETRICA PLUG INDUSTRIAL SUSPENSA POLIAMIDA S/TAMPA S Descritivo Longo TOMADA ELETRICA; TIPO TOMADA: PLUG INDUSTRIAL; FIXACAO: SUSPENSA; MATERIAL CORPO: POLIAMIDA; TAMPA: S/TAMPA; COR TAMPA: N/A; PLACA: S/PLACA; COR PLACA: N/A; GRAU PROTECAO: N/A; NORMA CONSTRUCAO: IEC 60309; TENSAO: 440V; CORRENTE TIPO: CA; CORRENTE: 16A; N Marca/link Similar ou melhor 0 | UN | 2 | SOB DEMANDA | 122.026 | 244.052 | STECK - 4076 | 122.03 | 244.06
Lote 13 | CURITIBA | 137846 | TOMADA ELETRICA; SOBREPOR; TENSAO: 250V; CORRENTE: 10A; NUMERO POLOS: 2 POLOS + TERRA; TIPO PINOS: CILINDRICO; COMPRIMENTO: 65MM; LARGURA: 80MM; C/DIVISORIA INTERNA | TOMADA ELETRICA SOBREPOR 250V 10A 2 POLOS + TERRA CILINDRICO Descritivo Longo TOMADA ELETRICA; SOBREPOR; TENSAO: 250V; CORRENTE: 10A; NUMERO POLOS: 2 POLOS + TERRA; TIPO PINOS: CILINDRICO; COMPRIMENTO: 65MM; LARGURA: 80MM; C/DIVISORIA INTERNA Marca/link Similar ou melhor Referencia Sistema X BR CITO tomada 2PTU 2P+T 10A 250V | UN | 20 | SOB DEMANDA | 13.677 | 273.54 | ILUMI - 63140 | 13.68 | 273.6
Lote 13 | CURITIBA | 057724 | TRILHO FIXACAO; PADRAO: DIN EN 50-022; MATERIAL: ACO; COMPRIMENTO: 2M; LARGURA: 35MM; ALTURA: 7,5MM | TRILHO FIXACAO DIN EN 50-022 ACO 2M 35MM 7,5MM Descritivo Longo TRILHO FIXACAO; PADRAO: DIN EN 50-022; MATERIAL: ACO; COMPRIMENTO: 2M; LARGURA: 35MM; ALTURA: 7,5MM Marca/link Similar ou melhor 0 | UN | 8 | SOB DEMANDA | 34.629 | 277.032 | viewtech - tr352000bgl | 34.63 | 277.04
Lote 13 | CURITIBA | 057724 | TRILHO FIXACAO; PADRAO: DIN EN 50-022; MATERIAL: ACO; COMPRIMENTO: 2M; LARGURA: 35MM; ALTURA: 7,5MM | TRILHO FIXACAO DIN EN 50-022 ACO 2M 35MM 7,5MM Descritivo Longo TRILHO FIXACAO; PADRAO: DIN EN 50-022; MATERIAL: ACO; COMPRIMENTO: 2M; LARGURA: 35MM; ALTURA: 7,5MM Marca/link Similar ou melhor 0 | UN | 8 | SOB DEMANDA | 34.629 | 277.032 | viewtech - tr352000bgl | 34.63 | 277.04
Lote 13 | CURITIBA | 992497 | TRILHO FIXACAO; PADRAO: DIN; TIPO TRILHO: PERFURADO; MATERIAL: FERRO; TRATAMENTO SUPERFICIE: ZINCADO FOGO; COMPRIMENTO: 1M | TRILHO FIXACAO DIN PERFURADO FERRO ZINCADO FOGO 1M Descritivo Longo TRILHO FIXACAO; PADRAO: DIN; TIPO TRILHO: PERFURADO; MATERIAL: FERRO; TRATAMENTO SUPERFICIE: ZINCADO FOGO; COMPRIMENTO: 1M Marca/link Similar ou melhor 0 | UN | 2 | SOB DEMANDA | 14.55 | 29.1 | VIEWTECH - TR351000BGP | 14.55 | 29.1
Lote 13 | CURITIBA | 083363 | TOMADA ELETRICA; INDUSTRIAL; FIXACAO: SOBREPOR; MATERIAL CORPO: TERMOPLASTICO; TAMPA: C/TAMPA; COR TAMPA: CINZA; PLACA: C/PLACA; COR PLACA: AZUL; GRAU PROTECAO: IP67; TENSAO: 220/240V; CORRENTE: 32A; NUMERO POLOS: 2 POLOS + TERRA; POSICAO HORARIA: HORIZONTAL | TOMADA ELETRICA; INDUSTRIAL; FIXACAO: SOBREPOR; MATERIAL CORPO: TERMOPLASTICO; TAMPA: C/TAMPA; COR TAMPA: CINZA; PLACA: C/PLACA; COR PLACA: AZUL; GRAU PROTECAO: IP67; TENSAO: 220/240V; CORRENTE: 32A; NUMERO POLOS: 2 POLOS + TERRA; POSICAO HORARIA: HORIZONTAL | UN | 21 | SOB DEMANDA | 187.21 | 3931.41 | eletrorastro - 1549 | 187.21 | 3931.41
Lote 13 | CURITIBA | 083342 | DISJUNTOR; METODO DISPARO: TERMOMAGNETICO; MONTAGEM: ENCAIXE; NUMERO POLOS: 3 POLOS; TENSAO MAXIMA CA: 220-400V; CAPACIDADE INTERRUPCAO CA: 3KA; CORRENTE NOMINAL: 63A; FREQUENCIA: 50-60HZ; POSICAO ACIONAMENTO: FRONTAL; CURVA DISPARO: C; NORMA: IEC 60898-1; EZ9F33363/SCHNEIDER | DISJUNTOR; METODO DISPARO: TERMOMAGNETICO; MONTAGEM: ENCAIXE; NUMERO POLOS: 3 POLOS; TENSAO MAXIMA CA: 220-400V; CAPACIDADE INTERRUPCAO CA: 3KA; CORRENTE NOMINAL: 63A; FREQUENCIA: 50-60HZ; POSICAO ACIONAMENTO: FRONTAL; CURVA DISPARO: C; NORMA: IEC 60898-1; EZ9F33363/SCHNEIDER | UN | 21 | SOB DEMANDA | 53.641 | 1126.461 | SCHNEIDER - EZ9F33363 | 53.64 | 1126.44
Lote 13 | CURITIBA | 126541 | TERMINAL ELETRICO; TIPO TERMINAL: TUBULAR ILHOS; CLASSE TENSAO: BAIXA TENSAO; NUMERO COMPRESSOES: 1 COMPRESSAO; MATERIAL CORPO: COBRE; TRATAMENTO SUPERFICIE: ESTANHADO; TIPO ISOLACAO: PRE-ISOLADO; MATERIAL ISOLACAO: POLIAMIDA; COR: VERMELHO; SECAO CONDUTOR: 0,5-1,5MM2; NUMERO FUROS: N/A; DIAMETRO FURO: N/A; LARGURA: N/A; COMPRIMENTO: N/A; EMBALAGEM: 100 UNIDADES | TERMINAL ELETRICO; TIPO TERMINAL: TUBULAR ILHOS; CLASSE TENSAO: BAIXA TENSAO; NUMERO COMPRESSOES: 1 COMPRESSAO; MATERIAL CORPO: COBRE; TRATAMENTO SUPERFICIE: ESTANHADO; TIPO ISOLACAO: PRE-ISOLADO; MATERIAL ISOLACAO: POLIAMIDA; COR: VERMELHO; SECAO CONDUTOR: 0,5-1,5MM2; NUMERO FUROS: N/A; DIAMETRO FURO: N/A; LARGURA: N/A; COMPRIMENTO: N/A; EMBALAGEM: 100 UNIDADES | UN | 20 | SOB DEMANDA | 9.021 | 180.42 | magnet - 06344200167 | 9.02 | 180.4
Lote 13 | CURITIBA | 126541 | TERMINAL ELETRICO; TIPO TERMINAL: TUBULAR ILHOS; CLASSE TENSAO: BAIXA TENSAO; NUMERO COMPRESSOES: 1 COMPRESSAO; MATERIAL CORPO: COBRE; TRATAMENTO SUPERFICIE: ESTANHADO; TIPO ISOLACAO: PRE-ISOLADO; MATERIAL ISOLACAO: POLIAMIDA; COR: VERMELHO; SECAO CONDUTOR: 0,5-1,5MM2; NUMERO FUROS: N/A; DIAMETRO FURO: N/A; LARGURA: N/A; COMPRIMENTO: N/A; EMBALAGEM: 100 UNIDADES | TERMINAL ELETRICO; TIPO TERMINAL: TUBULAR ILHOS; CLASSE TENSAO: BAIXA TENSAO; NUMERO COMPRESSOES: 1 COMPRESSAO; MATERIAL CORPO: COBRE; TRATAMENTO SUPERFICIE: ESTANHADO; TIPO ISOLACAO: PRE-ISOLADO; MATERIAL ISOLACAO: POLIAMIDA; COR: VERMELHO; SECAO CONDUTOR: 0,5-1,5MM2; NUMERO FUROS: N/A; DIAMETRO FURO: N/A; LARGURA: N/A; COMPRIMENTO: N/A; EMBALAGEM: 100 UNIDADES | UN | 20 | SOB DEMANDA | 9.021 | 180.42 | magnet - 06344200167 | 9.02 | 180.4
Lote 13 | CURITIBA | 051255 | PLUGUE ELETRICO; TIPO PLUGUE: MACHO RETO; MATERIAL CORPO: TERMOPLASTICO; COR CORPO: PRETO; GRAU PROTECAO: N/A; NORMA CONSTRUCAO: N/A; CLASSIFICACAO AREA TRABALHO: N/A; TENSAO: 250V; CORRENTE TIPO: CA; CORRENTE: 10A; NUMERO POLOS: 2 POLOS + TERRA; TIPO PINOS: CILINDRICO; POSICAO HORARIA: N/A; DIAMETRO: N/A; COMPRIMENTO: N/A | PLUGUE ELETRICO; TIPO PLUGUE: MACHO RETO; MATERIAL CORPO: TERMOPLASTICO; COR CORPO: PRETO; GRAU PROTECAO: N/A; NORMA CONSTRUCAO: N/A; CLASSIFICACAO AREA TRABALHO: N/A; TENSAO: 250V; CORRENTE TIPO: CA; CORRENTE: 10A; NUMERO POLOS: 2 POLOS + TERRA; TIPO PINOS: CILINDRICO; POSICAO HORARIA: N/A; DIAMETRO: N/A; COMPRIMENTO: N/A | UN | 20 | SOB DEMANDA | 4.3165 | 86.33 | ALUMBRA - PLUGUE MACHO 2P+T 10A | 4.32 | 86.4
Lote 13 | CURITIBA | 111440 | INTERRUPTOR ELETRICO; INTELIGENTE TOUCH SMART; TENSAO COMUTACAO: 100-240V; CORRENTE: 10A; POTENCIA: 1200W; FREQUENCIA: 50-60HZ; PROTOCOLO COMUNICACAO: ETHERNET WIFI; MATERIAL CORPO: TERMOPLASTICO; COR PLACA: BRANCA; COMPRIMENTO: 39MM; LARGURA: 72MM; ALTURA: 118MM | INTERRUPTOR ELETRICO; INTELIGENTE TOUCH SMART; TENSAO COMUTACAO: 100-240V; CORRENTE: 10A; POTENCIA: 1200W; FREQUENCIA: 50-60HZ; PROTOCOLO COMUNICACAO: ETHERNET WIFI; MATERIAL CORPO: TERMOPLASTICO; COR PLACA: BRANCA; COMPRIMENTO: 39MM; LARGURA: 72MM; ALTURA: 118MM | UN | 16 | SOB DEMANDA | 89.046 | 1424.736 | NOVA DGITAL - LITE BR 4X2 | 89.05 | 1424.8
Lote 13 | CURITIBA | 111440 | INTERRUPTOR ELETRICO; INTELIGENTE TOUCH SMART; TENSAO COMUTACAO: 100-240V; CORRENTE: 10A; POTENCIA: 1200W; FREQUENCIA: 50-60HZ; PROTOCOLO COMUNICACAO: ETHERNET WIFI; MATERIAL CORPO: TERMOPLASTICO; COR PLACA: BRANCA; COMPRIMENTO: 39MM; LARGURA: 72MM; ALTURA: 118MM | INTERRUPTOR ELETRICO; INTELIGENTE TOUCH SMART; TENSAO COMUTACAO: 100-240V; CORRENTE: 10A; POTENCIA: 1200W; FREQUENCIA: 50-60HZ; PROTOCOLO COMUNICACAO: ETHERNET WIFI; MATERIAL CORPO: TERMOPLASTICO; COR PLACA: BRANCA; COMPRIMENTO: 39MM; LARGURA: 72MM; ALTURA: 118MM | UN | 16 | SOB DEMANDA | 89.046 | 1424.736 | NOVA DGITAL - LITE BR 4X2 | 89.05 | 1424.8
Lote 13 | CURITIBA | 084202 | PLUGUE ELETRICO; MACHO INDUSTRIAL; MATERIAL CORPO: POLIAMIDA; COR CORPO: VERMELHO; GRAU PROTECAO: IP44; NORMA CONSTRUCAO: NBR IEC 60309-1 NBR IEC 60309-2; TENSAO: 380-440V; CORRENTE: 32A; NUMERO POLOS: 3 POLOS + NEUTRO + TERRA; POSICAO HORARIA: 6H; DIAMETRO: 77,8MM; COMPRIMENTO: 171,6MM | PLUGUE ELETRICO; MACHO INDUSTRIAL; MATERIAL CORPO: POLIAMIDA; COR CORPO: VERMELHO; GRAU PROTECAO: IP44; NORMA CONSTRUCAO: NBR IEC 60309-1 NBR IEC 60309-2; TENSAO: 380-440V; CORRENTE: 32A; NUMERO POLOS: 3 POLOS + NEUTRO + TERRA; POSICAO HORARIA: 6H; DIAMETRO: 77,8MM; COMPRIMENTO: 171,6MM | UN | 16 | SOB DEMANDA | 68.094 | 1089.504 | eletrorastro - 1544 | 68.09 | 1089.44
Lote 13 | CURITIBA | 084203 | TOMADA ELETRICA; INDUSTRIAL; FIXACAO: SOBREPOR; MATERIAL CORPO: TERMOPLASTICO; TAMPA: C/TAMPA; COR TAMPA: VERMELHA; GRAU PROTECAO: IP67; NORMA CONSTRUCAO: IEC 60309; TENSAO: 380/440V; CORRENTE TIPO: CA; CORRENTE: 32A; NUMERO POLOS: 3 POLOS + NEUTRO + TERRA; TIPO PINOS: CILINDRICO; POSICAO HORARIA: 6H; FORNECIMENTO: UNIDADE | TOMADA ELETRICA; INDUSTRIAL; FIXACAO: SOBREPOR; MATERIAL CORPO: TERMOPLASTICO; TAMPA: C/TAMPA; COR TAMPA: VERMELHA; GRAU PROTECAO: IP67; NORMA CONSTRUCAO: IEC 60309; TENSAO: 380/440V; CORRENTE TIPO: CA; CORRENTE: 32A; NUMERO POLOS: 3 POLOS + NEUTRO + TERRA; TIPO PINOS: CILINDRICO; POSICAO HORARIA: 6H; FORNECIMENTO: UNIDADE | UN | 16 | SOB DEMANDA | 42.583 | 681.328 | soprano - 357039 | 42.58 | 681.28
Lote 13 | CURITIBA | 051245 | BOTAO COMANDO; FORMATO BOTAO: COGUMELO; TIPO BOTAO: EMERGENCIA; COR: VERMELHO; FACE: N/A; TENSAO OPERACAO: 240V; CORRENTE TIPO: CA; CORRENTE NOMINAL: 10A; CONTATO: 1NF; DIAMETRO FURO: 22MM; TIPO LAMPADA: N/A; TENSAO LAMPADA: N/A; CORRENTE TIPO: N/A; BASE LAMPADA: N/A; MENSAGEM: N/A; GRAU PROTECAO: N/A | BOTAO COMANDO; FORMATO BOTAO: COGUMELO; TIPO BOTAO: EMERGENCIA; COR: VERMELHO; FACE: N/A; TENSAO OPERACAO: 240V; CORRENTE TIPO: CA; CORRENTE NOMINAL: 10A; CONTATO: 1NF; DIAMETRO FURO: 22MM; TIPO LAMPADA: N/A; TENSAO LAMPADA: N/A; CORRENTE TIPO: N/A; BASE LAMPADA: N/A; MENSAGEM: N/A; GRAU PROTECAO: N/A | UN | 16 | SOB DEMANDA | 41.7779 | 668.4464 | metaltex - 102256 | 41.78 | 668.48
Lote 13 | CURITIBA | 051965 | DISJUNTOR; TIPO DISJUNTOR: ELETRICO; METODO DISPARO: TERMOMAGNETICO; MONTAGEM: TRILHO DIN; NUMERO POLOS: 2 POLOS; TENSAO MAXIMA CA: 230V; CAPACIDADE INTERRUPCAO CA: 3KA; TENSAO MAXIMA CC: N/A; CAPACIDADE INTERRUPCAO CC: N/A; CORRENTE NOMINAL: 16A; CORRENTE AJUSTE: N/A; CORRENTE RESIDUAL: N/A; ACIONAMENTO: ALAVANCA; POSICAO ACIONAMENTO: FRONTAL; CURVA DISPARO: B; CONTATO AUXILIAR: N/A; CONEXAO ELETRICA: TERMINAL PARAFUSO; ACESSORIO: N/A | DISJUNTOR; TIPO DISJUNTOR: ELETRICO; METODO DISPARO: TERMOMAGNETICO; MONTAGEM: TRILHO DIN; NUMERO POLOS: 2 POLOS; TENSAO MAXIMA CA: 230V; CAPACIDADE INTERRUPCAO CA: 3KA; TENSAO MAXIMA CC: N/A; CAPACIDADE INTERRUPCAO CC: N/A; CORRENTE NOMINAL: 16A; CORRENTE AJUSTE: N/A; CORRENTE RESIDUAL: N/A; ACIONAMENTO: ALAVANCA; POSICAO ACIONAMENTO: FRONTAL; CURVA DISPARO: B; CONTATO AUXILIAR: N/A; CONEXAO ELETRICA: TERMINAL PARAFUSO; ACESSORIO: N/A | UN | 16 | SOB DEMANDA | 29.8275 | 477.24 | SCHNEIDER - EZ9F33116 | 29.83 | 477.28
Lote 13 | CURITIBA | 061472 | DISJUNTOR; METODO DISPARO: TERMOMAGNETICO; NUMERO POLOS: 2 POLOS; TENSAO MAXIMA CA: 230/400V; CORRENTE NOMINAL: 20A; FREQUENCIA: 50-60HZ; ACIONAMENTO: ALAVANCA; POSICAO ACIONAMENTO: FRONTAL; CURVA DISPARO: C; CONEXAO ELETRICA: TERMINAL PARAFUSO; NORMA: IEC 60947-2 | DISJUNTOR; METODO DISPARO: TERMOMAGNETICO; NUMERO POLOS: 2 POLOS; TENSAO MAXIMA CA: 230/400V; CORRENTE NOMINAL: 20A; FREQUENCIA: 50-60HZ; ACIONAMENTO: ALAVANCA; POSICAO ACIONAMENTO: FRONTAL; CURVA DISPARO: C; CONEXAO ELETRICA: TERMINAL PARAFUSO; NORMA: IEC 60947-2 | UN | 16 | SOB DEMANDA | 22.504 | 360.064 | Schneider - EZ9F33120 | 22.5 | 360
Lote 13 | CURITIBA | 061472 | DISJUNTOR; METODO DISPARO: TERMOMAGNETICO; NUMERO POLOS: 2 POLOS; TENSAO MAXIMA CA: 230/400V; CORRENTE NOMINAL: 20A; FREQUENCIA: 50-60HZ; ACIONAMENTO: ALAVANCA; POSICAO ACIONAMENTO: FRONTAL; CURVA DISPARO: C; CONEXAO ELETRICA: TERMINAL PARAFUSO; NORMA: IEC 60947-2 | DISJUNTOR; METODO DISPARO: TERMOMAGNETICO; NUMERO POLOS: 2 POLOS; TENSAO MAXIMA CA: 230/400V; CORRENTE NOMINAL: 20A; FREQUENCIA: 50-60HZ; ACIONAMENTO: ALAVANCA; POSICAO ACIONAMENTO: FRONTAL; CURVA DISPARO: C; CONEXAO ELETRICA: TERMINAL PARAFUSO; NORMA: IEC 60947-2 | UN | 16 | SOB DEMANDA | 22.504 | 360.064 | Schneider - EZ9F33120 | 22.5 | 360
Lote 13 | CURITIBA | 051034 | TERMINAL ELETRICO; TIPO TERMINAL: TUBULAR ILHOS; CLASSE TENSAO: BAIXA TENSAO; NUMERO COMPRESSOES: 1 COMPRESSAO; MATERIAL CORPO: COBRE; TRATAMENTO SUPERFICIE: ESTANHADO; TIPO ISOLACAO: PRE-ISOLADO; MATERIAL ISOLACAO: POLIAMIDA; COR: AMARELO; SECAO CONDUTOR: 4MM2; NUMERO FUROS: N/A; DIAMETRO FURO: N/A; LARGURA: N/A; COMPRIMENTO: N/A; EMBALAGEM: 100 UNIDADES | TERMINAL ELETRICO; TIPO TERMINAL: TUBULAR ILHOS; CLASSE TENSAO: BAIXA TENSAO; NUMERO COMPRESSOES: 1 COMPRESSAO; MATERIAL CORPO: COBRE; TRATAMENTO SUPERFICIE: ESTANHADO; TIPO ISOLACAO: PRE-ISOLADO; MATERIAL ISOLACAO: POLIAMIDA; COR: AMARELO; SECAO CONDUTOR: 4MM2; NUMERO FUROS: N/A; DIAMETRO FURO: N/A; LARGURA: N/A; COMPRIMENTO: N/A; EMBALAGEM: 100 UNIDADES | UN | 10 | SOB DEMANDA | 60.14 | 601.4 | equiflex - 3167 | 60.14 | 601.4
Lote 13 | CURITIBA | 127161 | TERMINAL ELETRICO; TIPO TERMINAL: TUBULAR ILHOS DUPLO; CLASSE TENSAO: BAIXA TENSAO; NUMERO COMPRESSOES: 1 COMPRESSAO; MATERIAL CORPO: COBRE; TRATAMENTO SUPERFICIE: ESTANHADO; TIPO ISOLACAO: PRE-ISOLADO; MATERIAL ISOLACAO: POLIAMIDA; COR: VERMELHO; SECAO CONDUTOR: 0,5-1,5MM2; NUMERO FUROS: N/A; DIAMETRO FURO: N/A; LARGURA: N/A; COMPRIMENTO: N/A; EMBALAGEM: 100 UNIDADES | TERMINAL ELETRICO; TIPO TERMINAL: TUBULAR ILHOS DUPLO; CLASSE TENSAO: BAIXA TENSAO; NUMERO COMPRESSOES: 1 COMPRESSAO; MATERIAL CORPO: COBRE; TRATAMENTO SUPERFICIE: ESTANHADO; TIPO ISOLACAO: PRE-ISOLADO; MATERIAL ISOLACAO: POLIAMIDA; COR: VERMELHO; SECAO CONDUTOR: 0,5-1,5MM2; NUMERO FUROS: N/A; DIAMETRO FURO: N/A; LARGURA: N/A; COMPRIMENTO: N/A; EMBALAGEM: 100 UNIDADES | UN | 10 | SOB DEMANDA | 18.915 | 189.15 | conexel - 9026090000 | 18.92 | 189.2
Lote 13 | CURITIBA | 127161 | TERMINAL ELETRICO; TIPO TERMINAL: TUBULAR ILHOS DUPLO; CLASSE TENSAO: BAIXA TENSAO; NUMERO COMPRESSOES: 1 COMPRESSAO; MATERIAL CORPO: COBRE; TRATAMENTO SUPERFICIE: ESTANHADO; TIPO ISOLACAO: PRE-ISOLADO; MATERIAL ISOLACAO: POLIAMIDA; COR: VERMELHO; SECAO CONDUTOR: 0,5-1,5MM2; NUMERO FUROS: N/A; DIAMETRO FURO: N/A; LARGURA: N/A; COMPRIMENTO: N/A; EMBALAGEM: 100 UNIDADES | TERMINAL ELETRICO; TIPO TERMINAL: TUBULAR ILHOS DUPLO; CLASSE TENSAO: BAIXA TENSAO; NUMERO COMPRESSOES: 1 COMPRESSAO; MATERIAL CORPO: COBRE; TRATAMENTO SUPERFICIE: ESTANHADO; TIPO ISOLACAO: PRE-ISOLADO; MATERIAL ISOLACAO: POLIAMIDA; COR: VERMELHO; SECAO CONDUTOR: 0,5-1,5MM2; NUMERO FUROS: N/A; DIAMETRO FURO: N/A; LARGURA: N/A; COMPRIMENTO: N/A; EMBALAGEM: 100 UNIDADES | UN | 10 | SOB DEMANDA | 18.915 | 189.15 | conexel - 9026090000 | 18.92 | 189.2
Lote 13 | CURITIBA | 126851 | PLUGUE ELETRICO; TIPO PLUGUE: FEMEA RETO; MATERIAL CORPO: POLIAMIDA; COR CORPO: BRANCO; GRAU PROTECAO: N/A; NORMA CONSTRUCAO: NBR 14136; CLASSIFICACAO AREA TRABALHO: N/A; TENSAO: 250V; CORRENTE TIPO: CA; CORRENTE: 20A; NUMERO POLOS: 2 POLOS + TERRA; TIPO PINOS: CILINDRICO; POSICAO HORARIA: N/A; DIAMETRO: N/A; COMPRIMENTO: N/A | PLUGUE ELETRICO; TIPO PLUGUE: FEMEA RETO; MATERIAL CORPO: POLIAMIDA; COR CORPO: BRANCO; GRAU PROTECAO: N/A; NORMA CONSTRUCAO: NBR 14136; CLASSIFICACAO AREA TRABALHO: N/A; TENSAO: 250V; CORRENTE TIPO: CA; CORRENTE: 20A; NUMERO POLOS: 2 POLOS + TERRA; TIPO PINOS: CILINDRICO; POSICAO HORARIA: N/A; DIAMETRO: N/A; COMPRIMENTO: N/A | UN | 10 | SOB DEMANDA | 4.947 | 49.47 | tramontina - eletrik | 4.95 | 49.5
Lote 13 | CURITIBA | 050314 | DISJUNTOR; TIPO DISJUNTOR: ELETRICO DIFERENCIAL RESIDUAL DR; METODO DISPARO: TERMOMAGNETICO; MONTAGEM: TRILHO DIN; NUMERO POLOS: 4 POLOS; TENSAO MAXIMA CA: 690V; CAPACIDADE INTERRUPCAO CA: N/A; TENSAO MAXIMA CC: N/A; CAPACIDADE INTERRUPCAO CC: N/A; CORRENTE: 20A | DISJUNTOR; TIPO DISJUNTOR: ELETRICO DIFERENCIAL RESIDUAL DR; METODO DISPARO: TERMOMAGNETICO; MONTAGEM: TRILHO DIN; NUMERO POLOS: 4 POLOS; TENSAO MAXIMA CA: 690V; CAPACIDADE INTERRUPCAO CA: N/A; TENSAO MAXIMA CC: N/A; CAPACIDADE INTERRUPCAO CC: N/A; CORRENTE: 20A | UN | 8 | SOB DEMANDA | 179.159 | 1433.272 | STECK - 20A 690V DISPARO | 179.16 | 1433.28
Lote 13 | CURITIBA | 051245 | BOTAO COMANDO; FORMATO BOTAO: COGUMELO; TIPO BOTAO: EMERGENCIA; COR: VERMELHO; FACE: N/A; TENSAO OPERACAO: 240V; CORRENTE TIPO: CA; CORRENTE NOMINAL: 10A; CONTATO: 1NF; DIAMETRO FURO: 22MM; TIPO LAMPADA: N/A; TENSAO LAMPADA: N/A; CORRENTE TIPO: N/A; BASE LAMPADA: N/A; MENSAGEM: N/A; GRAU PROTECAO: N/A | BOTAO COMANDO; FORMATO BOTAO: COGUMELO; TIPO BOTAO: EMERGENCIA; COR: VERMELHO; FACE: N/A; TENSAO OPERACAO: 240V; CORRENTE TIPO: CA; CORRENTE NOMINAL: 10A; CONTATO: 1NF; DIAMETRO FURO: 22MM; TIPO LAMPADA: N/A; TENSAO LAMPADA: N/A; CORRENTE TIPO: N/A; BASE LAMPADA: N/A; MENSAGEM: N/A; GRAU PROTECAO: N/A | UN | 8 | SOB DEMANDA | 41.7779 | 334.2232 | metaltex - 102256 | 41.78 | 334.24
Lote 13 | CURITIBA | 134794 | DISJUNTOR; METODO DISPARO: TERMOMAGNETICO; MONTAGEM: ENCAIXE; NUMERO POLOS: 3 POLOS; TENSAO MAXIMA CA: 220-400V; CAPACIDADE INTERRUPCAO CA: 3KA; CORRENTE NOMINAL: 63A; FREQUENCIA: 50-60HZ; POSICAO ACIONAMENTO: FRONTAL; CURVA DISPARO: C; NORMA: IEC 60898-1; EZ9F33363/SCHNEIDER | DISJUNTOR; METODO DISPARO: TERMOMAGNETICO; MONTAGEM: ENCAIXE; NUMERO POLOS: 3 POLOS; TENSAO MAXIMA CA: 220-400V; CAPACIDADE INTERRUPCAO CA: 3KA; CORRENTE NOMINAL: 63A; FREQUENCIA: 50-60HZ; POSICAO ACIONAMENTO: FRONTAL; CURVA DISPARO: C; NORMA: IEC 60898-1; EZ9F33363/SCHNEIDER | UN | 6 | SOB DEMANDA | 388.097 | 2328.582 | Schneider - EZ9F33363 | 388.1 | 2328.6
Lote 13 | CURITIBA | 026304 | FILTRO LINHA TOMADA; TENSAO MAXIMA: 110/220V; NORMA CONSTRUTIVA: NBR 14136; CORRENTE: 10A; FREQUENCIA: N/A; MATERIAL CORPO: POLICLORETO VINILA; TOMADA: 6 2P+T; COMPRIMENTO: N/A; LARGURA: N/A; ALTURA: N/A; COMPRIMENTO CABO: 3M; COR: PRETO; COMPLEMENTO: C/BOTAO LIGA/DESLIGA E FUSIVEL | FILTRO LINHA TOMADA; TENSAO MAXIMA: 110/220V; NORMA CONSTRUTIVA: NBR 14136; CORRENTE: 10A; FREQUENCIA: N/A; MATERIAL CORPO: POLICLORETO VINILA; TOMADA: 6 2P+T; COMPRIMENTO: N/A; LARGURA: N/A; ALTURA: N/A; COMPRIMENTO CABO: 3M; COR: PRETO; COMPLEMENTO: C/BOTAO LIGA/DESLIGA E FUSIVEL | UN | 5 | SOB DEMANDA | 36.375 | 181.875 | PARAOSFLUX - 19BR TOMADAS | 36.38 | 181.9
Lote 13 | CURITIBA | 026304 | FILTRO LINHA TOMADA; TENSAO MAXIMA: 110/220V; NORMA CONSTRUTIVA: NBR 14136; CORRENTE: 10A; FREQUENCIA: N/A; MATERIAL CORPO: POLICLORETO VINILA; TOMADA: 6 2P+T; COMPRIMENTO: N/A; LARGURA: N/A; ALTURA: N/A; COMPRIMENTO CABO: 3M; COR: PRETO; COMPLEMENTO: C/BOTAO LIGA/DESLIGA E FUSIVEL | FILTRO LINHA TOMADA; TENSAO MAXIMA: 110/220V; NORMA CONSTRUTIVA: NBR 14136; CORRENTE: 10A; FREQUENCIA: N/A; MATERIAL CORPO: POLICLORETO VINILA; TOMADA: 6 2P+T; COMPRIMENTO: N/A; LARGURA: N/A; ALTURA: N/A; COMPRIMENTO CABO: 3M; COR: PRETO; COMPLEMENTO: C/BOTAO LIGA/DESLIGA E FUSIVEL | UN | 5 | SOB DEMANDA | 36.375 | 181.875 | PARAOSFLUX - 19BR TOMADAS | 36.38 | 181.9
Lote 13 | CURITIBA | 126899 | PLUGUE ELETRICO; TIPO PLUGUE: MACHO RETO; MATERIAL CORPO: POLIAMIDA; COR CORPO: PRETO; GRAU PROTECAO: N/A; NORMA CONSTRUCAO: N/A; CLASSIFICACAO AREA TRABALHO: N/A; TENSAO: 250V; CORRENTE TIPO: CA; CORRENTE: 10A; NUMERO POLOS: 2 POLOS; TIPO PINOS: CILINDRICO; POSICAO HORARIA: N/A; DIAMETRO: N/A; COMPRIMENTO: N/A | PLUGUE ELETRICO; TIPO PLUGUE: MACHO RETO; MATERIAL CORPO: POLIAMIDA; COR CORPO: PRETO; GRAU PROTECAO: N/A; NORMA CONSTRUCAO: N/A; CLASSIFICACAO AREA TRABALHO: N/A; TENSAO: 250V; CORRENTE TIPO: CA; CORRENTE: 10A; NUMERO POLOS: 2 POLOS; TIPO PINOS: CILINDRICO; POSICAO HORARIA: N/A; DIAMETRO: N/A; COMPRIMENTO: N/A | UN | 5 | SOB DEMANDA | 4.947 | 24.735 | CASA DAS TOMADAS - PLGUE MACHO 10A 250V | 4.95 | 24.75
Lote 13 | CURITIBA | 082788 | TERMINAL ELETRICO; ENTRADA/SAIDA DIGITAL; COR: CINZA AZUL VERMELHO; TENSAO NOMINAL: 24V; CORRENTE: CC; SECAO CONDUTOR: 0,14-1,5MM2; COMPRIMENTO: 68MM; LARGURA: 77MM; ALTURA: 42MM; DADOS COMPLEMENTARES: 8 ENTRADAS; 8 SAIDAS; MONTAGEM: TRILHO DIN; CONEXAO ELETRICA: 24 PINOS; SINALIZACAO: LED | TERMINAL ELETRICO; ENTRADA/SAIDA DIGITAL; COR: CINZA AZUL VERMELHO; TENSAO NOMINAL: 24V; CORRENTE: CC; SECAO CONDUTOR: 0,14-1,5MM2; COMPRIMENTO: 68MM; LARGURA: 77MM; ALTURA: 42MM; DADOS COMPLEMENTARES: 8 ENTRADAS; 8 SAIDAS; MONTAGEM: TRILHO DIN; CONEXAO ELETRICA: 24 PINOS; SINALIZACAO: LED | UN | 2 | SOB DEMANDA | 930.036 | 1860.072 | eaton - MODULO I/O ELC 8 ENTRADAS DIGITAIS 8 SAIDAS TRANSITOR 24VCC ELC-EX16NNDT EATON | 930.04 | 1860.08
Lote 13 | CURITIBA | 051242 | FILTRO LINHA TOMADA; TENSAO MAXIMA: 110/220V; NORMA CONSTRUTIVA: NBR 14136; CORRENTE: 10A; FREQUENCIA: N/A; MATERIAL CORPO: POLICLORETO VINILA; TOMADA: 3 2P+T; COMPRIMENTO: N/A; LARGURA: N/A; ALTURA: N/A; COMPRIMENTO CABO: 3M; COR: BRANCO; COMPLEMENTO: CABO PP CHATO 3 X 0.75 MM2 | FILTRO LINHA TOMADA; TENSAO MAXIMA: 110/220V; NORMA CONSTRUTIVA: NBR 14136; CORRENTE: 10A; FREQUENCIA: N/A; MATERIAL CORPO: POLICLORETO VINILA; TOMADA: 3 2P+T; COMPRIMENTO: N/A; LARGURA: N/A; ALTURA: N/A; COMPRIMENTO CABO: 3M; COR: BRANCO; COMPLEMENTO: CABO PP CHATO 3 X 0.75 MM2 | UN | 2 | SOB DEMANDA | 52.671 | 105.342 | LIEGE - 928194 | 52.67 | 105.34
Lote 13 | CURITIBA | 069033 | MODULO TOMADA; FIXACAO: PARAFUSO; FORMATO: RETANGULAR; GRAU PROTECAO: IP20; MATERIAL: POLICLORETO VINILA; TENSAO: 250V; NORMA: NBR NM 60884-1 NBR 14136; CORRENTE TIPO: CA; CORRENTE: 20A; NUMERO POLOS: 2 POLOS + TERRA; TIPO PINOS: CILINDRICO; LARGURA: 22MM; ALTURA: 42MM; PROFUNDIDADE: 35MM | MODULO TOMADA; FIXACAO: PARAFUSO; FORMATO: RETANGULAR; GRAU PROTECAO: IP20; MATERIAL: POLICLORETO VINILA; TENSAO: 250V; NORMA: NBR NM 60884-1 NBR 14136; CORRENTE TIPO: CA; CORRENTE: 20A; NUMERO POLOS: 2 POLOS + TERRA; TIPO PINOS: CILINDRICO; LARGURA: 22MM; ALTURA: 42MM; PROFUNDIDADE: 35MM | UN | 2 | SOB DEMANDA | 9.506 | 19.012 | tramontina - 14937 | 9.51 | 19.02
Lote 13 | CURITIBA | 052067 | PLUGUE ELETRICO; TIPO PLUGUE: MACHO RETO; MATERIAL CORPO: POLIAMIDA; COR CORPO: BRANCO; GRAU PROTECAO: N/A; NORMA CONSTRUCAO: NBR 14136; CLASSIFICACAO AREA TRABALHO: N/A; TENSAO: 250V; CORRENTE TIPO: CA; CORRENTE: 20A; NUMERO POLOS: 2 POLOS + TERRA; TIPO PINOS: CILINDRICO; POSICAO HORARIA: N/A; DIAMETRO: N/A; COMPRIMENTO: N/A | PLUGUE ELETRICO; TIPO PLUGUE: MACHO RETO; MATERIAL CORPO: POLIAMIDA; COR CORPO: BRANCO; GRAU PROTECAO: N/A; NORMA CONSTRUCAO: NBR 14136; CLASSIFICACAO AREA TRABALHO: N/A; TENSAO: 250V; CORRENTE TIPO: CA; CORRENTE: 20A; NUMERO POLOS: 2 POLOS + TERRA; TIPO PINOS: CILINDRICO; POSICAO HORARIA: N/A; DIAMETRO: N/A; COMPRIMENTO: N/A | UN | 2 | SOB DEMANDA | 5.7521 | 11.5042 | tramontina - 418765 | 5.75 | 11.5
Lote 13 | CURITIBA | 052066 | PLUGUE ELETRICO; TIPO PLUGUE: FEMEA RETO; MATERIAL CORPO: POLIAMIDA; COR CORPO: BRANCO; GRAU PROTECAO: N/A; NORMA CONSTRUCAO: NBR 14136; CLASSIFICACAO AREA TRABALHO: N/A; TENSAO: 250V; CORRENTE TIPO: CA; CORRENTE: 20A; NUMERO POLOS: 2 POLOS + TERRA; TIPO PINOS: CILINDRICO; POSICAO HORARIA: N/A; DIAMETRO: N/A; COMPRIMENTO: N/A | PLUGUE ELETRICO; TIPO PLUGUE: FEMEA RETO; MATERIAL CORPO: POLIAMIDA; COR CORPO: BRANCO; GRAU PROTECAO: N/A; NORMA CONSTRUCAO: NBR 14136; CLASSIFICACAO AREA TRABALHO: N/A; TENSAO: 250V; CORRENTE TIPO: CA; CORRENTE: 20A; NUMERO POLOS: 2 POLOS + TERRA; TIPO PINOS: CILINDRICO; POSICAO HORARIA: N/A; DIAMETRO: N/A; COMPRIMENTO: N/A | UN | 2 | SOB DEMANDA | 4.947 | 9.894 | tramontina - 418765 | 4.95 | 9.9
Lote 14 | CURITIBA | 138370 | RESISTOR; MATERIAL CORPO: CARBONO; RESISTENCIA: 100OHMS; POTENCIA: 1W | RESISTOR CARBONO 100OHMS 1W Descritivo Longo RESISTOR; MATERIAL CORPO: CARBONO; RESISTENCIA: 100OHMS; POTENCIA: 1W Marca/link Similar ou melhor 0 | UN | 40 | SOB DEMANDA | 0.48 | 19.2 | PROESI -704124 | 0.48 | 19.2
Lote 14 | CURITIBA | 138359 | RESISTOR; MATERIAL CORPO: CARBONO; RESISTENCIA: 10KOHMS; TOLERANCIA: 5PCT; POTENCIA: 1/2W | RESISTOR CARBONO 10KOHMS 5PCT 1/2W Descritivo Longo RESISTOR; MATERIAL CORPO: CARBONO; RESISTENCIA: 10KOHMS; TOLERANCIA: 5PCT; POTENCIA: 1/2W Marca/link Similar ou melhor 0 | UN | 40 | SOB DEMANDA | 0.48 | 19.2 | PROESI -704124 | 0.48 | 19.2
Lote 14 | CURITIBA | 138357 | RESISTOR; MATERIAL CORPO: CARBONO; RESISTENCIA: 120KOHMS; POTENCIA: 1/2W | RESISTOR CARBONO 120KOHMS 1/2W Descritivo Longo RESISTOR; MATERIAL CORPO: CARBONO; RESISTENCIA: 120KOHMS; POTENCIA: 1/2W Marca/link Similar ou melhor 0 | UN | 40 | SOB DEMANDA | 0.67 | 26.8 | PROESI - 112851 | 0.67 | 26.8
Lote 14 | CURITIBA | 138346 | RESISTOR; MATERIAL CORPO: CARBONO; RESISTENCIA: 150OHMS; POTENCIA: 1/2W | RESISTOR CARBONO 150OHMS 1/2W Descritivo Longo RESISTOR; MATERIAL CORPO: CARBONO; RESISTENCIA: 150OHMS; POTENCIA: 1/2W Marca/link Similar ou melhor 0 | UN | 40 | SOB DEMANDA | 0.57 | 22.8 | PROESI - 112821 | 0.57 | 22.8
Lote 14 | CURITIBA | 138345 | RESISTOR; MATERIAL CORPO: CARBONO; RESISTENCIA: 1KOHMS; TOLERANCIA: 5PCT; POTENCIA: 2W | RESISTOR CARBONO 1KOHMS 5PCT 2W Descritivo Longo RESISTOR; MATERIAL CORPO: CARBONO; RESISTENCIA: 1KOHMS; TOLERANCIA: 5PCT; POTENCIA: 2W Marca/link Similar ou melhor 0 | UN | 40 | SOB DEMANDA | 1.35 | 54 | PROESI - 112831 | 1.35 | 54
Lote 14 | CURITIBA | 138353 | RESISTOR; MATERIAL CORPO: CARBONO; RESISTENCIA: 1OHM; TOLERANCIA: 5PCT; POTENCIA: 1/2W | RESISTOR CARBONO 1OHM 5PCT 1/2W Descritivo Longo RESISTOR; MATERIAL CORPO: CARBONO; RESISTENCIA: 1OHM; TOLERANCIA: 5PCT; POTENCIA: 1/2W Marca/link Similar ou melhor 0 | UN | 40 | SOB DEMANDA | 0.67 | 26.8 | PROESI - 112831 | 0.67 | 26.8
Lote 14 | CURITIBA | 138367 | RESISTOR; MATERIAL CORPO: CARBONO; RESISTENCIA: 2,2KOHMS; POTENCIA: 1W | RESISTOR CARBONO 2,2KOHMS 1W Descritivo Longo RESISTOR; MATERIAL CORPO: CARBONO; RESISTENCIA: 2,2KOHMS; POTENCIA: 1W Marca/link Similar ou melhor 0 | UN | 40 | SOB DEMANDA | 0.1 | 4 | PROESI - 704104 | 0.1 | 4
Lote 14 | CURITIBA | 138352 | RESISTOR; MATERIAL CORPO: CARBONO; RESISTENCIA: 22KOHMS; TOLERANCIA: 5PCT; POTENCIA: 1/2W | RESISTOR CARBONO 22KOHMS 5PCT 1/2W Descritivo Longo RESISTOR; MATERIAL CORPO: CARBONO; RESISTENCIA: 22KOHMS; TOLERANCIA: 5PCT; POTENCIA: 1/2W Marca/link Similar ou melhor 0 | UN | 40 | SOB DEMANDA | 0.48 | 19.2 | bau da eletronica - 3744 | 0.48 | 19.2
Lote 14 | CURITIBA | 138360 | RESISTOR; MATERIAL CORPO: CARBONO; RESISTENCIA: 4,7KOHMS; TOLERANCIA: 5PCT; POTENCIA: 1/2W | RESISTOR CARBONO 4,7KOHMS 5PCT 1/2W Descritivo Longo RESISTOR; MATERIAL CORPO: CARBONO; RESISTENCIA: 4,7KOHMS; TOLERANCIA: 5PCT; POTENCIA: 1/2W Marca/link Similar ou melhor 0 | UN | 40 | SOB DEMANDA | 0.1 | 4 | PROESI - 112800 | 0.1 | 4
Lote 14 | CURITIBA | 050572 | RESISTOR; TIPO RESISTOR: FILME CARBONO; RESISTENCIA: 1,5KOHMS; TOLERANCIA: 5%; POTENCIA: 1/4W; MONTAGEM: SMD; CONEXAO ELETRICA: TERMINAL SOLDAVEL | RESISTOR FILME CARBONO 1,5KOHMS 5% 1/4W SMD TERMINAL SOLDAVE Descritivo Longo RESISTOR; TIPO RESISTOR: FILME CARBONO; RESISTENCIA: 1,5KOHMS; TOLERANCIA: 5%; POTENCIA: 1/4W; MONTAGEM: SMD; CONEXAO ELETRICA: TERMINAL SOLDAVEL Marca/link Similar ou melhor 0 | UN | 100 | SOB DEMANDA | 1.04 | 104 | ryndack - 2761 | 1.04 | 104
Lote 14 | CURITIBA | 127388 | RESISTOR; FILME CARBONO; RESISTENCIA: 1K8OHMS; POTENCIA: 1/4W; TOLERANCIA: 5%; MONTAGEM: FIXO | RESISTOR FILME CARBONO 1.8 KOHMS 1/4W 5% FIXO Descritivo Longo RESISTOR; FILME CARBONO; RESISTENCIA: 1K8OHMS; POTENCIA: 1/4W; TOLERANCIA: 5%; MONTAGEM: FIXO Marca/link Similar ou melhor 0 | UN | 2000 | SOB DEMANDA | 0.09 | 180 | CASA DO RESISTOR - AO18A07D02E | 0.09 | 180
Lote 14 | CURITIBA | 050574 | RESISTOR; TIPO RESISTOR: FILME CARBONO; RESISTENCIA: 10KOHMS; TOLERANCIA: 5%; POTENCIA: 1/4W; MONTAGEM: SMD; CONEXAO ELETRICA: TERMINAL SOLDAVEL | RESISTOR FILME CARBONO 10KOHMS 5% 1/4W SMD TERMINAL SOLDAVEL Descritivo Longo RESISTOR; TIPO RESISTOR: FILME CARBONO; RESISTENCIA: 10KOHMS; TOLERANCIA: 5%; POTENCIA: 1/4W; MONTAGEM: SMD; CONEXAO ELETRICA: TERMINAL SOLDAVEL Marca/link Similar ou melhor 0 | UN | 100 | SOB DEMANDA | 1.06 | 106 | proesi - 700148 | 1.06 | 106
Lote 14 | CURITIBA | 126072 | RESISTOR; TIPO RESISTOR: FILME CARBONO; RESISTENCIA: 1KOHM; TOLERANCIA: ±5PCT; POTENCIA: 1/4W; MONTAGEM: PTH; CONEXAO ELETRICA: TERMINAL SOLDAVEL | RESISTOR FILME CARBONO 1KOHM ±5PCT 1/4W PTH TERMINAL SOLDAVE Descritivo Longo RESISTOR; TIPO RESISTOR: FILME CARBONO; RESISTENCIA: 1KOHM; TOLERANCIA: ±5PCT; POTENCIA: 1/4W; MONTAGEM: PTH; CONEXAO ELETRICA: TERMINAL SOLDAVEL Marca/link Similar ou melhor 0 | UN | 5000 | SOB DEMANDA | 0.08 | 400 | PROESI - 2761 | 0.08 | 400
Lote 14 | CURITIBA | 126072 | RESISTOR; TIPO RESISTOR: FILME CARBONO; RESISTENCIA: 1KOHM; TOLERANCIA: ±5PCT; POTENCIA: 1/4W; MONTAGEM: PTH; CONEXAO ELETRICA: TERMINAL SOLDAVEL | RESISTOR FILME CARBONO 1KOHM ±5PCT 1/4W PTH TERMINAL SOLDAVE Descritivo Longo RESISTOR; TIPO RESISTOR: FILME CARBONO; RESISTENCIA: 1KOHM; TOLERANCIA: ±5PCT; POTENCIA: 1/4W; MONTAGEM: PTH; CONEXAO ELETRICA: TERMINAL SOLDAVEL Marca/link Similar ou melhor 0 | UN | 200 | SOB DEMANDA | 0.08 | 16 | PROESI - 2761 | 0.08 | 16
Lote 14 | CURITIBA | 048200 | RESISTOR; TIPO RESISTOR: FILME CARBONO; RESISTENCIA: 1KOHM; TOLERANCIA: ±5PCT; POTENCIA: 1/4W; MONTAGEM: PTH; CONEXAO ELETRICA: TERMINAL SOLDAVEL | RESISTOR FILME CARBONO 1KOHM ±5PCT 1/4W PTH TERMINAL SOLDAVE Descritivo Longo RESISTOR; TIPO RESISTOR: FILME CARBONO; RESISTENCIA: 1KOHM; TOLERANCIA: ±5PCT; POTENCIA: 1/4W; MONTAGEM: PTH; CONEXAO ELETRICA: TERMINAL SOLDAVEL Marca/link Similar ou melhor 0 | UN | 20 | SOB DEMANDA | 1.04 | 20.8 | PROESI - 2761 | 1.04 | 20.8
Lote 14 | CURITIBA | 050578 | RESISTOR; TIPO RESISTOR: FILME CARBONO; RESISTENCIA: 2,2KOHMS; TOLERANCIA: 5%; POTENCIA: 1/4W; MONTAGEM: SMD; CONEXAO ELETRICA: TERMINAL SOLDAVEL | RESISTOR FILME CARBONO 2,2KOHMS 5% 1/4W SMD TERMINAL SOLDAVE Descritivo Longo RESISTOR; TIPO RESISTOR: FILME CARBONO; RESISTENCIA: 2,2KOHMS; TOLERANCIA: 5%; POTENCIA: 1/4W; MONTAGEM: SMD; CONEXAO ELETRICA: TERMINAL SOLDAVEL Marca/link Similar ou melhor 0 | UN | 100 | SOB DEMANDA | 0.08 | 8 | ryndack - 2766 | 0.08 | 8
Lote 14 | CURITIBA | 143379 | RESISTOR; MATERIAL CORPO: FILME CARBONO; RESISTENCIA: 200KOHMS; TOLERANCIA: 5PCT; POTENCIA: 1/4W | RESISTOR FILME CARBONO 200KOHMS 5PCT 1/4W Descritivo Longo RESISTOR; MATERIAL CORPO: FILME CARBONO; RESISTENCIA: 200KOHMS; TOLERANCIA: 5PCT; POTENCIA: 1/4W Marca/link Similar ou melhor 0 | UN | 800 | SOB DEMANDA | 0.06 | 48 | CASA DO RESISTOR - AO31F10D02E | 0.06 | 48
Lote 14 | CURITIBA | 143379 | RESISTOR; MATERIAL CORPO: FILME CARBONO; RESISTENCIA: 200KOHMS; TOLERANCIA: 5PCT; POTENCIA: 1/4W | RESISTOR FILME CARBONO 200KOHMS 5PCT 1/4W Descritivo Longo RESISTOR; MATERIAL CORPO: FILME CARBONO; RESISTENCIA: 200KOHMS; TOLERANCIA: 5PCT; POTENCIA: 1/4W Marca/link Similar ou melhor 0 | UN | 100 | SOB DEMANDA | 0.06 | 6 | CASA DO RESISTOR - AO31F10D02E | 0.06 | 6
Lote 14 | CURITIBA | 050582 | RESISTOR; TIPO RESISTOR: FILME CARBONO; RESISTENCIA: 330OHMS; TOLERANCIA: ±5PCT; POTENCIA: 1/4W; MONTAGEM: PTH; CONEXAO ELETRICA: TERMINAL SOLDAVEL | RESISTOR FILME CARBONO 330OHMS ±5PCT 1/4W PTH TERMINAL SOLDA Descritivo Longo RESISTOR; TIPO RESISTOR: FILME CARBONO; RESISTENCIA: 330OHMS; TOLERANCIA: ±5PCT; POTENCIA: 1/4W; MONTAGEM: PTH; CONEXAO ELETRICA: TERMINAL SOLDAVEL Marca/link Similar ou melhor 0 | UN | 100 | SOB DEMANDA | 0.94 | 94 | casa do resistor - AO67A13F02C | 0.94 | 94
Lote 14 | CURITIBA | 128855 | RESISTOR; FILME CARBONO; RESISTENCIA: 390OHMS; TOLERANCIA: ±5PCT; POTENCIA: 1/4W; MONTAGEM: PTH; CONEXAO ELETRICA: TERMINAL SOLDAVEL | RESISTOR FILME CARBONO 390OHMS ±5PCT 1/4W PTH TERMINAL SOLDA Descritivo Longo RESISTOR; FILME CARBONO; RESISTENCIA: 390OHMS; TOLERANCIA: ±5PCT; POTENCIA: 1/4W; MONTAGEM: PTH; CONEXAO ELETRICA: TERMINAL SOLDAVEL Marca/link Similar ou melhor 0 | UN | 5000 | SOB DEMANDA | 0.08 | 400 | casa do resistor - AO83A15F02C | 0.08 | 400
Lote 14 | CURITIBA | 126248 | RESISTOR; TIPO RESISTOR: FILME CARBONO; RESISTENCIA: 470KOHMS; TOLERANCIA: ±5PCT; POTENCIA: 1/4W; MONTAGEM: PTH; CONEXAO ELETRICA: TERMINAL SOLDAVEL | RESISTOR FILME CARBONO 470KOHMS ±5PCT 1/4W PTH TERMINAL SOLD Descritivo Longo RESISTOR; TIPO RESISTOR: FILME CARBONO; RESISTENCIA: 470KOHMS; TOLERANCIA: ±5PCT; POTENCIA: 1/4W; MONTAGEM: PTH; CONEXAO ELETRICA: TERMINAL SOLDAVEL Marca/link Similar ou melhor 0 | UN | 10 | SOB DEMANDA | 0.08 | 0.8 | casa do resistor - AO99F11B02D | 0.08 | 0.8
Lote 14 | CURITIBA | 050594 | RESISTOR; TIPO RESISTOR: FILME METALICO; RESISTENCIA: 220OHMS; TOLERANCIA: ±1PCT; POTENCIA: 0,1W; MONTAGEM: SMD 0603 1608 METRICO; CONEXAO ELETRICA: TERMINAL PARAFUSO | RESISTOR FILME METALICO 220OHMS ±1PCT 0,1W SMD 0603 1608 MET Descritivo Longo RESISTOR; TIPO RESISTOR: FILME METALICO; RESISTENCIA: 220OHMS; TOLERANCIA: ±1PCT; POTENCIA: 0,1W; MONTAGEM: SMD 0603 1608 METRICO; CONEXAO ELETRICA: TERMINAL PARAFUSO Marca/link Similar ou melhor 0 | UN | 8 | SOB DEMANDA | 2.02 | 16.16 | PROESI - 10861 | 2.02 | 16.16
Lote 14 | CURITIBA | 050596 | RESISTOR; TIPO RESISTOR: FILME METALICO; RESISTENCIA: 4,7KOHMS; TOLERANCIA: ±1PCT; POTENCIA: 0,1W; MONTAGEM: SMD 0603 1608 METRICO; CONEXAO ELETRICA: TERMINAL PARAFUSO | RESISTOR FILME METALICO 4,7KOHMS ±1PCT 0,1W SMD 0603 1608 ME Descritivo Longo RESISTOR; TIPO RESISTOR: FILME METALICO; RESISTENCIA: 4,7KOHMS; TOLERANCIA: ±1PCT; POTENCIA: 0,1W; MONTAGEM: SMD 0603 1608 METRICO; CONEXAO ELETRICA: TERMINAL PARAFUSO Marca/link Similar ou melhor 0 | UN | 8 | SOB DEMANDA | 2.02 | 16.16 | proesi - 10882 | 2.02 | 16.16
Lote 14 | CURITIBA | 105275 | RESISTOR; FILME METALICO; RESISTENCIA: 680OHMS; TOLERANCIA: 1PCT; POTENCIA: 1/4W | RESISTOR FILME METALICO 680OHMS 1PCT 1/4W Descritivo Longo RESISTOR; FILME METALICO; RESISTENCIA: 680OHMS; TOLERANCIA: 1PCT; POTENCIA: 1/4W Marca/link Similar ou melhor 0 | UN | 20 | SOB DEMANDA | 0.17 | 3.4 | proesi - 112752 | 0.17 | 3.4
Lote 14 | CURITIBA | 105276 | RESISTOR; PRECISAO; MATERIAL CORPO: CERAMICA; RESISTENCIA: 1OHM; TOLERANCIA: 1PCT; POTENCIA: 2W | RESISTOR PRECISAO CERAMICA 1OHM 1PCT 2W Descritivo Longo RESISTOR; PRECISAO; MATERIAL CORPO: CERAMICA; RESISTENCIA: 1OHM; TOLERANCIA: 1PCT; POTENCIA: 2W Marca/link Similar ou melhor 0 | UN | 20 | SOB DEMANDA | 3.05 | 61 | PROESI - 705100 | 3.05 | 61
Lote 14 | CURITIBA | 054367 | RESISTOR; SMD; RESISTENCIA 1.00 KOHMS; POTENCIA 1/4 W; TOLERANCIA 5%; ENCAPSULAMENTO 0805; MONTAGEM: FIXO | RESISTOR SMD 1.00 KOHMS 1/4 W 5% 0805 FIXO Descritivo Longo RESISTOR; SMD; RESISTENCIA 1.00 KOHMS; POTENCIA 1/4 W; TOLERANCIA 5%; ENCAPSULAMENTO 0805; MONTAGEM: FIXO Marca/link Similar ou melhor 0 | UN | 100 | SOB DEMANDA | 0.08 | 8 | proesi - 703173 | 0.08 | 8
Lote 14 | CURITIBA | 054368 | RESISTOR; SMD; RESISTENCIA 10.00 KOHMS; POTENCIA 1/8 W; TOLERANCIA 5%; ENCAPSULAMENTO 0805; MONTAGEM: FIXO | RESISTOR SMD 10.00 KOHMS 1/8 W 5% 0805 FIXO Descritivo Longo RESISTOR; SMD; RESISTENCIA 10.00 KOHMS; POTENCIA 1/8 W; TOLERANCIA 5%; ENCAPSULAMENTO 0805; MONTAGEM: FIXO Marca/link Similar ou melhor 0 | UN | 100 | SOB DEMANDA | 0.08 | 8 | PROESI - 11029 | 0.08 | 8
Lote 14 | CURITIBA | 125461 | RESISTOR; FIXO; FILME CARBONO; RESISTENCIA 1.00 KOHM; POTENCIA 1/4 W; TOLERANCIA 5.00 %. | RESISTOR;FIXO;FILMECARBONO;RESISTENCIA1.00KOHM;POTENCIA1/4W; Descritivo Longo RESISTOR; FIXO; FILME CARBONO; RESISTENCIA 1.00 KOHM; POTENCIA 1/4 W; TOLERANCIA 5.00 %. Marca/link Similar ou melhor 0 | UN | 10 | SOB DEMANDA | 0.17 | 1.7 | proesi - 703173 | 0.17 | 1.7
Lote 14 | CURITIBA | 138362 | KIT; RESISTOR; 25 RESISTORES 0OHM 25 RESISTORES 1,5OHMS 25 RESISTORES 4,7OHMS 25 RESISTORES 10OHMS 25 RESISTORES 47OHMS 25 RESISTORES 100OHMS 25 RESISTORES 220OHMS 25 RESISTORES 330OHMS 25 RESISTORES 470OHMS 25 RESISTORES 680OHMS 25 RESISTORES 1KOHM; 25 RESISTORES 2K2OHMS 25 RESISTORES 3K3OHMS 25 RESISTORES 4K7OHMS 25 RESISTORES 10KOHMS 25 RESISTORES 22KOHMS 25 RESISTORES 47KOHMS 25 RESISTORES 100KOHMS 25 RESISTORES 330KOHMS 25 RESISTORES 1MOHM; MATERIAL: CARBONO CR25; POTENCIA: 1/4W; TOLERANCIA: 5PCT; CAIXA 500 UNIDADES | KIT; RESISTOR; 25 RESISTORES 0OHM 25 RESISTORES 1,5OHMS 25 RESISTORES 4,7OHMS 25 RESISTORES 10OHMS 25 RESISTORES 47OHMS 25 RESISTORES 100OHMS 25 RESISTORES 220OHMS 25 RESISTORES 330OHMS 25 RESISTORES 470OHMS 25 RESISTORES 680OHMS 25 RESISTORES 1KOHM; 25 RESISTORES 2K2OHMS 25 RESISTORES 3K3OHMS 25 RESISTORES 4K7OHMS 25 RESISTORES 10KOHMS 25 RESISTORES 22KOHMS 25 RESISTORES 47KOHMS 25 RESISTORES 100KOHMS 25 RESISTORES 330KOHMS 25 RESISTORES 1MOHM; MATERIAL: CARBONO CR25; POTENCIA: 1/4W; TOLERANCIA: 5PCT; CAIXA 500 UNIDADES | UN | 2 | SOB DEMANDA | 52.46 | 104.92 | casa do resistor - EW49000003A | 52.46 | 104.92
Lote 15 | CURITIBA | 102809 | JUMPER; MACHO; MATERIAL: POLIMERO; COR: MULTICOLORIDO; SECAO CONDUTOR: 24AWG; COMPRIMENTO: 200MM; LARGURA: 2,54MM | JUMPER MACHO POLIMERO MULTICOLORIDO 24AWG 200MM 2,54MM Descritivo Longo JUMPER; MACHO; MATERIAL: POLIMERO; COR: MULTICOLORIDO; SECAO CONDUTOR: 24AWG; COMPRIMENTO: 200MM; LARGURA: 2,54MM Marca/link Similar ou melhor 0 | UN | 2 | SOB DEMANDA | 24.444 | 48.888 | SARAVATI - srvt000856 | 24.44 | 48.88
Lote 15 | CURITIBA | 111520 | JUMPER; P/BORNE MOLA; COR: VERMELHO; NUMERO POLOS: 10 POLOS; DIAMETRO: 2,5MM; COMPRIMENTO: 49,8MM; ALTURA: 20,3MM | JUMPER P/BORNE MOLA VERMELHO 10 POLOS 2,5MM 49,8MM 20,3MM Descritivo Longo JUMPER; P/BORNE MOLA; COR: VERMELHO; NUMERO POLOS: 10 POLOS; DIAMETRO: 2,5MM; COMPRIMENTO: 49,8MM; ALTURA: 20,3MM Marca/link Similar ou melhor 0 | UN | 80 | SOB DEMANDA | 15.714 | 1257.12 | CETTI - 8860011000012 | 15.71 | 1256.8
Lote 15 | CURITIBA | 127323 | KIT JUMPER FEMEA FEMEA 15CM C/40UN CORES SORTIDAS | KIT JUMPER FEMEA FEMEA 15CM C/40UN CORES SORTIDAS Descritivo Longo KIT JUMPER FEMEA FEMEA 15CM C/40UN CORES SORTIDAS Marca/link Similar ou melhor 0 | UN | 20 | SOB DEMANDA | 13.58 | 271.6 | CURTO CIRCUITO - SKU ACS0002 | 13.58 | 271.6
Lote 15 | CURITIBA | 127323 | KIT JUMPER FEMEA FEMEA 15CM C/40UN CORES SORTIDAS | KIT JUMPER FEMEA FEMEA 15CM C/40UN CORES SORTIDAS Descritivo Longo KIT JUMPER FEMEA FEMEA 15CM C/40UN CORES SORTIDAS Marca/link Similar ou melhor 0 | UN | 20 | SOB DEMANDA | 13.58 | 271.6 | CURTO CIRCUITO - SKU ACS0002 | 13.58 | 271.6
Lote 15 | CURITIBA | 054258 | KIT JUMPER FEMEA FEMEA 15CM C/40UN CORES SORTIDAS | KIT JUMPER FEMEA FEMEA 15CM C/40UN CORES SORTIDAS Descritivo Longo KIT JUMPER FEMEA FEMEA 15CM C/40UN CORES SORTIDAS Marca/link Similar ou melhor 0 | UN | 2 | SOB DEMANDA | 8.051 | 16.102 | CURTO CIRCUITO - SKU ACS0002 | 8.05 | 16.1
Lote 15 | CURITIBA | 127324 | KIT JUMPER MACHO FEMEA 10CM C/40UN CORES SORTIDAS | KIT JUMPER MACHO FEMEA 10CM C/40UN CORES SORTIDAS Descritivo Longo KIT JUMPER MACHO FEMEA 10CM C/40UN CORES SORTIDAS Marca/link Similar ou melhor 0 | UN | 20 | SOB DEMANDA | 18.333 | 366.66 | RYNDACK - 1592 | 18.33 | 366.6
Lote 15 | CURITIBA | 127324 | KIT JUMPER MACHO FEMEA 10CM C/40UN CORES SORTIDAS | KIT JUMPER MACHO FEMEA 10CM C/40UN CORES SORTIDAS Descritivo Longo KIT JUMPER MACHO FEMEA 10CM C/40UN CORES SORTIDAS Marca/link Similar ou melhor 0 | UN | 20 | SOB DEMANDA | 18.333 | 366.66 | CURTO CIRCUITO - SKU ACS0002 | 18.33 | 366.6
Lote 15 | CURITIBA | 127325 | KIT JUMPER MACHO FEMEA 15CM C/40UN CORES SORTIDAS | KIT JUMPER MACHO FEMEA 15CM C/40UN CORES SORTIDAS Descritivo Longo KIT JUMPER MACHO FEMEA 15CM C/40UN CORES SORTIDAS Marca/link Similar ou melhor 0 | UN | 40 | SOB DEMANDA | 15.229 | 609.16 | CURTO CIRCUITO - SKU ACS0002 | 15.23 | 609.2
Lote 15 | CURITIBA | 127325 | KIT JUMPER MACHO FEMEA 15CM C/40UN CORES SORTIDAS | KIT JUMPER MACHO FEMEA 15CM C/40UN CORES SORTIDAS Descritivo Longo KIT JUMPER MACHO FEMEA 15CM C/40UN CORES SORTIDAS Marca/link Similar ou melhor 0 | UN | 20 | SOB DEMANDA | 15.229 | 304.58 | CURTO CIRCUITO - SKU ACS0002 | 15.23 | 304.6
Lote 15 | CURITIBA | 127325 | KIT JUMPER MACHO FEMEA 15CM C/40UN CORES SORTIDAS | KIT JUMPER MACHO FEMEA 15CM C/40UN CORES SORTIDAS Descritivo Longo KIT JUMPER MACHO FEMEA 15CM C/40UN CORES SORTIDAS Marca/link Similar ou melhor 0 | UN | 20 | SOB DEMANDA | 15.229 | 304.58 | CURTO CIRCUITO - SKU ACS0002 | 15.23 | 304.6
Lote 15 | CURITIBA | 054260 | KIT JUMPER MACHO FEMEA 15CM C/40UN CORES SORTIDAS | KIT JUMPER MACHO FEMEA 15CM C/40UN CORES SORTIDAS Descritivo Longo KIT JUMPER MACHO FEMEA 15CM C/40UN CORES SORTIDAS Marca/link Similar ou melhor 0 | UN | 2 | SOB DEMANDA | 8.148 | 16.296 | CURTO CIRCUITO - SKU ACS0002 | 8.15 | 16.3
Lote 15 | CURITIBA | 127326 | KIT JUMPER MACHO MACHO 10CM C/40UN CORES SORTIDAS | KIT JUMPER MACHO MACHO 10CM C/40UN CORES SORTIDAS Descritivo Longo KIT JUMPER MACHO MACHO 10CM C/40UN CORES SORTIDAS Marca/link Similar ou melhor 0 | UN | 80 | SOB DEMANDA | 17.848 | 1427.84 | RYNDACK - 1592 | 17.85 | 1428
Lote 15 | CURITIBA | 054261 | KIT JUMPER MACHO MACHO 10CM C/40UN CORES SORTIDAS | KIT JUMPER MACHO MACHO 10CM C/40UN CORES SORTIDAS Descritivo Longo KIT JUMPER MACHO MACHO 10CM C/40UN CORES SORTIDAS Marca/link Similar ou melhor 0 | UN | 30 | SOB DEMANDA | 14.7925 | 443.775 | RYNDACK - 1592 | 14.79 | 443.7
Lote 15 | CURITIBA | 127326 | KIT JUMPER MACHO MACHO 10CM C/40UN CORES SORTIDAS | KIT JUMPER MACHO MACHO 10CM C/40UN CORES SORTIDAS Descritivo Longo KIT JUMPER MACHO MACHO 10CM C/40UN CORES SORTIDAS Marca/link Similar ou melhor 0 | UN | 20 | SOB DEMANDA | 17.848 | 356.96 | RYNDACK - 1592 | 17.85 | 357
Lote 15 | CURITIBA | 127326 | KIT JUMPER MACHO MACHO 10CM C/40UN CORES SORTIDAS | KIT JUMPER MACHO MACHO 10CM C/40UN CORES SORTIDAS Descritivo Longo KIT JUMPER MACHO MACHO 10CM C/40UN CORES SORTIDAS Marca/link Similar ou melhor 0 | UN | 20 | SOB DEMANDA | 17.848 | 356.96 | RYNDACK - 1592 | 17.85 | 357
Lote 15 | CURITIBA | 127327 | KIT JUMPER MACHO MACHO 15CM C/40UN CORES SORTIDAS | KIT JUMPER MACHO MACHO 15CM C/40UN CORES SORTIDAS Descritivo Longo KIT JUMPER MACHO MACHO 15CM C/40UN CORES SORTIDAS Marca/link Similar ou melhor 0 | UN | 20 | SOB DEMANDA | 10.767 | 215.34 | CURTO CIRCUITO - SKU ACS0002 | 10.77 | 215.4
Lote 15 | CURITIBA | 127327 | KIT JUMPER MACHO MACHO 15CM C/40UN CORES SORTIDAS | KIT JUMPER MACHO MACHO 15CM C/40UN CORES SORTIDAS Descritivo Longo KIT JUMPER MACHO MACHO 15CM C/40UN CORES SORTIDAS Marca/link Similar ou melhor 0 | UN | 20 | SOB DEMANDA | 10.767 | 215.34 | CURTO CIRCUITO - SKU ACS0002 | 10.77 | 215.4
Lote 15 | CURITIBA | 128769 | KIT/CONJUNTO; TIPO KIT/CONJUNTO: JUMPER MACHO/MACHO; 40 JUMPERS CORES SORTIDAS 200MM COMPRIMENTO | KIT/CONJUNTO JUMPER MACHO/MACHO 40 JUMPERS CORES SORTIDAS 20 Descritivo Longo KIT/CONJUNTO; TIPO KIT/CONJUNTO: JUMPER MACHO/MACHO; 40 JUMPERS CORES SORTIDAS 200MM COMPRIMENTO Marca/link Similar ou melhor 0 | UN | 50 | SOB DEMANDA | 13.386 | 669.3 | CURTO CIRCUITO - SKU ACS0003 | 13.39 | 669.5
Lote 15 | CURITIBA | 128769 | KIT/CONJUNTO; TIPO KIT/CONJUNTO: JUMPER MACHO/MACHO; 40 JUMPERS CORES SORTIDAS 200MM COMPRIMENTO | KIT/CONJUNTO JUMPER MACHO/MACHO 40 JUMPERS CORES SORTIDAS 20 Descritivo Longo KIT/CONJUNTO; TIPO KIT/CONJUNTO: JUMPER MACHO/MACHO; 40 JUMPERS CORES SORTIDAS 200MM COMPRIMENTO Marca/link Similar ou melhor 0 | UN | 3 | SOB DEMANDA | 13.386 | 40.158 | CURTO CIRCUITO - SKU ACS0003 | 13.39 | 40.17
Lote 16 | CURITIBA | 012940 | BORNE; TIPO PASSAGEM; POLIAMIDA; PARA CABOS 2.50 MM2; TENSAO 750.00 V; CORRENTE 26.00 A; COR AMARELO / VERDE; COM ENCAIXE PARA TRILHO DIN. | BORNE SAK PASSAGEM POLIAMIDA 2.5MM2 750V 26A AM/VD C/ENCAIXE Descritivo Longo BORNE; TIPO PASSAGEM; POLIAMIDA; PARA CABOS 2.50 MM2; TENSAO 750.00 V; CORRENTE 26.00 A; COR AMARELO / VERDE; COM ENCAIXE PARA TRILHO DIN. Marca/link Similar ou melhor 0 | UN | 24 | SOB DEMANDA | 10.8931 | 261.4344 | BRASILTEC - C2S-901088001 | 10.89 | 261.36
Lote 16 | CURITIBA | 012940 | BORNE; TIPO PASSAGEM; POLIAMIDA; PARA CABOS 2.50 MM2; TENSAO 750.00 V; CORRENTE 26.00 A; COR AMARELO / VERDE; COM ENCAIXE PARA TRILHO DIN. | BORNE SAK PASSAGEM POLIAMIDA 2.5MM2 750V 26A AM/VD C/ENCAIXE Descritivo Longo BORNE; TIPO PASSAGEM; POLIAMIDA; PARA CABOS 2.50 MM2; TENSAO 750.00 V; CORRENTE 26.00 A; COR AMARELO / VERDE; COM ENCAIXE PARA TRILHO DIN. Marca/link Similar ou melhor 0 | UN | 16 | SOB DEMANDA | 10.8931 | 174.2896 | BRASILTEC - C2S-901088001 | 10.89 | 174.24
Lote 16 | CURITIBA | 125169 | BORNE; PASSAGEM; POLIAMIDA; SECAO NOMINAL 2.50 MM2; FIO APLICAVEL 0.50 A 4.00 MM2; CABO APLICAVEL 0.50 A 2.50 MM2; ESPESSURA 6.00 MM; CORRENTE NOMINAL 26.00 A; TENSAO NOMINAL 750.00 V; COR AMARELO. | BORNE SAK PASSAGEM POLIAMIDA 2.5MM2 FIO 0.5-4MM2 CABO 0.5-2. Descritivo Longo BORNE; PASSAGEM; POLIAMIDA; SECAO NOMINAL 2.50 MM2; FIO APLICAVEL 0.50 A 4.00 MM2; CABO APLICAVEL 0.50 A 2.50 MM2; ESPESSURA 6.00 MM; CORRENTE NOMINAL 26.00 A; TENSAO NOMINAL 750.00 V; COR AMARELO. Marca/link Similar ou melhor 0 | UN | 3000 | SOB DEMANDA | 2.425 | 7275 | BRASILTEC - C2S-901460901 | 2.43 | 7290
Lote 16 | CURITIBA | 125169 | BORNE; PASSAGEM; POLIAMIDA; SECAO NOMINAL 2.50 MM2; FIO APLICAVEL 0.50 A 4.00 MM2; CABO APLICAVEL 0.50 A 2.50 MM2; ESPESSURA 6.00 MM; CORRENTE NOMINAL 26.00 A; TENSAO NOMINAL 750.00 V; COR AMARELO. | BORNE SAK PASSAGEM POLIAMIDA 2.5MM2 FIO 0.5-4MM2 CABO 0.5-2. Descritivo Longo BORNE; PASSAGEM; POLIAMIDA; SECAO NOMINAL 2.50 MM2; FIO APLICAVEL 0.50 A 4.00 MM2; CABO APLICAVEL 0.50 A 2.50 MM2; ESPESSURA 6.00 MM; CORRENTE NOMINAL 26.00 A; TENSAO NOMINAL 750.00 V; COR AMARELO. Marca/link Similar ou melhor 0 | UN | 1500 | SOB DEMANDA | 2.425 | 3637.5 | BRASILTEC - C2S-901460901 | 2.43 | 3645
Lote 16 | CURITIBA | 125169 | BORNE; PASSAGEM; POLIAMIDA; SECAO NOMINAL 2.50 MM2; FIO APLICAVEL 0.50 A 4.00 MM2; CABO APLICAVEL 0.50 A 2.50 MM2; ESPESSURA 6.00 MM; CORRENTE NOMINAL 26.00 A; TENSAO NOMINAL 750.00 V; COR AMARELO. | BORNE SAK PASSAGEM POLIAMIDA 2.5MM2 FIO 0.5-4MM2 CABO 0.5-2. Descritivo Longo BORNE; PASSAGEM; POLIAMIDA; SECAO NOMINAL 2.50 MM2; FIO APLICAVEL 0.50 A 4.00 MM2; CABO APLICAVEL 0.50 A 2.50 MM2; ESPESSURA 6.00 MM; CORRENTE NOMINAL 26.00 A; TENSAO NOMINAL 750.00 V; COR AMARELO. Marca/link Similar ou melhor 0 | UN | 30 | SOB DEMANDA | 2.425 | 72.75 | BRASILTEC - C2S-901460901 | 2.43 | 72.9
Lote 16 | CURITIBA | 012941 | BORNE; TIPO PASSAGEM; POLIAMIDA; PARA CABOS 4.00 MM2; TENSAO 750.00 V; CORRENTE 24.00 A; COR BEGE. | BORNE SAK PASSAGEM POLIAMIDA 4MM2 750V 24A BG Descritivo Longo BORNE; TIPO PASSAGEM; POLIAMIDA; PARA CABOS 4.00 MM2; TENSAO 750.00 V; CORRENTE 24.00 A; COR BEGE. Marca/link Similar ou melhor 0 | UN | 20 | SOB DEMANDA | 3.395 | 67.9 | CITEX - 71 | 3.4 | 68
Lote 16 | CURITIBA | 012942 | BORNE; TIPO PASSAGEM; POLIAMIDA; PARA CABOS 4.00 MM2; TENSAO 750.00 V; CORRENTE 24.00 A; COR TERRAL. | BORNE SAK PASSAGEM POLIAMIDA 4MM2 750V 24A TERRA Descritivo Longo BORNE; TIPO PASSAGEM; POLIAMIDA; PARA CABOS 4.00 MM2; TENSAO 750.00 V; CORRENTE 24.00 A; COR TERRAL. Marca/link Similar ou melhor 0 | UN | 4 | SOB DEMANDA | 5.7715 | 23.086 | CITEX - 71 | 5.77 | 23.08
Lote 16 | CURITIBA | 054122 | CAPACITOR; FIXO; ELETROLITICO; CAPACITANCIA 10.00 UF; TENSAO NOMINAL 50.00 VCA. | CAPACITOR FIXO ELETROLITICO 10UF 50VCA Descritivo Longo CAPACITOR; FIXO; ELETROLITICO; CAPACITANCIA 10.00 UF; TENSAO NOMINAL 50.00 VCA. Marca/link Similar ou melhor 0 | UN | 60 | SOB DEMANDA | 0.194 | 11.64 | ryndack - 849 | 0.19 | 11.4
Lote 16 | CURITIBA | 028986 | CONTATOR; FORCA; TRIPOLAR; CORRENTE NOMINAL 9.00 A; TENSAO BOBINA 24.00 V; CONFIGURACAO CONTATOS 2NA+2NF. | CONTATOR FORCA 3P 9A 24V 2NA+2NF Descritivo Longo CONTATOR; FORCA; TRIPOLAR; CORRENTE NOMINAL 9.00 A; TENSAO BOBINA 24.00 V; CONFIGURACAO CONTATOS 2NA+2NF. Marca/link Similar ou melhor 0 | UN | 48 | SOB DEMANDA | 111.356 | 5345.088 | weg - 10409927 | 111.36 | 5345.28
Lote 16 | CURITIBA | 028986 | CONTATOR; FORCA; TRIPOLAR; CORRENTE NOMINAL 9.00 A; TENSAO BOBINA 24.00 V; CONFIGURACAO CONTATOS 2NA+2NF. | CONTATOR FORCA 3P 9A 24V 2NA+2NF Descritivo Longo CONTATOR; FORCA; TRIPOLAR; CORRENTE NOMINAL 9.00 A; TENSAO BOBINA 24.00 V; CONFIGURACAO CONTATOS 2NA+2NF. Marca/link Similar ou melhor 0 | UN | 16 | SOB DEMANDA | 111.356 | 1781.696 | weg - 10409927 | 111.36 | 1781.76
Lote 16 | CURITIBA | 127345 | MODULO ELETRONICO; FUNCAO MODULO: SENSOR DE UMIDADE E TEMPERATURA DHT11; TENSAO 5.00 V; FAIXA UMIDADE 20.00 A 95.00 %; FAIXA TEMPERATURA 0.00 A 50.00 GRC. | MODULO ELETRONICO FUNCAO SENSOR UMIDADE E TEMPERATURA DHT11 Descritivo Longo MODULO ELETRONICO; FUNCAO MODULO: SENSOR DE UMIDADE E TEMPERATURA DHT11; TENSAO 5.00 V; FAIXA UMIDADE 20.00 A 95.00 %; FAIXA TEMPERATURA 0.00 A 50.00 GRC. Marca/link Similar ou melhor 0 | UN | 24 | SOB DEMANDA | 14.647 | 351.528 | ROBO CORE - Sensor DHT11 | 14.65 | 351.6
Lote 16 | CURITIBA | 125238 | PINO BANANA; DIAMETRO 4.00 MM; COMPRIMENTO 57.00 MM; COR VERMELHO. | PINO BANANA 4X57MM VM Descritivo Longo PINO BANANA; DIAMETRO 4.00 MM; COMPRIMENTO 57.00 MM; COR VERMELHO. Marca/link Similar ou melhor 0 | UN | 20 | SOB DEMANDA | 4.947 | 98.94 | brasiltec - C2S-901212101 | 4.95 | 99
Lote 16 | CURITIBA | 054289 | PLACA FENOLITE FACE SIMPLES; DIMENOSES 200.00 X 150.00 MM. | PLACA FENOLITE FACE SIMPLES; DIMENOSES 200.00 X 150.00 MM. Descritivo Longo PLACA FENOLITE FACE SIMPLES; DIMENOSES 200.00 X 150.00 MM. Marca/link Similar ou melhor 0 | UN | 20 | SOB DEMANDA | 29.294 | 585.88 | ELETRONICA SYSTEM - Placa 150 x 200mm Fenolite Face Simples 15x20cm | 29.29 | 585.8
Lote 17 | CURITIBA | 018500 | CIRCUITO INTEGRADO (CI); TIPO 555. | CIRCUITO INTEGRADO 555 Descritivo Longo CIRCUITO INTEGRADO (CI); TIPO 555. Marca/link Similar ou melhor 0 | UN | 20 | SOB DEMANDA | 0.97 | 19.4 | eletrogate - gv2e007 | 0.97 | 19.4
Lote 17 | CURITIBA | 054140 | CIRCUITO INTEGRADO; MODELO: TIPO CD4001; FORMATO: RETANGULAR; PINOS: 14 PINOS; TENSAO ALIMENTACAO: 6-15V | CIRCUITO INTEGRADO CD4001 RETANGULAR 14 PINOS 6-15V Descritivo Longo CIRCUITO INTEGRADO; MODELO: TIPO CD4001; FORMATO: RETANGULAR; PINOS: 14 PINOS; TENSAO ALIMENTACAO: 6-15V Marca/link Similar ou melhor 0 | UN | 20 | SOB DEMANDA | 0.97 | 19.4 | bau da eletronica - CD4001 | 0.97 | 19.4
Lote 17 | CURITIBA | 054141 | CIRCUITO INTEGRADO; MODELO: TIPO CD4011; FORMATO: RETANGULAR; PINOS: 14 PINOS; TENSAO ALIMENTACAO: 3-15V | CIRCUITO INTEGRADO CD4011 RETANGULAR 14 PINOS 3-15V Descritivo Longo CIRCUITO INTEGRADO; MODELO: TIPO CD4011; FORMATO: RETANGULAR; PINOS: 14 PINOS; TENSAO ALIMENTACAO: 3-15V Marca/link Similar ou melhor 0 | UN | 10 | SOB DEMANDA | 0.97 | 9.7 | PROESI - 504011 | 0.97 | 9.7
Lote 17 | CURITIBA | 054144 | CIRCUITO INTEGRADO; MODELO: TIPO CD4077; FORMATO: RETANGULAR; PINOS: 14 PINOS; TENSAO ALIMENTACAO: 3-15V | CIRCUITO INTEGRADO CD4077 RETANGULAR 14 PINOS 3-15V Descritivo Longo CIRCUITO INTEGRADO; MODELO: TIPO CD4077; FORMATO: RETANGULAR; PINOS: 14 PINOS; TENSAO ALIMENTACAO: 3-15V Marca/link Similar ou melhor 0 | UN | 10 | SOB DEMANDA | 2.134 | 21.34 | PROESI - 504077 | 2.13 | 21.3
Lote 17 | CURITIBA | 054145 | CIRCUITO INTEGRADO; MODELO: TIPO CD4081; FORMATO: RETANGULAR; PINOS: 14 PINOS; TENSAO ALIMENTACAO: 3-15V | CIRCUITO INTEGRADO CD4081 RETANGULAR 14 PINOS 3-15V Descritivo Longo CIRCUITO INTEGRADO; MODELO: TIPO CD4081; FORMATO: RETANGULAR; PINOS: 14 PINOS; TENSAO ALIMENTACAO: 3-15V Marca/link Similar ou melhor 0 | UN | 20 | SOB DEMANDA | 1.9885 | 39.77 | PROESI - 504081 | 1.99 | 39.8
Lote 17 | CURITIBA | 128658 | CIRCUITO INTEGRADO; CD4093; FORMATO: RETANGULAR; NUMERO PINOS: 14 PINOS; TENSAO ALIMENTACAO: 0,5/20V; CORRENTE: 10MA; CORRENTE TIPO: CC; COMPRIMENTO: 19,94MM; LARGURA: 7,19MM; ALTURA: 5,08MM | CIRCUITO INTEGRADO CD4093 RETANGULAR 14 PINOS 0,5/20V 10MA C Descritivo Longo CIRCUITO INTEGRADO; CD4093; FORMATO: RETANGULAR; NUMERO PINOS: 14 PINOS; TENSAO ALIMENTACAO: 0,5/20V; CORRENTE: 10MA; CORRENTE TIPO: CC; COMPRIMENTO: 19,94MM; LARGURA: 7,19MM; ALTURA: 5,08MM Marca/link Similar ou melhor 0 | UN | 100 | SOB DEMANDA | 5.238 | 523.8 | PROESI - 504093 | 5.24 | 524
Lote 17 | CURITIBA | 128658 | CIRCUITO INTEGRADO; CD4093; FORMATO: RETANGULAR; NUMERO PINOS: 14 PINOS; TENSAO ALIMENTACAO: 0,5/20V; CORRENTE: 10MA; CORRENTE TIPO: CC; COMPRIMENTO: 19,94MM; LARGURA: 7,19MM; ALTURA: 5,08MM | CIRCUITO INTEGRADO CD4093 RETANGULAR 14 PINOS 0,5/20V 10MA C Descritivo Longo CIRCUITO INTEGRADO; CD4093; FORMATO: RETANGULAR; NUMERO PINOS: 14 PINOS; TENSAO ALIMENTACAO: 0,5/20V; CORRENTE: 10MA; CORRENTE TIPO: CC; COMPRIMENTO: 19,94MM; LARGURA: 7,19MM; ALTURA: 5,08MM Marca/link Similar ou melhor 0 | UN | 100 | SOB DEMANDA | 2.619 | 261.9 | PROESI - 504093 | 2.62 | 262
Lote 17 | CURITIBA | 061039 | CIRCUITO INTEGRADO; CI LM393; NUMERO PINOS: 8 PINOS; TENSAO ALIMENTACAO: 2-30V; FIXACAO: SMD; COMPRIMENTO: 9,5MM; LARGURA: 6,2MM; ALTURA: 3,3MM | CIRCUITO INTEGRADO CI LM393 8 PINOS 2-30V SMD 9,5MM 6,2MM 3, Descritivo Longo CIRCUITO INTEGRADO; CI LM393; NUMERO PINOS: 8 PINOS; TENSAO ALIMENTACAO: 2-30V; FIXACAO: SMD; COMPRIMENTO: 9,5MM; LARGURA: 6,2MM; ALTURA: 3,3MM Marca/link Similar ou melhor 0 | UN | 10 | SOB DEMANDA | 0.97 | 9.7 | PROESI - 825393 | 0.97 | 9.7
Lote 17 | CURITIBA | 054266 | CIRCUITO INTEGRADO; MICROCONTROLADOR TIPO PIC16F877; FORMATO: RETANGULAR; PINOS: 40 PINOS; TENSAO ALIMENTACAO: 5.5V | CIRCUITO INTEGRADO MICROCONTROLADOR PIC16F877 40 PINOS TENSA Descritivo Longo CIRCUITO INTEGRADO; MICROCONTROLADOR TIPO PIC16F877; FORMATO: RETANGULAR; PINOS: 40 PINOS; TENSAO ALIMENTACAO: 5.5V Marca/link Similar ou melhor 0 | UN | 10 | SOB DEMANDA | 7.566 | 75.66 | fornell - PIC16F877 | 7.57 | 75.7
Lote 17 | CURITIBA | 138343 | CIRCUITO INTEGRADO; TCA785; FUNCAO: CONTROLADOR FASE; FORMATO: RETANGULAR; NUMERO PINOS: 16 PINOS; TENSAO ALIMENTACAO: 8-18V; FREQUENCIA: 10HZ500HZ; TEMPERATURA OPERACAO: 25-85GRC | CIRCUITO INTEGRADO TCA785 CONTROLADOR FASE RETANGULAR 16 PIN Descritivo Longo CIRCUITO INTEGRADO; TCA785; FUNCAO: CONTROLADOR FASE; FORMATO: RETANGULAR; NUMERO PINOS: 16 PINOS; TENSAO ALIMENTACAO: 8-18V; FREQUENCIA: 10HZ500HZ; TEMPERATURA OPERACAO: 25-85GRC Marca/link Similar ou melhor 0 | UN | 20 | SOB DEMANDA | 31.622 | 632.44 | a2robotics - ABK3LZRB9 | 31.62 | 632.4
Lote 17 | CURITIBA | 127263 | CIRCUITO INTEGRADO; MODELO: TTL 74LS02; FORMATO: RETANGULAR; PINOS: 14 PINOS; TENSAO ALIMENTACAO: 5V; CORRENTE: 8MA | CIRCUITO INTEGRADO TTL 74LS02 RETANGULAR 14 PINOS 5V 8MA Descritivo Longo CIRCUITO INTEGRADO; MODELO: TTL 74LS02; FORMATO: RETANGULAR; PINOS: 14 PINOS; TENSAO ALIMENTACAO: 5V; CORRENTE: 8MA Marca/link Similar ou melhor 0 | UN | 100 | SOB DEMANDA | 1.067 | 106.7 | A2ROBOTICS - 5CPMEMANA | 1.07 | 107
Lote 17 | CURITIBA | 127264 | CIRCUITO INTEGRADO; MODELO: TTL 74LS04; FORMATO: RETANGULAR; PINOS: 14 PINOS; TENSAO ALIMENTACAO: 5V; CORRENTE: 8MA | CIRCUITO INTEGRADO TTL 74LS04 RETANGULAR 14 PINOS 5V 8MA Descritivo Longo CIRCUITO INTEGRADO; MODELO: TTL 74LS04; FORMATO: RETANGULAR; PINOS: 14 PINOS; TENSAO ALIMENTACAO: 5V; CORRENTE: 8MA Marca/link Similar ou melhor 0 | UN | 400 | SOB DEMANDA | 1.552 | 620.8 | smartkits - SK3741 | 1.55 | 620
Lote 17 | CURITIBA | 127265 | CIRCUITO INTEGRADO; MODELO: TTL 74LS08; FORMATO: RETANGULAR; PINOS: 14 PINOS; TENSAO ALIMENTACAO: 5.25V; CORRENTE: 8MA | CIRCUITO INTEGRADO TTL 74LS08 RETANGULAR 14 PINOS 5.25V 8MA Descritivo Longo CIRCUITO INTEGRADO; MODELO: TTL 74LS08; FORMATO: RETANGULAR; PINOS: 14 PINOS; TENSAO ALIMENTACAO: 5.25V; CORRENTE: 8MA Marca/link Similar ou melhor 0 | UN | 400 | SOB DEMANDA | 0.194 | 77.6 | MULTCOMERCIAL - IMP12526 | 0.19 | 76
Lote 17 | CURITIBA | 127268 | CIRCUITO INTEGRADO; MODELO: TTL 74LS32; FORMATO: RETANGULAR; PINOS: 14 PINOS; TENSO ALIMENTACAO: 4.5-5.5V; CORRENTE: 4-8MA | CIRCUITO INTEGRADO TTL74LS32 RETANGULAR 14 PINOS 4.5-5.5V 4- Descritivo Longo CIRCUITO INTEGRADO; MODELO: TTL 74LS32; FORMATO: RETANGULAR; PINOS: 14 PINOS; TENSO ALIMENTACAO: 4.5-5.5V; CORRENTE: 4-8MA Marca/link Similar ou melhor 0 | UN | 400 | SOB DEMANDA | 1.843 | 737.2 | mamute eletronica - 17017 | 1.84 | 736
Lote 17 | CURITIBA | 064758 | CIRCUITO INTEGRADO; ULN2003; FORMATO: RETANGULAR; NUMERO PINOS: 16 PINOS; TENSAO ALIMENTACAO: 50V; CORRENTE: 500A; INVOLUCRO: DIP; MATERIAL INVOLUCRO: TERMOPLASTICO; COMPRIMENTO: 19,3MM; LARGURA: 6,35MM; ALTURA: 4,57MM | CIRCUITO INTEGRADO ULN2003 RETANGULAR 16 PINOS 50V 500A DIP Descritivo Longo CIRCUITO INTEGRADO; ULN2003; FORMATO: RETANGULAR; NUMERO PINOS: 16 PINOS; TENSAO ALIMENTACAO: 50V; CORRENTE: 500A; INVOLUCRO: DIP; MATERIAL INVOLUCRO: TERMOPLASTICO; COMPRIMENTO: 19,3MM; LARGURA: 6,35MM; ALTURA: 4,57MM Marca/link Similar ou melhor 0 | UN | 10 | SOB DEMANDA | 2.231 | 22.31 | fornell - ULN2003A DIP-16 | 2.23 | 22.3
Lote 18 | CURITIBA | 145890 | BATERIA; SOLAR; MATERIAL CARGA: ION LITIO; TENSAO: 48V; CORRENTE: 100A; CAPACIDADE: 100AH; TAXA MAXIMA DESCARGA: 200A; TEMPERATURA OPERACAO: -20A55GRC; COMPRIMENTO: 442MM; LARGURA: 480MM; ALTURA: 140MM; POTENCIA: 4,8KWH; UPLFP48/UNIPOWER | BATERIA SOLAR ION LITIO 48V 100A 100AH 200A -20A55GRC 442MM Descritivo Longo BATERIA; SOLAR; MATERIAL CARGA: ION LITIO; TENSAO: 48V; CORRENTE: 100A; CAPACIDADE: 100AH; TAXA MAXIMA DESCARGA: 200A; TEMPERATURA OPERACAO: -20A55GRC; COMPRIMENTO: 442MM; LARGURA: 480MM; ALTURA: 140MM; POTENCIA: 4,8KWH; UPLFP48/UNIPOWER Marca/link Similar ou melhor verificar local de entrega e justificativa dibervergente na requisição WS | UN | 2 | SOB DEMANDA | 7498.1 | 14996.2 | unipower - UPLFP48 | 7498.1 | 14996.2
Lote 18 | CURITIBA | 060914 | CABO ELETRICO; SOLAR FLEXIVEL; TENSAO ISOLACAO: 1,8KV; SECAO CONDUTOR: 4MM; CLASSE ENCORDOAMENTO: CLASSE 5; TEMPERA: MOLE; MATERIAL CONDUTOR: COBRE; MATERIAL COBERTURA: POLIPROPILENO; COR COBERTURA: PRETA; DIAMETRO: 4MM; FORNECIMENTO: METRO | CABO ELETRICO SOLAR FLEXIVEL 1,8KV 4MM CLASSE 5 MOLE COBRE P Descritivo Longo CABO ELETRICO; SOLAR FLEXIVEL; TENSAO ISOLACAO: 1,8KV; SECAO CONDUTOR: 4MM; CLASSE ENCORDOAMENTO: CLASSE 5; TEMPERA: MOLE; MATERIAL CONDUTOR: COBRE; MATERIAL COBERTURA: POLIPROPILENO; COR COBERTURA: PRETA; DIAMETRO: 4MM; FORNECIMENTO: METRO Marca/link Similar ou melhor 0 | UN | 100 | SOB DEMANDA | 6.79 | 679 | Prysmian Tecsun - preto | 6.79 | 679
Lote 18 | CURITIBA | 060916 | CABO ELETRICO; SOLAR FLEXIVEL; TENSAO ISOLACAO: 1,8KV; SECAO CONDUTOR: 4MM2; CLASSE ENCORDOAMENTO: CLASSE 5; TEMPERA: MOLE; MATERIAL CONDUTOR: COBRE; MATERIAL ISOLACAO: COMPOSTO TERMOFIXO POLIOLEFINICO; COR ISOLACAO: VERMELHO; TEMPERATURA OPERACAO: -40A120GRC; NORMA CONSTRUCAO: NBR 16.612; FORNECIMENTO: METRO | CABO ELETRICO; SOLAR FLEXIVEL; TENSAO ISOLACAO: 1,8KV; SECAO CONDUTOR: 4MM2; CLASSE ENCORDOAMENTO: CLASSE 5; TEMPERA: MOLE; MATERIAL CONDUTOR: COBRE; MATERIAL ISOLACAO: COMPOSTO TERMOFIXO POLIOLEFINICO; COR ISOLACAO: VERMELHO; TEMPERATURA OPERACAO: -40A120GRC; NORMA CONSTRUCAO: NBR 16.612; FORNECIMENTO: METRO | UN | 100 | SOB DEMANDA | 5.335 | 533.5 | Prysmian Tecsun -vermelho | 5.34 | 534
Lote 18 | CURITIBA | 145891 | PAINEL SOLAR; MONOCRISTALINO; MATERIAL ESTRUTURA: ALUMINIO ANODIZADO; TEMPERATURA OPERACAO: -40A85GRC; NUMERO MODULOS: 144; POTENCIA: 460W; CLASSE: A; FORMATO: RETANGULAR; GRAU PROTECAO: IP68; COMPRIMENTO: 1,9M; LARGURA: 1,34M; ALTURA: 35MM | PAINEL SOLAR MONOCRISTALINO ALUMINIO ANODIZADO -40A85GRC 144 Descritivo Longo PAINEL SOLAR; MONOCRISTALINO; MATERIAL ESTRUTURA: ALUMINIO ANODIZADO; TEMPERATURA OPERACAO: -40A85GRC; NUMERO MODULOS: 144; POTENCIA: 460W; CLASSE: A; FORMATO: RETANGULAR; GRAU PROTECAO: IP68; COMPRIMENTO: 1,9M; LARGURA: 1,34M; ALTURA: 35MM Marca/link Similar ou melhor verificar local de entrega e justificativa dibervergente na requisição WS | UN | 2 | SOB DEMANDA | 1674.705 | 3349.41 | JINKO - 470W | 1674.71 | 3349.42
Lote 19 | CURITIBA | 128911 | CONECTOR DADOS; CAT6 VAZADO; MATERIAL CORPO: TERMOPLASTICO COBRE; COR: TRANSPARENTE; INTERFACE COMUNICACAO: RJ45 MACHO | CONECTOR DADOS CAT6 VAZADO TERMOPLASTICO COBRE TRANSPARENTE Descritivo Longo CONECTOR DADOS; CAT6 VAZADO; MATERIAL CORPO: TERMOPLASTICO COBRE; COR: TRANSPARENTE; INTERFACE COMUNICACAO: RJ45 MACHO Marca/link Similar ou melhor 0 | UN | 2000 | SOB DEMANDA | 0.7 | 1400 | FC - FCRJ45T6N | 0.7 | 1400
Lote 19 | CURITIBA | 128911 | CONECTOR DADOS; CAT6 VAZADO; MATERIAL CORPO: TERMOPLASTICO COBRE; COR: TRANSPARENTE; INTERFACE COMUNICACAO: RJ45 MACHO | CONECTOR DADOS CAT6 VAZADO TERMOPLASTICO COBRE TRANSPARENTE Descritivo Longo CONECTOR DADOS; CAT6 VAZADO; MATERIAL CORPO: TERMOPLASTICO COBRE; COR: TRANSPARENTE; INTERFACE COMUNICACAO: RJ45 MACHO Marca/link Similar ou melhor 0 | UN | 1000 | SOB DEMANDA | 0.7 | 700 | FC - FCRJ45T6N | 0.7 | 700
Lote 19 | CURITIBA | 074500 | CONECTOR DADOS; FEMEA; MATERIAL CORPO: POLICLORETO VINILA; COR: BRANCA; CATEGORIA CABO: CAT6; INTERFACE COMUNICACAO: RJ45 | CONECTOR DADOS FEMEA POLICLORETO VINILA BRANCA CAT6 RJ45 Descritivo Longo CONECTOR DADOS; FEMEA; MATERIAL CORPO: POLICLORETO VINILA; COR: BRANCA; CATEGORIA CABO: CAT6; INTERFACE COMUNICACAO: RJ45 Marca/link Similar ou melhor 0 | UN | 2 | SOB DEMANDA | 19.982 | 39.964 | interneed - Rj45 Cat.6 Branco Keystone | 19.98 | 39.96
Lote 19 | CURITIBA | 050249 | CONECTOR DADOS; TIPO CONECTOR: MACHO C/8 PINOS; MATERIAL CORPO: TERMOPLASTICO; COR: BRANCO; CATEGORIA CABO: CAT5E; FAIXA FREQUENCIA: N/A; IMPEDANCIA: N/A; SECAO CONDUTOR: N/A; INTERFACE COMUNICACAO: RJ45 | CONECTOR DADOS MACHO C/8 PINOS TERMOPLASTICO BRANCO CAT5E RJ Descritivo Longo CONECTOR DADOS; TIPO CONECTOR: MACHO C/8 PINOS; MATERIAL CORPO: TERMOPLASTICO; COR: BRANCO; CATEGORIA CABO: CAT5E; FAIXA FREQUENCIA: N/A; IMPEDANCIA: N/A; SECAO CONDUTOR: N/A; INTERFACE COMUNICACAO: RJ45 Marca/link Similar ou melhor 0 | UN | 6 | SOB DEMANDA | 0.9991 | 5.9946 | NEXANS - Pino Jack Rj-45 8x8 Cat 5e Macho | 1 | 6
Lote 19 | CURITIBA | 126537 | CONECTOR DADOS; TIPO CONECTOR: MACHO; MATERIAL CORPO: TERMOPLASTICO; COR: TRANSPARENTE; CATEGORIA CABO: CAT6; FAIXA FREQUENCIA: N/A; IMPEDANCIA: N/A; SECAO CONDUTOR: N/A; INTERFACE COMUNICACAO: RJ45 | CONECTOR DADOS MACHO TERMOPLASTICO TRANSPARENTE CAT6 RJ45 Descritivo Longo CONECTOR DADOS; TIPO CONECTOR: MACHO; MATERIAL CORPO: TERMOPLASTICO; COR: TRANSPARENTE; CATEGORIA CABO: CAT6; FAIXA FREQUENCIA: N/A; IMPEDANCIA: N/A; SECAO CONDUTOR: N/A; INTERFACE COMUNICACAO: RJ45 Marca/link Similar ou melhor 0 | UN | 2000 | SOB DEMANDA | 0.48 | 960 | FC - FCRJ45T6N | 0.48 | 960
Lote 19 | CURITIBA | 051136 | CONECTOR DADOS; TIPO CONECTOR: MACHO; MATERIAL CORPO: TERMOPLASTICO; COR: TRANSPARENTE; CATEGORIA CABO: CAT6; FAIXA FREQUENCIA: N/A; IMPEDANCIA: N/A; SECAO CONDUTOR: N/A; INTERFACE COMUNICACAO: RJ45 | CONECTOR DADOS MACHO TERMOPLASTICO TRANSPARENTE CAT6 RJ45 Descritivo Longo CONECTOR DADOS; TIPO CONECTOR: MACHO; MATERIAL CORPO: TERMOPLASTICO; COR: TRANSPARENTE; CATEGORIA CABO: CAT6; FAIXA FREQUENCIA: N/A; IMPEDANCIA: N/A; SECAO CONDUTOR: N/A; INTERFACE COMUNICACAO: RJ45 Marca/link Similar ou melhor 0 | UN | 25 | SOB DEMANDA | 1.552 | 38.8 | FC - FCRJ45T6N | 1.55 | 38.75
Lote 20 | CURITIBA | 116623 | BATERIA; EMERGENCIA; MATERIAL CARGA: CHUMBO ACIDO; TENSAO: 12V; CORRENTE TIPO: CC; CAPACIDADE: 7AH; COMPRIMENTO: 151MM; LARGURA: 65MM; ALTURA: 94MM | BATERIA EMERGENCIA CHUMBO ACIDO 12V CC 7AH 151MM 65MM 94MM Descritivo Longo BATERIA; EMERGENCIA; MATERIAL CARGA: CHUMBO ACIDO; TENSAO: 12V; CORRENTE TIPO: CC; CAPACIDADE: 7AH; COMPRIMENTO: 151MM; LARGURA: 65MM; ALTURA: 94MM Marca/link Similar ou melhor 0 | UN | 4 | SOB DEMANDA | 221.257 | 885.028 | WEG - VRLA 12V/7AH 13293745 | 221.26 | 885.04
Lote 20 | CURITIBA | 102274 | BATERIA; RECARREGAVEL CILINDRICA; MATERIAL CARGA: ION SODIO; TENSAO: 3,6V; CAPACIDADE: 10AH; DIAMETRO: 18,4MM; ALTURA: 65MM | BATERIA RECARREGAVEL CILINDRICA ION SODIO 3,6V 10AH 18,4MM 6 Descritivo Longo BATERIA; RECARREGAVEL CILINDRICA; MATERIAL CARGA: ION SODIO; TENSAO: 3,6V; CAPACIDADE: 10AH; DIAMETRO: 18,4MM; ALTURA: 65MM Marca/link Similar ou melhor 0 | UN | 500 | SOB DEMANDA | 23.668 | 11834 | max day - termo | 23.67 | 11835
Lote 20 | CURITIBA | 102274 | BATERIA; RECARREGAVEL CILINDRICA; MATERIAL CARGA: ION SODIO; TENSAO: 3,6V; CAPACIDADE: 10AH; DIAMETRO: 18,4MM; ALTURA: 65MM | BATERIA RECARREGAVEL CILINDRICA ION SODIO 3,6V 10AH 18,4MM 6 Descritivo Longo BATERIA; RECARREGAVEL CILINDRICA; MATERIAL CARGA: ION SODIO; TENSAO: 3,6V; CAPACIDADE: 10AH; DIAMETRO: 18,4MM; ALTURA: 65MM Marca/link Similar ou melhor 0 | UN | 200 | SOB DEMANDA | 23.668 | 4733.6 | max day - termo | 23.67 | 4734
Lote 20 | CURITIBA | 144278 | BATERIA; RECARREGAVEL; MATERIAL CARGA: ION LITIO; TENSAO: 7,4V; CORRENTE TIPO: CC; CORRENTE: 2200MAH; DIAMETRO: 18MM; LARGURA: 65MM; ALTURA: 36MM; FORNECIMENTO: UNIDADE | BATERIA RECARREGAVEL ION LITIO 7,4V CC 2200MAH 18MM 65MM 36M Descritivo Longo BATERIA; RECARREGAVEL; MATERIAL CARGA: ION LITIO; TENSAO: 7,4V; CORRENTE TIPO: CC; CORRENTE: 2200MAH; DIAMETRO: 18MM; LARGURA: 65MM; ALTURA: 36MM; FORNECIMENTO: UNIDADE Marca/link Similar ou melhor 0 | UN | 2 | SOB DEMANDA | 53.835 | 107.67 | SANYO - COM FIO | 53.84 | 107.68
Lote 20 | CURITIBA | 105145 | BATERIA; RECARREGAVEL PRISMATICA; MATERIAL CARGA: ION SODIO; TENSAO: 2,9V; CAPACIDADE: 50AH; COMPRIMENTO: 39,5MM; LARGURA: 148MM; ALTURA: 102MM | BATERIA RECARREGAVEL PRISMATICA ION SODIO 2,9V 50AH 39,5MM 1 Descritivo Longo BATERIA; RECARREGAVEL PRISMATICA; MATERIAL CARGA: ION SODIO; TENSAO: 2,9V; CAPACIDADE: 50AH; COMPRIMENTO: 39,5MM; LARGURA: 148MM; ALTURA: 102MM Marca/link Similar ou melhor 0 | UN | 200 | SOB DEMANDA | 118.146 | 23629.2 | elgin - termo | 118.15 | 23630
Lote 20 | CURITIBA | 112675 | BATERIA; TRACIONARIA RECARREGAVEL; MATERIAL CARGA: CHUMBO ACIDO; TENSAO: 6V; CAPACIDADE: 202AH; COMPRIMENTO: 179MM; LARGURA: 262MM; ALTURA: 273MM | BATERIA TRACIONARIA RECARREGAVEL CHUMBO ACIDO 6V 202AH 179MM Descritivo Longo BATERIA; TRACIONARIA RECARREGAVEL; MATERIAL CARGA: CHUMBO ACIDO; TENSAO: 6V; CAPACIDADE: 202AH; COMPRIMENTO: 179MM; LARGURA: 262MM; ALTURA: 273MM Marca/link Similar ou melhor 0 | UN | 14 | SOB DEMANDA | 3035.518 | 42497.252 | MOURA - 6ML225 6V | 3035.52 | 42497.28
Lote 20 | CURITIBA | 052275 | CAIXA DERIVACAO; TIPO CAIXA: PASSAGEM SOBREPOR; MATERIAL CORPO: TERMOPLASTICO; TRATAMENTO SUPERFICIE: N/A; COR: CINZA; FECHAMENTO: CEGA C/TAMPA; DIAMETRO NOMINAL: N/A; ROSCA: N/A; CLASSIFICACAO AREA TRABALHO: N/A; COMPRIMENTO: 110MM; LARGURA: 70MM; ALTURA: 65MM | CAIXA DERIVACAO; TIPO CAIXA: PASSAGEM SOBREPOR; MATERIAL CORPO: TERMOPLASTICO; TRATAMENTO SUPERFICIE: N/A; COR: CINZA; FECHAMENTO: CEGA C/TAMPA; DIAMETRO NOMINAL: N/A; ROSCA: N/A; CLASSIFICACAO AREA TRABALHO: N/A; COMPRIMENTO: 110MM; LARGURA: 70MM; ALTURA: 65MM | UN | 96 | SOB DEMANDA | 23.086 | 2216.256 | ROHDINA - Caixa Rohdbox 110X70X65 | 23.09 | 2216.64
Lote 20 | CURITIBA | 111451 | CAIXA PASSAGEM; SOBREPOR; MATERIAL: TERMOPLASTICO; COR: CINZA; FIXACAO: PARAFUSO; TAMPA: C/TAMPA; NUMERO FUROS: 2 FUROS; DIAMETRO FURO: 22MM; LARGURA: 65MM; ALTURA: 100MM; PROFUNDIDADE: 65MM | CAIXA PASSAGEM SOBREPOR TERMOPLASTICO CINZA PARAFUSO C/TAMPA Descritivo Longo CAIXA PASSAGEM; SOBREPOR; MATERIAL: TERMOPLASTICO; COR: CINZA; FIXACAO: PARAFUSO; TAMPA: C/TAMPA; NUMERO FUROS: 2 FUROS; DIAMETRO FURO: 22MM; LARGURA: 65MM; ALTURA: 100MM; PROFUNDIDADE: 65MM Marca/link Similar ou melhor 0 | UN | 8 | SOB DEMANDA | 18.139 | 145.112 | STECK - CAIXA DE PASSAGEM 65X100X65 | 18.14 | 145.12
Lote 20 | CURITIBA | 111451 | CAIXA PASSAGEM; SOBREPOR; MATERIAL: TERMOPLASTICO; COR: CINZA; FIXACAO: PARAFUSO; TAMPA: C/TAMPA; NUMERO FUROS: 2 FUROS; DIAMETRO FURO: 22MM; LARGURA: 65MM; ALTURA: 100MM; PROFUNDIDADE: 65MM | CAIXA PASSAGEM SOBREPOR TERMOPLASTICO CINZA PARAFUSO C/TAMPA Descritivo Longo CAIXA PASSAGEM; SOBREPOR; MATERIAL: TERMOPLASTICO; COR: CINZA; FIXACAO: PARAFUSO; TAMPA: C/TAMPA; NUMERO FUROS: 2 FUROS; DIAMETRO FURO: 22MM; LARGURA: 65MM; ALTURA: 100MM; PROFUNDIDADE: 65MM Marca/link Similar ou melhor 0 | UN | 8 | SOB DEMANDA | 18.139 | 145.112 | STECK - CAIXA DE PASSAGEM 65X100X65 | 18.14 | 145.12
Lote 20 | CURITIBA | 083835 | CAIXA PASSAGEM; MATERIAL: TERMOPLASTICO; COR: CINZA; TAMPA: C/TAMPA; LARGURA: 170MM; ALTURA: 145MM; PROFUNDIDADE: 90MM | CAIXA PASSAGEM TERMOPLASTICO CINZA C/TAMPA 170MM 145MM 90MM Descritivo Longo CAIXA PASSAGEM; MATERIAL: TERMOPLASTICO; COR: CINZA; TAMPA: C/TAMPA; LARGURA: 170MM; ALTURA: 145MM; PROFUNDIDADE: 90MM Marca/link Similar ou melhor 0 | UN | 2 | SOB DEMANDA | 16.587 | 33.174 | STECK - Caixa De Passagem 170 X 145 X 90mm Sex171 | 16.59 | 33.18
Lote 20 | CURITIBA | 111464 | CAIXA PROTECAO; SOBREPOR P/BOTOEIRA; MATERIAL CORPO: TERMOPLASTICO; COR: CINZA; COMPRIMENTO: 65MM; LARGURA: 65MM; ALTURA: 130MM; 3 FUROS 22MM | CAIXA PROTECAO SOBREPOR P/BOTOEIRA TERMOPLASTICO CINZA 65MM Descritivo Longo CAIXA PROTECAO; SOBREPOR P/BOTOEIRA; MATERIAL CORPO: TERMOPLASTICO; COR: CINZA; COMPRIMENTO: 65MM; LARGURA: 65MM; ALTURA: 130MM; 3 FUROS 22MM Marca/link Similar ou melhor 0 | UN | 8 | SOB DEMANDA | 23.862 | 190.896 | SIBRATEC - BOTÃO LIGA | 23.86 | 190.88
Lote 20 | CURITIBA | 111464 | CAIXA PROTECAO; SOBREPOR P/BOTOEIRA; MATERIAL CORPO: TERMOPLASTICO; COR: CINZA; COMPRIMENTO: 65MM; LARGURA: 65MM; ALTURA: 130MM; 3 FUROS 22MM | CAIXA PROTECAO SOBREPOR P/BOTOEIRA TERMOPLASTICO CINZA 65MM Descritivo Longo CAIXA PROTECAO; SOBREPOR P/BOTOEIRA; MATERIAL CORPO: TERMOPLASTICO; COR: CINZA; COMPRIMENTO: 65MM; LARGURA: 65MM; ALTURA: 130MM; 3 FUROS 22MM Marca/link Similar ou melhor 0 | UN | 8 | SOB DEMANDA | 23.862 | 190.896 | SIBRATEC - BOTÃO LIGA | 23.86 | 190.88
Lote 20 | CURITIBA | 111475 | CAIXA PROTECAO; SOBREPOR P/BOTOEIRA; MATERIAL CORPO: TERMOPLASTICO; COR: CINZA; FECHAMENTO: C/TAMPA; LARGURA: 65MM; ALTURA: 80MM; PROFUNDIDADE: 65MM; C/1 FURO | CAIXA PROTECAO SOBREPOR P/BOTOEIRA TERMOPLASTICO CINZA C/TAM Descritivo Longo CAIXA PROTECAO; SOBREPOR P/BOTOEIRA; MATERIAL CORPO: TERMOPLASTICO; COR: CINZA; FECHAMENTO: C/TAMPA; LARGURA: 65MM; ALTURA: 80MM; PROFUNDIDADE: 65MM; C/1 FURO Marca/link Similar ou melhor 0 | UN | 16 | SOB DEMANDA | 27.548 | 440.768 | METALTEX - 7017 | 27.55 | 440.8
Lote 20 | CURITIBA | 083690 | PROTETOR SURTO; TENSAO NOMINAL: 127A220V; CORRENTE NOMINAL: 40KA; TENSAO OPERACAO: 275V; TEMPO RESPOSTA: 25MS; FAIXA TEMPERATURA: -40A80GRC; POLO: 4 POLOS; CLASSE: CLASSE 2; LARGURA: 72MM; ALTURA: 90MM; PROFUNDIDADE: 65MM | PROTETOR SURTO 127A220V 40KA 275V 25MS -40A80GRC 4 POLOS Descritivo Longo PROTETOR SURTO; TENSAO NOMINAL: 127A220V; CORRENTE NOMINAL: 40KA; TENSAO OPERACAO: 275V; TEMPO RESPOSTA: 25MS; FAIXA TEMPERATURA: -40A80GRC; POLO: 4 POLOS; CLASSE: CLASSE 2; LARGURA: 72MM; ALTURA: 90MM; PROFUNDIDADE: 65MM Marca/link Similar ou melhor 0 | UN | 7 | SOB DEMANDA | 103.499 | 724.493 | ANTISURTOS - A4OP2-175 | 103.5 | 724.5
Lote 21 | CURITIBA | 112441 | CABO ELETRICO; TENSAO ISOLACAO: 500V; NUMERO CONDUTORES: 3 CONDUTORES; SECAO CONDUTOR: 2,5MM2; MATERIAL CONDUTOR: COBRE; MATERIAL COBERTURA: POLICLORETO VINILA; COR COBERTURA: PRETO; FORNECIMENTO: METRO | CABO ELETRICO 500V 3 CONDUTORES 2,5MM2 COBRE POLICLORETO VIN Descritivo Longo CABO ELETRICO; TENSAO ISOLACAO: 500V; NUMERO CONDUTORES: 3 CONDUTORES; SECAO CONDUTOR: 2,5MM2; MATERIAL CONDUTOR: COBRE; MATERIAL COBERTURA: POLICLORETO VINILA; COR COBERTURA: PRETO; FORNECIMENTO: METRO Marca/link Similar ou melhor 0 | UN | 80 | SOB DEMANDA | 7.76 | 620.8 | SIL/CORFIO | 7.76 | 620.8
Lote 21 | CURITIBA | 111535 | CABO ELETRICO; CONTROLE PP; TENSAO ISOLACAO: 500V; NUMERO CONDUTORES: 6 CONDUTORES; SECAO CONDUTOR: 0,5MM2; MATERIAL CONDUTOR: COBRE; MATERIAL ISOLACAO: POLICLORETO VINILA; TEMPERATURA OPERACAO: 70GRC; NORMA CONSTRUCAO: NBR 7289; DIAMETRO: 8MM | CABO ELETRICO CONTROLE PP 500V 6 CONDUTORES 0,5MM2 COBRE POL Descritivo Longo CABO ELETRICO; CONTROLE PP; TENSAO ISOLACAO: 500V; NUMERO CONDUTORES: 6 CONDUTORES; SECAO CONDUTOR: 0,5MM2; MATERIAL CONDUTOR: COBRE; MATERIAL ISOLACAO: POLICLORETO VINILA; TEMPERATURA OPERACAO: 70GRC; NORMA CONSTRUCAO: NBR 7289; DIAMETRO: 8MM Marca/link Similar ou melhor 0 | UN | 60 | SOB DEMANDA | 11.155 | 669.3 | SIL/CORFIO | 11.16 | 669.6
Lote 21 | CURITIBA | 049310 | CABO ELETRICO; TIPO CABO: FLEXIVEL; TENSAO ISOLACAO: 1KV; NUMERO CONDUTORES: 1 CONDUTOR; SECAO CONDUTOR: 0,75MM2; CLASSE ENCORDOAMENTO: CLASSE 5; MATERIAL CONDUTOR: COBRE; MATERIAL ISOLACAO: COMPOSTO BORRACHA SILICONE; COR ISOLACAO: AZUL; MATERIAL COBERTU | CABO ELETRICO FLEXIVEL 1KV 1 CONDUTOR 0,75MM2 CLASSE 5 COBRE Descritivo Longo CABO ELETRICO; TIPO CABO: FLEXIVEL; TENSAO ISOLACAO: 1KV; NUMERO CONDUTORES: 1 CONDUTOR; SECAO CONDUTOR: 0,75MM2; CLASSE ENCORDOAMENTO: CLASSE 5; MATERIAL CONDUTOR: COBRE; MATERIAL ISOLACAO: COMPOSTO BORRACHA SILICONE; COR ISOLACAO: AZUL; MATERIAL COBERTU Marca/link Similar ou melhor https://www.andra.com.br/cabo-flexivel-750v-075mm-rolo-200m-sil/p?idsku=14&gad_source=1&gclid=EAIaIQobChMIh-fSq6OdhgMVTInCCB1iSwfEEAQYASABEgKg2PD_BwE | UN | 4 | SOB DEMANDA | 128.331 | 513.324 | RCM CABOS ELETRICOS - 750V | 128.33 | 513.32
Lote 21 | CURITIBA | 049311 | CABO ELETRICO; TIPO CABO: FLEXIVEL; TENSAO ISOLACAO: 1KV; NUMERO CONDUTORES: 1 CONDUTOR; SECAO CONDUTOR: 0,75MM2; CLASSE ENCORDOAMENTO: CLASSE 5; MATERIAL CONDUTOR: COBRE; MATERIAL ISOLACAO: COMPOSTO BORRACHA SILICONE; COR ISOLACAO: BRANCO; MATERIAL COBER | CABO ELETRICO FLEXIVEL 1KV 1 CONDUTOR 0,75MM2 CLASSE 5 COBRE Descritivo Longo CABO ELETRICO; TIPO CABO: FLEXIVEL; TENSAO ISOLACAO: 1KV; NUMERO CONDUTORES: 1 CONDUTOR; SECAO CONDUTOR: 0,75MM2; CLASSE ENCORDOAMENTO: CLASSE 5; MATERIAL CONDUTOR: COBRE; MATERIAL ISOLACAO: COMPOSTO BORRACHA SILICONE; COR ISOLACAO: BRANCO; MATERIAL COBER Marca/link Similar ou melhor https://www.andra.com.br/cabo-flexivel-750v-075mm-rolo-200m-sil/p?idsku=14&gad_source=1&gclid=EAIaIQobChMIh-fSq6OdhgMVTInCCB1iSwfEEAQYASABEgKg2PD_BwE | UN | 4 | SOB DEMANDA | 128.331 | 513.324 | RCM CABOS ELETRICOS - 750V | 128.33 | 513.32
Lote 21 | CURITIBA | 049312 | CABO ELETRICO; TIPO CABO: FLEXIVEL; TENSAO ISOLACAO: 1KV; NUMERO CONDUTORES: 1 CONDUTOR; SECAO CONDUTOR: 0,75MM2; CLASSE ENCORDOAMENTO: CLASSE 5; MATERIAL CONDUTOR: COBRE; MATERIAL ISOLACAO: COMPOSTO BORRACHA SILICONE; COR ISOLACAO: PRETO; MATERIAL COBERT | CABO ELETRICO FLEXIVEL 1KV 1 CONDUTOR 0,75MM2 CLASSE 5 COBRE Descritivo Longo CABO ELETRICO; TIPO CABO: FLEXIVEL; TENSAO ISOLACAO: 1KV; NUMERO CONDUTORES: 1 CONDUTOR; SECAO CONDUTOR: 0,75MM2; CLASSE ENCORDOAMENTO: CLASSE 5; MATERIAL CONDUTOR: COBRE; MATERIAL ISOLACAO: COMPOSTO BORRACHA SILICONE; COR ISOLACAO: PRETO; MATERIAL COBERT Marca/link Similar ou melhor 0 | UN | 4 | SOB DEMANDA | 128.331 | 513.324 | RCM CABOS ELETRICOS - 750V | 128.33 | 513.32
Lote 21 | CURITIBA | 049313 | CABO ELETRICO; TIPO CABO: FLEXIVEL; TENSAO ISOLACAO: 1KV; NUMERO CONDUTORES: 1 CONDUTOR; SECAO CONDUTOR: 0,75MM2; CLASSE ENCORDOAMENTO: CLASSE 5; MATERIAL CONDUTOR: COBRE; MATERIAL ISOLACAO: COMPOSTO BORRACHA SILICONE; COR ISOLACAO: VERDE; MATERIAL COBERT | CABO ELETRICO FLEXIVEL 1KV 1 CONDUTOR 0,75MM2 CLASSE 5 COBRE Descritivo Longo CABO ELETRICO; TIPO CABO: FLEXIVEL; TENSAO ISOLACAO: 1KV; NUMERO CONDUTORES: 1 CONDUTOR; SECAO CONDUTOR: 0,75MM2; CLASSE ENCORDOAMENTO: CLASSE 5; MATERIAL CONDUTOR: COBRE; MATERIAL ISOLACAO: COMPOSTO BORRACHA SILICONE; COR ISOLACAO: VERDE; MATERIAL COBERT Marca/link Similar ou melhor 0 | UN | 4 | SOB DEMANDA | 128.331 | 513.324 | RCM CABOS ELETRICOS - 750V | 128.33 | 513.32
Lote 21 | CURITIBA | 049314 | CABO ELETRICO; TIPO CABO: FLEXIVEL; TENSAO ISOLACAO: 1KV; NUMERO CONDUTORES: 1 CONDUTOR; SECAO CONDUTOR: 0,75MM2; CLASSE ENCORDOAMENTO: CLASSE 5; MATERIAL CONDUTOR: COBRE; MATERIAL ISOLACAO: COMPOSTO BORRACHA SILICONE; COR ISOLACAO: VERMELHO; MATERIAL COB | CABO ELETRICO FLEXIVEL 1KV 1 CONDUTOR 0,75MM2 CLASSE 5 COBRE Descritivo Longo CABO ELETRICO; TIPO CABO: FLEXIVEL; TENSAO ISOLACAO: 1KV; NUMERO CONDUTORES: 1 CONDUTOR; SECAO CONDUTOR: 0,75MM2; CLASSE ENCORDOAMENTO: CLASSE 5; MATERIAL CONDUTOR: COBRE; MATERIAL ISOLACAO: COMPOSTO BORRACHA SILICONE; COR ISOLACAO: VERMELHO; MATERIAL COB Marca/link Similar ou melhor 0 | UN | 4 | SOB DEMANDA | 128.331 | 513.324 | RCM CABOS ELETRICOS - 750V | 128.33 | 513.32
Lote 21 | CURITIBA | 059951 | CABO ELETRICO; TIPO CABO: FLEXIVEL; TENSAO ISOLACAO: 1KV; NUMERO CONDUTORES: 1 CONDUTOR; SECAO CONDUTOR: 2,5MM2; CLASSE ENCORDOAMENTO: CLASSE 4; MATERIAL CONDUTOR: COBRE; MATERIAL ISOLACAO: POLICLORETO VINILA ANTICHAMAS; COR ISOLACAO: AZUL; | CABO ELETRICO FLEXIVEL 1KV 1 CONDUTOR 2,5MM2 CLASSE 4 COBRE Descritivo Longo CABO ELETRICO; TIPO CABO: FLEXIVEL; TENSAO ISOLACAO: 1KV; NUMERO CONDUTORES: 1 CONDUTOR; SECAO CONDUTOR: 2,5MM2; CLASSE ENCORDOAMENTO: CLASSE 4; MATERIAL CONDUTOR: COBRE; MATERIAL ISOLACAO: POLICLORETO VINILA ANTICHAMAS; COR ISOLACAO: AZUL; Marca/link Similar ou melhor 0 | UN | 800 | SOB DEMANDA | 2.328 | 1862.4 | SIL/CORFIO | 2.33 | 1864
Lote 21 | CURITIBA | 049978 | CABO ELETRICO; TIPO CABO: FLEXIVEL; TENSAO ISOLACAO: 1KV; NUMERO CONDUTORES: 1 CONDUTOR; SECAO CONDUTOR: 2,5MM2; CLASSE ENCORDOAMENTO: CLASSE 4; MATERIAL CONDUTOR: COBRE; MATERIAL ISOLACAO: POLICLORETO VINILA ANTICHAMAS; COR ISOLACAO: PRETO; MATERIAL COBE | CABO ELETRICO FLEXIVEL 1KV 1 CONDUTOR 2,5MM2 CLASSE 4 COBRE Descritivo Longo CABO ELETRICO; TIPO CABO: FLEXIVEL; TENSAO ISOLACAO: 1KV; NUMERO CONDUTORES: 1 CONDUTOR; SECAO CONDUTOR: 2,5MM2; CLASSE ENCORDOAMENTO: CLASSE 4; MATERIAL CONDUTOR: COBRE; MATERIAL ISOLACAO: POLICLORETO VINILA ANTICHAMAS; COR ISOLACAO: PRETO; MATERIAL COBE Marca/link Similar ou melhor 0 | UN | 200 | SOB DEMANDA | 2.5899 | 517.98 | SIL/CORFIO | 2.59 | 518
Lote 21 | CURITIBA | 059952 | CABO ELETRICO; TIPO CABO: FLEXIVEL; TENSAO ISOLACAO: 1KV; NUMERO CONDUTORES: 1 CONDUTOR; SECAO CONDUTOR: 2,5MM2; CLASSE ENCORDOAMENTO: CLASSE 4; MATERIAL CONDUTOR: COBRE; MATERIAL ISOLACAO: POLICLORETO VINILA ANTICHAMAS; COR ISOLACAO: VERDE; | CABO ELETRICO FLEXIVEL 1KV 1 CONDUTOR 2,5MM2 CLASSE 4 COBRE Descritivo Longo CABO ELETRICO; TIPO CABO: FLEXIVEL; TENSAO ISOLACAO: 1KV; NUMERO CONDUTORES: 1 CONDUTOR; SECAO CONDUTOR: 2,5MM2; CLASSE ENCORDOAMENTO: CLASSE 4; MATERIAL CONDUTOR: COBRE; MATERIAL ISOLACAO: POLICLORETO VINILA ANTICHAMAS; COR ISOLACAO: VERDE; Marca/link Similar ou melhor 0 | UN | 100 | SOB DEMANDA | 2.231 | 223.1 | SIL/CORFIO | 2.23 | 223
Lote 21 | CURITIBA | 049996 | CABO ELETRICO; TIPO CABO: FLEXIVEL; TENSAO ISOLACAO: 1KV; NUMERO CONDUTORES: 1 CONDUTOR; SECAO CONDUTOR: 6MM2; CLASSE ENCORDOAMENTO: CLASSE 4; MATERIAL CONDUTOR: COBRE; MATERIAL ISOLACAO: POLICLORETO VINILA; COR ISOLACAO: VERMELHO; MATERIAL COBERTURA: N/A | CABO ELETRICO FLEXIVEL 1KV 1 CONDUTOR 6MM2 CLASSE 4 COBRE PO Descritivo Longo CABO ELETRICO; TIPO CABO: FLEXIVEL; TENSAO ISOLACAO: 1KV; NUMERO CONDUTORES: 1 CONDUTOR; SECAO CONDUTOR: 6MM2; CLASSE ENCORDOAMENTO: CLASSE 4; MATERIAL CONDUTOR: COBRE; MATERIAL ISOLACAO: POLICLORETO VINILA; COR ISOLACAO: VERMELHO; MATERIAL COBERTURA: N/A Marca/link Similar ou melhor 0 | UN | 5 | SOB DEMANDA | 462.496 | 2312.48 | SIL/CORFIO | 462.5 | 2312.5
Lote 21 | CURITIBA | 049993 | CABO ELETRICO; TIPO CABO: FLEXIVEL; TENSAO ISOLACAO: 1KV; NUMERO CONDUTORES: 1 CONDUTOR; SECAO CONDUTOR: 6MM2; CLASSE ENCORDOAMENTO: CLASSE 4; MATERIAL CONDUTOR: COBRE; MATERIAL ISOLACAO: POLICLORETO VINILA ANTICHAMAS; COR ISOLACAO: PRETO; MATERIAL COBERT | CABO ELETRICO FLEXIVEL 1KV 1 CONDUTOR 6MM2 CLASSE 4 COBRE PO Descritivo Longo CABO ELETRICO; TIPO CABO: FLEXIVEL; TENSAO ISOLACAO: 1KV; NUMERO CONDUTORES: 1 CONDUTOR; SECAO CONDUTOR: 6MM2; CLASSE ENCORDOAMENTO: CLASSE 4; MATERIAL CONDUTOR: COBRE; MATERIAL ISOLACAO: POLICLORETO VINILA ANTICHAMAS; COR ISOLACAO: PRETO; MATERIAL COBERT Marca/link Similar ou melhor 0 | UN | 5 | SOB DEMANDA | 448.916 | 2244.58 | SIL/CORFIO | 448.92 | 2244.6
Lote 21 | CURITIBA | 111911 | CABO ELETRICO; FLEXIVEL; NUMERO CONDUTORES: 2 CONDUTORES; SECAO CONDUTOR: 1,50MM2; MATERIAL CONDUTOR: COBRE; MATERIAL ISOLACAO: POLICLORETO VINILA; COR ISOLACAO: AZUL VERMELHO; COR COBERTURA: PRETO; DIAMETRO: 2MM | CABO ELETRICO FLEXIVEL 2 CONDUTORES 1,50MM2 COBRE POLICLORET Descritivo Longo CABO ELETRICO; FLEXIVEL; NUMERO CONDUTORES: 2 CONDUTORES; SECAO CONDUTOR: 1,50MM2; MATERIAL CONDUTOR: COBRE; MATERIAL ISOLACAO: POLICLORETO VINILA; COR ISOLACAO: AZUL VERMELHO; COR COBERTURA: PRETO; DIAMETRO: 2MM Marca/link Similar ou melhor 0 | UN | 340 | SOB DEMANDA | 9.312 | 3166.08 | SIL/CORFIO | 9.31 | 3165.4
Lote 21 | CURITIBA | 050002 | CABO ELETRICO; TIPO CABO: FLEXIVEL; TENSAO ISOLACAO: 750V; NUMERO CONDUTORES: 1 CONDUTOR; SECAO CONDUTOR: 0,75MM2; CLASSE ENCORDOAMENTO: CLASSE 4; MATERIAL CONDUTOR: COBRE; MATERIAL ISOLACAO: POLICLORETO VINILA ANTICHAMAS; COR ISOLACAO: AZUL; MATERIAL COB | CABO ELETRICO FLEXIVEL 750V 1 CONDUTOR 0,75MM2 CLASSE 4 COBR Descritivo Longo CABO ELETRICO; TIPO CABO: FLEXIVEL; TENSAO ISOLACAO: 750V; NUMERO CONDUTORES: 1 CONDUTOR; SECAO CONDUTOR: 0,75MM2; CLASSE ENCORDOAMENTO: CLASSE 4; MATERIAL CONDUTOR: COBRE; MATERIAL ISOLACAO: POLICLORETO VINILA ANTICHAMAS; COR ISOLACAO: AZUL; MATERIAL COB Marca/link Similar ou melhor 0 | UN | 4 | SOB DEMANDA | 81.4315 | 325.726 | RCM CABOS ELETRICOS - 750V | 81.43 | 325.72
Lote 21 | CURITIBA | 143070 | CABO ELETRICO; FLEXIVEL; TENSAO ISOLACAO: 750V; NUMERO CONDUTORES: 1 CONDUTOR; SECAO CONDUTOR: 1,5MM2; CLASSE ENCORDOAMENTO: CLASSE 4; MATERIAL CONDUTOR: COBRE; MATERIAL ISOLACAO: POLICLORETO VINILA ANTICHAMAS; COR ISOLACAO: CINZA; FORNECIMENTO: ROLO 100M | CABO ELETRICO FLEXIVEL 750V 1 CONDUTOR 1,5MM2 CLASSE 4 COBRE Descritivo Longo CABO ELETRICO; FLEXIVEL; TENSAO ISOLACAO: 750V; NUMERO CONDUTORES: 1 CONDUTOR; SECAO CONDUTOR: 1,5MM2; CLASSE ENCORDOAMENTO: CLASSE 4; MATERIAL CONDUTOR: COBRE; MATERIAL ISOLACAO: POLICLORETO VINILA ANTICHAMAS; COR ISOLACAO: CINZA; FORNECIMENTO: ROLO 100M Marca/link Similar ou melhor 0 | UN | 5 | SOB DEMANDA | 127.749 | 638.745 | SIL/CORFIO | 127.75 | 638.75
Lote 21 | CURITIBA | 050022 | CABO ELETRICO; TIPO CABO: FLEXIVEL; TENSAO ISOLACAO: 750V; NUMERO CONDUTORES: 1 CONDUTOR; SECAO CONDUTOR: 1,5MM2; CLASSE ENCORDOAMENTO: CLASSE 4; MATERIAL CONDUTOR: COBRE; MATERIAL ISOLACAO: POLICLORETO VINILA; COR ISOLACAO: VERDE-AMARELO; MATERIAL COBERT | CABO ELETRICO FLEXIVEL 750V 1 CONDUTOR 1,5MM2 CLASSE 4 COBRE Descritivo Longo CABO ELETRICO; TIPO CABO: FLEXIVEL; TENSAO ISOLACAO: 750V; NUMERO CONDUTORES: 1 CONDUTOR; SECAO CONDUTOR: 1,5MM2; CLASSE ENCORDOAMENTO: CLASSE 4; MATERIAL CONDUTOR: COBRE; MATERIAL ISOLACAO: POLICLORETO VINILA; COR ISOLACAO: VERDE-AMARELO; MATERIAL COBERT Marca/link Similar ou melhor 0 | UN | 10 | SOB DEMANDA | 125.712 | 1257.12 | SIL/CORFIO | 125.71 | 1257.1
Lote 21 | CURITIBA | 050020 | CABO ELETRICO; TIPO CABO: FLEXIVEL; TENSAO ISOLACAO: 750V; NUMERO CONDUTORES: 1 CONDUTOR; SECAO CONDUTOR: 1,5MM2; CLASSE ENCORDOAMENTO: CLASSE 4; MATERIAL CONDUTOR: COBRE; MATERIAL ISOLACAO: POLICLORETO VINILA; COR ISOLACAO: AZUL; MATERIAL COBERTURA: N/A; | CABO ELETRICO FLEXIVEL 750V 1 CONDUTOR 1,5MM2 CLASSE 4 COBRE Descritivo Longo CABO ELETRICO; TIPO CABO: FLEXIVEL; TENSAO ISOLACAO: 750V; NUMERO CONDUTORES: 1 CONDUTOR; SECAO CONDUTOR: 1,5MM2; CLASSE ENCORDOAMENTO: CLASSE 4; MATERIAL CONDUTOR: COBRE; MATERIAL ISOLACAO: POLICLORETO VINILA; COR ISOLACAO: AZUL; MATERIAL COBERTURA: N/A; Marca/link Similar ou melhor 0 | UN | 10 | SOB DEMANDA | 120.23 | 1202.3 | Cabo FlexSil 750V 1,50mm² Azul - Rolo 50m - SIL | 120.23 | 1202.3
Lote 21 | CURITIBA | 050016 | CABO ELETRICO; TIPO CABO: FLEXIVEL; TENSAO ISOLACAO: 750V; NUMERO CONDUTORES: 1 CONDUTOR; SECAO CONDUTOR: 1,5MM2; CLASSE ENCORDOAMENTO: CLASSE 4; MATERIAL CONDUTOR: COBRE; MATERIAL ISOLACAO: POLICLORETO VINILA ANTICHAMAS; COR ISOLACAO: VERDE; MATERIAL COB | CABO ELETRICO FLEXIVEL 750V 1 CONDUTOR 1,5MM2 CLASSE 4 COBRE Descritivo Longo CABO ELETRICO; TIPO CABO: FLEXIVEL; TENSAO ISOLACAO: 750V; NUMERO CONDUTORES: 1 CONDUTOR; SECAO CONDUTOR: 1,5MM2; CLASSE ENCORDOAMENTO: CLASSE 4; MATERIAL CONDUTOR: COBRE; MATERIAL ISOLACAO: POLICLORETO VINILA ANTICHAMAS; COR ISOLACAO: VERDE; MATERIAL COB Marca/link Similar ou melhor 0 | UN | 10 | SOB DEMANDA | 103.17 | 1031.7 | Fio Elétrico 1,5mm Cabo Flexível 1 5mm Rolo 100m Metros 750v Cobertura Verde - SIL | 103.17 | 1031.7
Lote 21 | CURITIBA | 050020 | CABO ELETRICO; TIPO CABO: FLEXIVEL; TENSAO ISOLACAO: 750V; NUMERO CONDUTORES: 1 CONDUTOR; SECAO CONDUTOR: 1,5MM2; CLASSE ENCORDOAMENTO: CLASSE 4; MATERIAL CONDUTOR: COBRE; MATERIAL ISOLACAO: POLICLORETO VINILA; COR ISOLACAO: AZUL; MATERIAL COBERTURA: N/A; | CABO ELETRICO FLEXIVEL 750V 1 CONDUTOR 1,5MM2 CLASSE 4 COBRE Descritivo Longo CABO ELETRICO; TIPO CABO: FLEXIVEL; TENSAO ISOLACAO: 750V; NUMERO CONDUTORES: 1 CONDUTOR; SECAO CONDUTOR: 1,5MM2; CLASSE ENCORDOAMENTO: CLASSE 4; MATERIAL CONDUTOR: COBRE; MATERIAL ISOLACAO: POLICLORETO VINILA; COR ISOLACAO: AZUL; MATERIAL COBERTURA: N/A; Marca/link Similar ou melhor 0 | UN | 6 | SOB DEMANDA | 120.23 | 721.38 | Cabo FlexSil 750V 1,50mm² Azul - Rolo 50m - SIL | 120.23 | 721.38
Lote 21 | CURITIBA | 050012 | CABO ELETRICO; TIPO CABO: FLEXIVEL; TENSAO ISOLACAO: 750V; NUMERO CONDUTORES: 1 CONDUTOR; SECAO CONDUTOR: 1,5MM2; CLASSE ENCORDOAMENTO: CLASSE 4; MATERIAL CONDUTOR: COBRE; MATERIAL ISOLACAO: POLICLORETO VINILA ANTICHAMAS; COR ISOLACAO: AZUL; MATERIAL COBE | CABO ELETRICO FLEXIVEL 750V 1 CONDUTOR 1,5MM2 CLASSE 4 COBRE Descritivo Longo CABO ELETRICO; TIPO CABO: FLEXIVEL; TENSAO ISOLACAO: 750V; NUMERO CONDUTORES: 1 CONDUTOR; SECAO CONDUTOR: 1,5MM2; CLASSE ENCORDOAMENTO: CLASSE 4; MATERIAL CONDUTOR: COBRE; MATERIAL ISOLACAO: POLICLORETO VINILA ANTICHAMAS; COR ISOLACAO: AZUL; MATERIAL COBE Marca/link Similar ou melhor 0 | UN | 5 | SOB DEMANDA | 119.72 | 598.6 | SIL/CORFIO | 119.72 | 598.6
Lote 21 | CURITIBA | 049317 | CABO ELETRICO; TIPO CABO: FLEXIVEL; TENSAO ISOLACAO: 750V; NUMERO CONDUTORES: 1 CONDUTOR; SECAO CONDUTOR: 1,5MM2; CLASSE ENCORDOAMENTO: CLASSE 4; MATERIAL CONDUTOR: COBRE; MATERIAL ISOLACAO: POLICLORETO VINILA ANTICHAMAS; COR ISOLACAO: AMARELO; MATERIAL C | CABO ELETRICO FLEXIVEL 750V 1 CONDUTOR 1,5MM2 CLASSE 4 COBRE Descritivo Longo CABO ELETRICO; TIPO CABO: FLEXIVEL; TENSAO ISOLACAO: 750V; NUMERO CONDUTORES: 1 CONDUTOR; SECAO CONDUTOR: 1,5MM2; CLASSE ENCORDOAMENTO: CLASSE 4; MATERIAL CONDUTOR: COBRE; MATERIAL ISOLACAO: POLICLORETO VINILA ANTICHAMAS; COR ISOLACAO: AMARELO; MATERIAL C Marca/link Similar ou melhor 0 | UN | 5 | SOB DEMANDA | 115.624 | 578.12 | SIL/CORFIO | 115.62 | 578.1
Lote 21 | CURITIBA | 049317 | CABO ELETRICO; TIPO CABO: FLEXIVEL; TENSAO ISOLACAO: 750V; NUMERO CONDUTORES: 1 CONDUTOR; SECAO CONDUTOR: 1,5MM2; CLASSE ENCORDOAMENTO: CLASSE 4; MATERIAL CONDUTOR: COBRE; MATERIAL ISOLACAO: POLICLORETO VINILA ANTICHAMAS; COR ISOLACAO: AMARELO; MATERIAL C | CABO ELETRICO FLEXIVEL 750V 1 CONDUTOR 1,5MM2 CLASSE 4 COBRE Descritivo Longo CABO ELETRICO; TIPO CABO: FLEXIVEL; TENSAO ISOLACAO: 750V; NUMERO CONDUTORES: 1 CONDUTOR; SECAO CONDUTOR: 1,5MM2; CLASSE ENCORDOAMENTO: CLASSE 4; MATERIAL CONDUTOR: COBRE; MATERIAL ISOLACAO: POLICLORETO VINILA ANTICHAMAS; COR ISOLACAO: AMARELO; MATERIAL C Marca/link Similar ou melhor 0 | UN | 5 | SOB DEMANDA | 97.1261 | 485.6305 | SIL/CORFIO | 97.13 | 485.65
Lote 21 | CURITIBA | 050033 | CABO ELETRICO; TIPO CABO: FLEXIVEL; TENSAO ISOLACAO: 750V; NUMERO CONDUTORES: 1 CONDUTOR; SECAO CONDUTOR: 1MM2; CLASSE ENCORDOAMENTO: CLASSE 4; MATERIAL CONDUTOR: COBRE; MATERIAL ISOLACAO: POLICLORETO VINILA ANTICHAMAS; COR ISOLACAO: VERMELHO; MATERIAL CO | CABO ELETRICO FLEXIVEL 750V 1 CONDUTOR 1MM2 CLASSE 4 COBRE P Descritivo Longo CABO ELETRICO; TIPO CABO: FLEXIVEL; TENSAO ISOLACAO: 750V; NUMERO CONDUTORES: 1 CONDUTOR; SECAO CONDUTOR: 1MM2; CLASSE ENCORDOAMENTO: CLASSE 4; MATERIAL CONDUTOR: COBRE; MATERIAL ISOLACAO: POLICLORETO VINILA ANTICHAMAS; COR ISOLACAO: VERMELHO; MATERIAL CO Marca/link Similar ou melhor 0 | UN | 12 | SOB DEMANDA | 88.2991 | 1059.5892 | SIL/CORFIO (ROLO 100M) | 88.3 | 1059.6
Lote 21 | CURITIBA | 050032 | CABO ELETRICO; TIPO CABO: FLEXIVEL; TENSAO ISOLACAO: 750V; NUMERO CONDUTORES: 1 CONDUTOR; SECAO CONDUTOR: 1MM2; CLASSE ENCORDOAMENTO: CLASSE 4; MATERIAL CONDUTOR: COBRE; MATERIAL ISOLACAO: POLICLORETO VINILA ANTICHAMAS; COR ISOLACAO: PRETO; MATERIAL COBER | CABO ELETRICO FLEXIVEL 750V 1 CONDUTOR 1MM2 CLASSE 4 COBRE P Descritivo Longo CABO ELETRICO; TIPO CABO: FLEXIVEL; TENSAO ISOLACAO: 750V; NUMERO CONDUTORES: 1 CONDUTOR; SECAO CONDUTOR: 1MM2; CLASSE ENCORDOAMENTO: CLASSE 4; MATERIAL CONDUTOR: COBRE; MATERIAL ISOLACAO: POLICLORETO VINILA ANTICHAMAS; COR ISOLACAO: PRETO; MATERIAL COBER Marca/link Similar ou melhor 0 | UN | 10 | SOB DEMANDA | 87.3776 | 873.776 | SIL/CORFIO (ROLO 100M) | 87.38 | 873.8
Lote 21 | CURITIBA | 059919 | CABO ELETRICO; FLEXIVEL; TENSAO ISOLACAO: 750V; NUMERO CONDUTORES: 1 CONDUTOR; SECAO CONDUTOR: 2,5MM2; MATERIAL CONDUTOR: COBRE; MATERIAL ISOLACAO: COMPOSTO BORRACHA SILICONE; COR ISOLACAO: VERMELHO; NORMA CONSTRUCAO: NBR NM 247-3; FORNECIMENTO: ROLO 100M | CABO ELETRICO FLEXIVEL 750V 1 CONDUTOR 2,5MM2 COBRE COMPOSTO Descritivo Longo CABO ELETRICO; FLEXIVEL; TENSAO ISOLACAO: 750V; NUMERO CONDUTORES: 1 CONDUTOR; SECAO CONDUTOR: 2,5MM2; MATERIAL CONDUTOR: COBRE; MATERIAL ISOLACAO: COMPOSTO BORRACHA SILICONE; COR ISOLACAO: VERMELHO; NORMA CONSTRUCAO: NBR NM 247-3; FORNECIMENTO: ROLO 100M Marca/link Similar ou melhor 0 | UN | 2 | SOB DEMANDA | 194.776 | 389.552 | SIL/CORFIO | 194.78 | 389.56
Lote 21 | CURITIBA | 059919 | CABO ELETRICO; FLEXIVEL; TENSAO ISOLACAO: 750V; NUMERO CONDUTORES: 1 CONDUTOR; SECAO CONDUTOR: 2,5MM2; MATERIAL CONDUTOR: COBRE; MATERIAL ISOLACAO: COMPOSTO BORRACHA SILICONE; COR ISOLACAO: VERMELHO; NORMA CONSTRUCAO: NBR NM 247-3; FORNECIMENTO: ROLO 100M | CABO ELETRICO FLEXIVEL 750V 1 CONDUTOR 2,5MM2 COBRE COMPOSTO Descritivo Longo CABO ELETRICO; FLEXIVEL; TENSAO ISOLACAO: 750V; NUMERO CONDUTORES: 1 CONDUTOR; SECAO CONDUTOR: 2,5MM2; MATERIAL CONDUTOR: COBRE; MATERIAL ISOLACAO: COMPOSTO BORRACHA SILICONE; COR ISOLACAO: VERMELHO; NORMA CONSTRUCAO: NBR NM 247-3; FORNECIMENTO: ROLO 100M Marca/link Similar ou melhor 0 | UN | 2 | SOB DEMANDA | 194.776 | 389.552 | SIL/CORFIO | 194.78 | 389.56
Lote 21 | CURITIBA | 050078 | CABO ELETRICO; TIPO CABO: FLEXIVEL; TENSAO ISOLACAO: 750V; NUMERO CONDUTORES: 1 CONDUTOR; SECAO CONDUTOR: 6MM2; CLASSE ENCORDOAMENTO: CLASSE 4; MATERIAL CONDUTOR: COBRE; MATERIAL ISOLACAO: POLICLORETO VINILA ANTICHAMAS; COR ISOLACAO: VERDE-AMARELO; MATERI | CABO ELETRICO FLEXIVEL 750V 1 CONDUTOR 6MM2 CLASSE 4 COBRE P Descritivo Longo CABO ELETRICO; TIPO CABO: FLEXIVEL; TENSAO ISOLACAO: 750V; NUMERO CONDUTORES: 1 CONDUTOR; SECAO CONDUTOR: 6MM2; CLASSE ENCORDOAMENTO: CLASSE 4; MATERIAL CONDUTOR: COBRE; MATERIAL ISOLACAO: POLICLORETO VINILA ANTICHAMAS; COR ISOLACAO: VERDE-AMARELO; MATERI Marca/link Similar ou melhor 0 | UN | 2 | SOB DEMANDA | 434.172 | 868.344 | SIL/CORFIO | 434.17 | 868.34
Lote 21 | CURITIBA | 066083 | CABO ELETRICO; FLEXIVEL; TENSAO ISOLACAO: 750V; SECAO CONDUTOR: 1,0MM2; MATERIAL CONDUTOR: COBRE; MATERIAL COBERTURA: POLICLORETO VINILA; COR COBERTURA: PRETA; FORNECIMENTO: METRO | CABO ELETRICO FLEXIVEL 750V 1,0MM2 COBRE POLICLORETO VINILA Descritivo Longo CABO ELETRICO; FLEXIVEL; TENSAO ISOLACAO: 750V; SECAO CONDUTOR: 1,0MM2; MATERIAL CONDUTOR: COBRE; MATERIAL COBERTURA: POLICLORETO VINILA; COR COBERTURA: PRETA; FORNECIMENTO: METRO Marca/link Similar ou melhor 0 | UN | 30 | SOB DEMANDA | 1.746 | 52.38 | SIL/CORFIO | 1.75 | 52.5
Lote 21 | CURITIBA | 060901 | CABO ELETRICO; FLEXIVEL; TENSAO ISOLACAO: 750V; SECAO CONDUTOR: 1,0MM2; MATERIAL CONDUTOR: COBRE; MATERIAL COBERTURA: POLICLORETO VINILA; COR COBERTURA: VERMELHO; FORNECIMENTO: 100 METRO | CABO ELETRICO FLEXIVEL 750V 1,0MM2 COBRE POLICLORETO VINILA Descritivo Longo CABO ELETRICO; FLEXIVEL; TENSAO ISOLACAO: 750V; SECAO CONDUTOR: 1,0MM2; MATERIAL CONDUTOR: COBRE; MATERIAL COBERTURA: POLICLORETO VINILA; COR COBERTURA: VERMELHO; FORNECIMENTO: 100 METRO Marca/link Similar ou melhor 0 | UN | 10 | SOB DEMANDA | 84.3609 | 843.609 | SIL/CORFIO | 84.36 | 843.6
Lote 21 | CURITIBA | 066084 | CABO ELETRICO; FLEXIVEL; TENSAO ISOLACAO: 750V; SECAO CONDUTOR: 1,0MM2; MATERIAL CONDUTOR: COBRE; MATERIAL COBERTURA: POLICLORETO VINILA; COR COBERTURA: VERMELHO; FORNECIMENTO: METRO | CABO ELETRICO FLEXIVEL 750V 1,0MM2 COBRE POLICLORETO VINILA Descritivo Longo CABO ELETRICO; FLEXIVEL; TENSAO ISOLACAO: 750V; SECAO CONDUTOR: 1,0MM2; MATERIAL CONDUTOR: COBRE; MATERIAL COBERTURA: POLICLORETO VINILA; COR COBERTURA: VERMELHO; FORNECIMENTO: METRO Marca/link Similar ou melhor 0 | UN | 30 | SOB DEMANDA | 1.746 | 52.38 | SIL/CORFIO | 1.75 | 52.5
Lote 21 | CURITIBA | 112440 | CABO ELETRICO; FLEXIVEL; TENSAO ISOLACAO: 750V; SECAO CONDUTOR: 1,0MM2; MATERIAL CONDUTOR: COBRE; MATERIAL COBERTURA: POLICLORETO VINILA; COR COBERTURA: VERMELHO; FORNECIMENTO: ROLO 100M | CABO ELETRICO FLEXIVEL 750V 1,0MM2 COBRE POLICLORETO VINILA Descritivo Longo CABO ELETRICO; FLEXIVEL; TENSAO ISOLACAO: 750V; SECAO CONDUTOR: 1,0MM2; MATERIAL CONDUTOR: COBRE; MATERIAL COBERTURA: POLICLORETO VINILA; COR COBERTURA: VERMELHO; FORNECIMENTO: ROLO 100M Marca/link Similar ou melhor 0 | UN | 8 | SOB DEMANDA | 111.356 | 890.848 | SIL/CORFIO | 111.36 | 890.88
Lote 21 | CURITIBA | 112440 | CABO ELETRICO; FLEXIVEL; TENSAO ISOLACAO: 750V; SECAO CONDUTOR: 1,0MM2; MATERIAL CONDUTOR: COBRE; MATERIAL COBERTURA: POLICLORETO VINILA; COR COBERTURA: VERMELHO; FORNECIMENTO: ROLO 100M | CABO ELETRICO FLEXIVEL 750V 1,0MM2 COBRE POLICLORETO VINILA Descritivo Longo CABO ELETRICO; FLEXIVEL; TENSAO ISOLACAO: 750V; SECAO CONDUTOR: 1,0MM2; MATERIAL CONDUTOR: COBRE; MATERIAL COBERTURA: POLICLORETO VINILA; COR COBERTURA: VERMELHO; FORNECIMENTO: ROLO 100M Marca/link Similar ou melhor 0 | UN | 8 | SOB DEMANDA | 111.356 | 890.848 | SIL/CORFIO | 111.36 | 890.88
Lote 21 | CURITIBA | 112473 | CABO ELETRICO; FLEXIVEL; TENSAO ISOLACAO: 750V; NUMERO CONDUTORES: 2 CONDUTORES; SECAO CONDUTOR: 0,75MM2; CLASSE ENCORDOAMENTO: CLASSE 5; MATERIAL CONDUTOR: COBRE; MATERIAL ISOLACAO: POLICLORETO VINILA; COR ISOLACAO: AZUL PRETO; FORNECIMENTO: ROLO 100M | CABO ELETRICO FLEXIVEL 750V 2 CONDUTORES 0,75MM2 CLASSE 5 CO Descritivo Longo CABO ELETRICO; FLEXIVEL; TENSAO ISOLACAO: 750V; NUMERO CONDUTORES: 2 CONDUTORES; SECAO CONDUTOR: 0,75MM2; CLASSE ENCORDOAMENTO: CLASSE 5; MATERIAL CONDUTOR: COBRE; MATERIAL ISOLACAO: POLICLORETO VINILA; COR ISOLACAO: AZUL PRETO; FORNECIMENTO: ROLO 100M Marca/link Similar ou melhor 0 | UN | 2 | SOB DEMANDA | 241.918 | 483.836 | SIL/CORFIO | 241.92 | 483.84
Lote 21 | CURITIBA | 083370 | CABO ELETRICO; MULTIPOLAR 4 VIAS; TENSAO ISOLACAO: 0,6/1KV; SECAO CONDUTOR: 10MM2; MATERIAL CONDUTOR: COBRE; MATERIAL ISOLACAO: COMPOSTO BORRACHA ETILENO PROPILENO; COR COBERTURA: PRETO; FORNECIMENTO: METRO | CABO ELETRICO MULTIPOLAR 4 VIAS 0,6/1KV 10MM2 COBRE COMPOSTO Descritivo Longo CABO ELETRICO; MULTIPOLAR 4 VIAS; TENSAO ISOLACAO: 0,6/1KV; SECAO CONDUTOR: 10MM2; MATERIAL CONDUTOR: COBRE; MATERIAL ISOLACAO: COMPOSTO BORRACHA ETILENO PROPILENO; COR COBERTURA: PRETO; FORNECIMENTO: METRO Marca/link Similar ou melhor 0 | UN | 452 | SOB DEMANDA | 34.338 | 15520.776 | SIL/CORFIO | 34.34 | 15521.68
Lote 21 | CURITIBA | 083370 | CABO ELETRICO; MULTIPOLAR 4 VIAS; TENSAO ISOLACAO: 0,6/1KV; SECAO CONDUTOR: 10MM2; MATERIAL CONDUTOR: COBRE; MATERIAL ISOLACAO: COMPOSTO BORRACHA ETILENO PROPILENO; COR COBERTURA: PRETO; FORNECIMENTO: METRO | CABO ELETRICO MULTIPOLAR 4 VIAS 0,6/1KV 10MM2 COBRE COMPOSTO Descritivo Longo CABO ELETRICO; MULTIPOLAR 4 VIAS; TENSAO ISOLACAO: 0,6/1KV; SECAO CONDUTOR: 10MM2; MATERIAL CONDUTOR: COBRE; MATERIAL ISOLACAO: COMPOSTO BORRACHA ETILENO PROPILENO; COR COBERTURA: PRETO; FORNECIMENTO: METRO Marca/link Similar ou melhor 0 | UN | 50 | SOB DEMANDA | 34.338 | 1716.9 | SIL/CORFIO | 34.34 | 1717
Lote 21 | CURITIBA | 059738 | CABO ELETRICO; PP; TENSAO ISOLACAO: 0,6/1KV; NUMERO CONDUTORES: 6 CONDUTORES; SECAO CONDUTOR: 1,5MM2; MATERIAL CONDUTOR: COBRE; MATERIAL COBERTURA: COMPOSTO BORRACHA ETILENO PROPILENO; FORNECIMENTO: METRO | CABO ELETRICO PP 0,6/1KV 6 CONDUTORES 1,5MM2 COBRE COMPOSTO Descritivo Longo CABO ELETRICO; PP; TENSAO ISOLACAO: 0,6/1KV; NUMERO CONDUTORES: 6 CONDUTORES; SECAO CONDUTOR: 1,5MM2; MATERIAL CONDUTOR: COBRE; MATERIAL COBERTURA: COMPOSTO BORRACHA ETILENO PROPILENO; FORNECIMENTO: METRO Marca/link Similar ou melhor 0 | UN | 100 | SOB DEMANDA | 7.0131 | 701.31 | BR CABOS | 7.01 | 701
Lote 21 | CURITIBA | 050105 | CABO ELETRICO PP; TIPO CABO: FLEXIVEL; TENSAO ISOLACAO: 750V; NUMERO CONDUTORES: 3 CONDUTORES; SECAO CONDUTOR: 1,5MM2; CLASSE ENCORDOAMENTO: CLASSE 4; MATERIAL CONDUTOR: COBRE; MATERIAL ISOLACAO: POLICLORETO VINILA; COR ISOLACAO: PRETA; MATERIAL COBERTURA | CABO ELETRICO PP FLEXIVEL 750V 3 CONDUTORES 1,5MM2 CLASSE 4 Descritivo Longo CABO ELETRICO PP; TIPO CABO: FLEXIVEL; TENSAO ISOLACAO: 750V; NUMERO CONDUTORES: 3 CONDUTORES; SECAO CONDUTOR: 1,5MM2; CLASSE ENCORDOAMENTO: CLASSE 4; MATERIAL CONDUTOR: COBRE; MATERIAL ISOLACAO: POLICLORETO VINILA; COR ISOLACAO: PRETA; MATERIAL COBERTURA Marca/link Similar ou melhor 0 | UN | 2 | SOB DEMANDA | 546.401 | 1092.802 | SIL/CORFIO | 546.4 | 1092.8
Lote 21 | CURITIBA | 050105 | CABO ELETRICO PP; TIPO CABO: FLEXIVEL; TENSAO ISOLACAO: 750V; NUMERO CONDUTORES: 3 CONDUTORES; SECAO CONDUTOR: 1,5MM2; CLASSE ENCORDOAMENTO: CLASSE 4; MATERIAL CONDUTOR: COBRE; MATERIAL ISOLACAO: POLICLORETO VINILA; COR ISOLACAO: PRETA; MATERIAL COBERTURA | CABO ELETRICO PP FLEXIVEL 750V 3 CONDUTORES 1,5MM2 CLASSE 4 Descritivo Longo CABO ELETRICO PP; TIPO CABO: FLEXIVEL; TENSAO ISOLACAO: 750V; NUMERO CONDUTORES: 3 CONDUTORES; SECAO CONDUTOR: 1,5MM2; CLASSE ENCORDOAMENTO: CLASSE 4; MATERIAL CONDUTOR: COBRE; MATERIAL ISOLACAO: POLICLORETO VINILA; COR ISOLACAO: PRETA; MATERIAL COBERTURA Marca/link Similar ou melhor 0 | UN | 2 | SOB DEMANDA | 546.401 | 1092.802 | SIL/CORFIO | 546.4 | 1092.8
Lote 21 | CURITIBA | 050110 | CABO ELETRICO PP; TIPO CABO: FLEXIVEL; TENSAO ISOLACAO: 750V; NUMERO CONDUTORES: 3 CONDUTORES; SECAO CONDUTOR: 2,5MM2; CLASSE ENCORDOAMENTO: CLASSE 4; MATERIAL CONDUTOR: COBRE; MATERIAL ISOLACAO: POLICLORETO VINILA ANTICHAMAS; COR ISOLACAO: AZUL; MATERIAL | CABO ELETRICO PP FLEXIVEL 750V 3 CONDUTORES 2,5MM2 CLASSE 4 Descritivo Longo CABO ELETRICO PP; TIPO CABO: FLEXIVEL; TENSAO ISOLACAO: 750V; NUMERO CONDUTORES: 3 CONDUTORES; SECAO CONDUTOR: 2,5MM2; CLASSE ENCORDOAMENTO: CLASSE 4; MATERIAL CONDUTOR: COBRE; MATERIAL ISOLACAO: POLICLORETO VINILA ANTICHAMAS; COR ISOLACAO: AZUL; MATERIAL Marca/link Similar ou melhor 0 | UN | 266 | SOB DEMANDA | 7.372 | 1960.952 | SIL/CORFIO | 7.37 | 1960.42
Lote 21 | CURITIBA | 050115 | CABO ELETRICO PP; TIPO CABO: FLEXIVEL; TENSAO ISOLACAO: 750V; NUMERO CONDUTORES: 4 CONDUTORES; SECAO CONDUTOR: 0,75MM2; CLASSE ENCORDOAMENTO: CLASSE 5; MATERIAL CONDUTOR: COBRE; MATERIAL ISOLACAO: POLICLORETO VINILA ANTICHAMAS; COR ISOLACAO: PRETO VERDE-A | CABO ELETRICO PP FLEXIVEL 750V 4 CONDUTORES 0,75MM2 CLASSE 5 Descritivo Longo CABO ELETRICO PP; TIPO CABO: FLEXIVEL; TENSAO ISOLACAO: 750V; NUMERO CONDUTORES: 4 CONDUTORES; SECAO CONDUTOR: 0,75MM2; CLASSE ENCORDOAMENTO: CLASSE 5; MATERIAL CONDUTOR: COBRE; MATERIAL ISOLACAO: POLICLORETO VINILA ANTICHAMAS; COR ISOLACAO: PRETO VERDE-A Marca/link Similar ou melhor 0 | UN | 2 | SOB DEMANDA | 439.216 | 878.432 | SIL/CORFIO | 439.22 | 878.44
Lote 21 | CURITIBA | 050116 | CABO ELETRICO PP; TIPO CABO: FLEXIVEL; TENSAO ISOLACAO: 750V; NUMERO CONDUTORES: 4 CONDUTORES; SECAO CONDUTOR: 1,5MM2; CLASSE ENCORDOAMENTO: CLASSE 5; MATERIAL CONDUTOR: COBRE; MATERIAL ISOLACAO: POLICLORETO VINILA; COR ISOLACAO: AZUL MARROM PRETO VERDE/A | CABO ELETRICO PP FLEXIVEL 750V 4 CONDUTORES 1,5MM2 CLASSE 5 Descritivo Longo CABO ELETRICO PP; TIPO CABO: FLEXIVEL; TENSAO ISOLACAO: 750V; NUMERO CONDUTORES: 4 CONDUTORES; SECAO CONDUTOR: 1,5MM2; CLASSE ENCORDOAMENTO: CLASSE 5; MATERIAL CONDUTOR: COBRE; MATERIAL ISOLACAO: POLICLORETO VINILA; COR ISOLACAO: AZUL MARROM PRETO VERDE/A Marca/link Similar ou melhor 0 | UN | 2 | SOB DEMANDA | 654.8955 | 1309.791 | SIL/CORFIO | 654.9 | 1309.8
Lote 21 | CURITIBA | 050120 | CABO ELETRICO PP; TIPO CABO: FLEXIVEL; TENSAO ISOLACAO: 750V; NUMERO CONDUTORES: 4 CONDUTORES; SECAO CONDUTOR: 1MM2; CLASSE ENCORDOAMENTO: CLASSE 5; MATERIAL CONDUTOR: COBRE; MATERIAL ISOLACAO: POLICLORETO VINILA; COR ISOLACAO: AZUL MARROM PRETO VERDE/AMA | CABO ELETRICO PP FLEXIVEL 750V 4 CONDUTORES 1MM2 CLASSE 5 CO Descritivo Longo CABO ELETRICO PP; TIPO CABO: FLEXIVEL; TENSAO ISOLACAO: 750V; NUMERO CONDUTORES: 4 CONDUTORES; SECAO CONDUTOR: 1MM2; CLASSE ENCORDOAMENTO: CLASSE 5; MATERIAL CONDUTOR: COBRE; MATERIAL ISOLACAO: POLICLORETO VINILA; COR ISOLACAO: AZUL MARROM PRETO VERDE/AMA Marca/link Similar ou melhor 0 | UN | 2 | SOB DEMANDA | 465.891 | 931.782 | SIL/CORFIO | 465.89 | 931.78
Lote 21 | CURITIBA | 050132 | CABO ELETRICO PP; TIPO CABO: FLEXIVEL; TENSAO ISOLACAO: 750V; NUMERO CONDUTORES: 5 CONDUTORES; SECAO CONDUTOR: 1,5MM2; CLASSE ENCORDOAMENTO: CLASSE 5; MATERIAL CONDUTOR: COBRE; MATERIAL ISOLACAO: POLICLORETO VINILA ANTICHAMAS; COR ISOLACAO: AZUL BRANCO PR | CABO ELETRICO PP FLEXIVEL 750V 5 CONDUTORES 1,5MM2 CLASSE 5 Descritivo Longo CABO ELETRICO PP; TIPO CABO: FLEXIVEL; TENSAO ISOLACAO: 750V; NUMERO CONDUTORES: 5 CONDUTORES; SECAO CONDUTOR: 1,5MM2; CLASSE ENCORDOAMENTO: CLASSE 5; MATERIAL CONDUTOR: COBRE; MATERIAL ISOLACAO: POLICLORETO VINILA ANTICHAMAS; COR ISOLACAO: AZUL BRANCO PR Marca/link Similar ou melhor 0 | UN | 2 | SOB DEMANDA | 305.162 | 610.324 | TOPFIO (50M) | 305.16 | 610.32
Lote 21 | CURITIBA | 051950 | CABO ELETRICO PP; TIPO CABO: FLEXIVEL; TENSAO ISOLACAO: 750V; NUMERO CONDUTORES: 3 CONDUTORES; SECAO CONDUTOR: 4MM2; CLASSE ENCORDOAMENTO: CLASSE 5; MATERIAL CONDUTOR: COBRE; MATERIAL ISOLACAO: POLICLORETO VINILA; COR ISOLACAO: AZUL MARROM VERDE/AMARELO; MATERIAL COBERTURA: POLIPROPILENO; COR COBERTURA: PRETO; TEMPERATURA OPERACAO: N/A; NORMA CONSTRUCAO: NBR NM 247-5; COMPRIMENTO: 100M | CABO ELETRICO PP; TIPO CABO: FLEXIVEL; TENSAO ISOLACAO: 750V; NUMERO CONDUTORES: 3 CONDUTORES; SECAO CONDUTOR: 4MM2; CLASSE ENCORDOAMENTO: CLASSE 5; MATERIAL CONDUTOR: COBRE; MATERIAL ISOLACAO: POLICLORETO VINILA; COR ISOLACAO: AZUL MARROM VERDE/AMARELO; MATERIAL COBERTURA: POLIPROPILENO; COR COBERTURA: PRETO; TEMPERATURA OPERACAO: N/A; NORMA CONSTRUCAO: NBR NM 247-5; COMPRIMENTO: 100M | UN | 1400 | SOB DEMANDA | 10.767 | 15073.8 | SIL/CORFIO | 10.77 | 15078
Lote 21 | CURITIBA | 053176 | CABO ELETRICO; TIPO CABO: FLEXIVEL; TENSAO ISOLACAO: 750V; 0.7MM; NUMERO CONDUTORES: 1 CONDUTOR; SECAO CONDUTOR: 1MM2; CLASSE ENCORDOAMENTO: CLASSE 4; MATERIAL CONDUTOR: COBRE; MATERIAL ISOLACAO: POLICLORETO VINILA ANTICHAMAS; COR ISOLACAO: AZUL; MATERIAL COBERTURA: N/A; COR COBERTURA: N/A; TEMPERATURA OPERACAO: 70GRC; NORMA CONSTRUCAO: NBR NM 247-3; COMPRIMENTO: 100M | CABO ELETRICO; TIPO CABO: FLEXIVEL; TENSAO ISOLACAO: 750V; 0.7MM; NUMERO CONDUTORES: 1 CONDUTOR; SECAO CONDUTOR: 1MM2; CLASSE ENCORDOAMENTO: CLASSE 4; MATERIAL CONDUTOR: COBRE; MATERIAL ISOLACAO: POLICLORETO VINILA ANTICHAMAS; COR ISOLACAO: AZUL; MATERIAL COBERTURA: N/A; COR COBERTURA: N/A; TEMPERATURA OPERACAO: 70GRC; NORMA CONSTRUCAO: NBR NM 247-3; COMPRIMENTO: 100M | UN | 30 | SOB DEMANDA | 87.785 | 2633.55 | SIL/CORFIO | 87.79 | 2633.7
Lote 21 | CURITIBA | 076484 | CABO MONTADO; BALANCEADO; FUNCAO CABO: AUDIO ESTEREO; MATERIAL CONDUTOR: COBRE; MATERIAL COBERTURA: POLICLORETO VINILA; COR COBERTURA: PRETO; EXTREMIDADE A: P10 STEREO; EXTREMIDADE B: P10 MONO; COMPRIMENTO CABO: 2M | CABO MONTADO BALANCEADO AUDIO ESTEREO COBRE POLICLORETO VINI Descritivo Longo CABO MONTADO; BALANCEADO; FUNCAO CABO: AUDIO ESTEREO; MATERIAL CONDUTOR: COBRE; MATERIAL COBERTURA: POLICLORETO VINILA; COR COBERTURA: PRETO; EXTREMIDADE A: P10 STEREO; EXTREMIDADE B: P10 MONO; COMPRIMENTO CABO: 2M Marca/link Similar ou melhor 0 | UN | 2 | SOB DEMANDA | 53.447 | 106.894 | CIRILO CABOS | 53.45 | 106.9
Lote 21 | CURITIBA | 051228 | CABO ELETRICO; TIPO CABO: FLEXIVEL; TENSAO ISOLACAO: 750V; NUMERO CONDUTORES: 1 CONDUTOR; SECAO CONDUTOR: 2,5MM2; CLASSE ENCORDOAMENTO: CLASSE 4; MATERIAL CONDUTOR: COBRE; MATERIAL ISOLACAO: POLICLORETO VINILA ANTICHAMAS; COR ISOLACAO: VERDE-AMARELO; MATERIAL COBERTURA: N/A; COR COBERTURA: N/A; TEMPERATURA OPERACAO: 70GRC; NORMA CONSTRUCAO: NBR NM 247-3; COMPRIMENTO: 100M | CABO ELETRICO; TIPO CABO: FLEXIVEL; TENSAO ISOLACAO: 750V; NUMERO CONDUTORES: 1 CONDUTOR; SECAO CONDUTOR: 2,5MM2; CLASSE ENCORDOAMENTO: CLASSE 4; MATERIAL CONDUTOR: COBRE; MATERIAL ISOLACAO: POLICLORETO VINILA ANTICHAMAS; COR ISOLACAO: VERDE-AMARELO; MATERIAL COBERTURA: N/A; COR COBERTURA: N/A; TEMPERATURA OPERACAO: 70GRC; NORMA CONSTRUCAO: NBR NM 247-3; COMPRIMENTO: 100M | UN | 6 | SOB DEMANDA | 191.7205 | 1150.323 | PIXFILL | 191.72 | 1150.32
Lote 21 | CURITIBA | 104996 | CABO INSTRUMENTACAO; USO: SINAL; TENSAO ISOLACAO: 300V; NUMERO CONDUTORES: 4 CONDUTORES; SECAO CONDUTOR: 1,50MM2; CLASSE ENCORDOAMENTO: CLASSE 5; MATERIAL CONDUTOR: COBRE ELETROLITICO; MATERIAL ISOLACAO: POLICLORETO VINILA; COR ISOLACAO: PRETO; COMPRIMENTO: 1M | CABO INSTRUMENTACAO; USO: SINAL; TENSAO ISOLACAO: 300V; NUMERO CONDUTORES: 4 CONDUTORES; SECAO CONDUTOR: 1,50MM2; CLASSE ENCORDOAMENTO: CLASSE 5; MATERIAL CONDUTOR: COBRE ELETROLITICO; MATERIAL ISOLACAO: POLICLORETO VINILA; COR ISOLACAO: PRETO; COMPRIMENTO: 1M | UN | 5 | SOB DEMANDA | 22.407 | 112.035 | CCABOS | 22.41 | 112.05
Lote 21 | CURITIBA | 104997 | CABO INSTRUMENTACAO; USO: SINAL; TENSAO ISOLACAO: 300V; NUMERO CONDUTORES: 4 CONDUTORES; SECAO CONDUTOR: 1,0MM2; CLASSE ENCORDOAMENTO: CLASSE 5; MATERIAL CONDUTOR: COBRE ELETROLITICO; MATERIAL ISOLACAO: POLICLORETO VINILA; COR ISOLACAO: PRETO; COMPRIMENTO: 1M | CABO INSTRUMENTACAO; USO: SINAL; TENSAO ISOLACAO: 300V; NUMERO CONDUTORES: 4 CONDUTORES; SECAO CONDUTOR: 1,0MM2; CLASSE ENCORDOAMENTO: CLASSE 5; MATERIAL CONDUTOR: COBRE ELETROLITICO; MATERIAL ISOLACAO: POLICLORETO VINILA; COR ISOLACAO: PRETO; COMPRIMENTO: 1M | UN | 5 | SOB DEMANDA | 16.878 | 84.39 | 2M | 16.88 | 84.4
Lote 21 | CURITIBA | 100337 | CABO ELETRICO; FLEXIVEL; TENSAO ISOLACAO: 750V; NUMERO CONDUTORES: 4 CONDUTORES; SECAO CONDUTOR: 1,5MM2; CLASSE ENCORDOAMENTO: CLASSE 5; MATERIAL CONDUTOR: COBRE; MATERIAL ISOLACAO: POLICLORETO VINILA; COR ISOLACAO: AZUL MARROM PRETO VERDE/AMARELO; FORNECIMENTO: METRO | CABO ELETRICO; FLEXIVEL; TENSAO ISOLACAO: 750V; NUMERO CONDUTORES: 4 CONDUTORES; SECAO CONDUTOR: 1,5MM2; CLASSE ENCORDOAMENTO: CLASSE 5; MATERIAL CONDUTOR: COBRE; MATERIAL ISOLACAO: POLICLORETO VINILA; COR ISOLACAO: AZUL MARROM PRETO VERDE/AMARELO; FORNECIMENTO: METRO | UN | 5 | SOB DEMANDA | 12.61 | 63.05 | COBRECOM | 12.61 | 63.05
Lote 21 | CURITIBA | 112472 | CABO ELETRICO; FLEXIVEL; TENSAO ISOLACAO: 750V; NUMERO CONDUTORES: 5 CONDUTORES; SECAO CONDUTOR: 2,5MM2; CLASSE ENCORDOAMENTO: CLASSE 5; MATERIAL CONDUTOR: COBRE; MATERIAL ISOLACAO: POLICLORETO VINILA; COR ISOLACAO: AZUL BRANCO PRETO VERDE-AMARELO VERMELHO; TEMPERATURA OPERACAO: 70GRC; NORMA CONSTRUCAO: NBR NM 247-5; COMPRIMENTO: 100M | CABO ELETRICO; FLEXIVEL; TENSAO ISOLACAO: 750V; NUMERO CONDUTORES: 5 CONDUTORES; SECAO CONDUTOR: 2,5MM2; CLASSE ENCORDOAMENTO: CLASSE 5; MATERIAL CONDUTOR: COBRE; MATERIAL ISOLACAO: POLICLORETO VINILA; COR ISOLACAO: AZUL BRANCO PRETO VERDE-AMARELO VERMELHO; TEMPERATURA OPERACAO: 70GRC; NORMA CONSTRUCAO: NBR NM 247-5; COMPRIMENTO: 100M | UN | 2 | SOB DEMANDA | 1548.12 | 3096.24 | IBERICA | 1548.12 | 3096.24
Lote 21 | CURITIBA | 051228 | CABO ELETRICO; TIPO CABO: FLEXIVEL; TENSAO ISOLACAO: 750V; NUMERO CONDUTORES: 1 CONDUTOR; SECAO CONDUTOR: 2,5MM2; CLASSE ENCORDOAMENTO: CLASSE 4; MATERIAL CONDUTOR: COBRE; MATERIAL ISOLACAO: POLICLORETO VINILA ANTICHAMAS; COR ISOLACAO: VERDE-AMARELO; MATERIAL COBERTURA: N/A; COR COBERTURA: N/A; TEMPERATURA OPERACAO: 70GRC; NORMA CONSTRUCAO: NBR NM 247-3; COMPRIMENTO: 100M | CABO ELETRICO; TIPO CABO: FLEXIVEL; TENSAO ISOLACAO: 750V; NUMERO CONDUTORES: 1 CONDUTOR; SECAO CONDUTOR: 2,5MM2; CLASSE ENCORDOAMENTO: CLASSE 4; MATERIAL CONDUTOR: COBRE; MATERIAL ISOLACAO: POLICLORETO VINILA ANTICHAMAS; COR ISOLACAO: VERDE-AMARELO; MATERIAL COBERTURA: N/A; COR COBERTURA: N/A; TEMPERATURA OPERACAO: 70GRC; NORMA CONSTRUCAO: NBR NM 247-3; COMPRIMENTO: 100M | UN | 2 | SOB DEMANDA | 191.7205 | 383.441 | PIXFILL | 191.72 | 383.44
Lote 21 | CURITIBA | 102267 | CABO ELETRICO; FLEXIVEL; TENSAO ISOLACAO: 750V; NUMERO CONDUTORES: 1 CONDUTOR; SECAO CONDUTOR: 0,5MM2; CLASSE ENCORDOAMENTO: CLASSE 5; MATERIAL CONDUTOR: COBRE; MATERIAL ISOLACAO: POLICLORETO VINILA; COR ISOLACAO: VERMELHO; TEMPERATURA OPERACAO: 70GRC; FORNECIMENTO: ROLO 100M | CABO ELETRICO; FLEXIVEL; TENSAO ISOLACAO: 750V; NUMERO CONDUTORES: 1 CONDUTOR; SECAO CONDUTOR: 0,5MM2; CLASSE ENCORDOAMENTO: CLASSE 5; MATERIAL CONDUTOR: COBRE; MATERIAL ISOLACAO: POLICLORETO VINILA; COR ISOLACAO: VERMELHO; TEMPERATURA OPERACAO: 70GRC; FORNECIMENTO: ROLO 100M | UN | 2 | SOB DEMANDA | 86.427 | 172.854 | foxcabos | 86.43 | 172.86
Lote 22 | CURITIBA | 138675 | CABO MONTADO; ADAPTADOR; FUNCAO CABO: CONECTOR; EXTREMIDADE A: USB A 2.0; EXTREMIDADE B: USB B; COMPRIMENTO CABO: 1M; USO: IMPRESSORA | CABO MONTADO ADAPTADOR CONECTOR USB A 2.0 USB B 1M USO IMPRE Descritivo Longo CABO MONTADO; ADAPTADOR; FUNCAO CABO: CONECTOR; EXTREMIDADE A: USB A 2.0; EXTREMIDADE B: USB B; COMPRIMENTO CABO: 1M; USO: IMPRESSORA Marca/link Similar ou melhor 0 | UN | 2 | SOB DEMANDA | 10.282 | 20.564 | VENTION | 10.28 | 20.56
Lote 22 | CURITIBA | 076790 | CABO MONTADO; PATCH CORDS CAT 6; FUNCAO CABO: CONEXAO ETHERNET; MATERIAL CONDUTOR: COBRE; MATERIAL COBERTURA: COMPOSTO BORRACHA; EXTREMIDADE A: CONECTOR RJ45; EXTREMIDADE B: CONECTOR RJ45; COMPRIMENTO CABO: 1,5M | CABO MONTADO PATCH CORDS CAT 6 CONEXAO ETHERNET COBRE COMPOS Descritivo Longo CABO MONTADO; PATCH CORDS CAT 6; FUNCAO CABO: CONEXAO ETHERNET; MATERIAL CONDUTOR: COBRE; MATERIAL COBERTURA: COMPOSTO BORRACHA; EXTREMIDADE A: CONECTOR RJ45; EXTREMIDADE B: CONECTOR RJ45; COMPRIMENTO CABO: 1,5M Marca/link Similar ou melhor 0 | UN | 2 | SOB DEMANDA | 32.8345 | 65.669 | chip sce | 32.83 | 65.66
Lote 22 | CURITIBA | 055472 | CABO REDE; ETHERNET; CAT CAB: CAT5; N° PAR: 4 PARES; MAT ISOL: POLIMERO; MATERIAL COBERTURA: POLIETILENO | CABO REDE CAT5 4 PARES Descritivo Longo CABO REDE; ETHERNET; CAT CAB: CAT5; N° PAR: 4 PARES; MAT ISOL: POLIMERO; MATERIAL COBERTURA: POLIETILENO Marca/link Similar ou melhor 0 | UN | 50 | SOB DEMANDA | 2.813 | 140.65 | mptcable | 2.81 | 140.5
Lote 22 | CURITIBA | 064426 | CABO REDE; ETHERNET; CATEGORIA CABO: CAT5E; NUMERO PARES: 4 PARES; MATERIAL ISOLACAO: POLICLORETO VINILA; MATERIAL COBERTURA: POLICLORETO VINILA; COR COBERTURA: AZUL; COMPRIMENTO: 40M | CABO REDE CAT5E 4 PARES Descritivo Longo CABO REDE; ETHERNET; CATEGORIA CABO: CAT5E; NUMERO PARES: 4 PARES; MATERIAL ISOLACAO: POLICLORETO VINILA; MATERIAL COBERTURA: POLICLORETO VINILA; COR COBERTURA: AZUL; COMPRIMENTO: 40M Marca/link Similar ou melhor 0 | UN | 305 | SOB DEMANDA | 2.91 | 887.55 | LIFE DATA / DEKO | 2.91 | 887.55
Lote 22 | CURITIBA | 051469 | CABO REDE; REDE: ETHERNET; CATEGORIA CABO: CAT6; NUMERO PARES: 4 PARES; MATERIAL ISOLACAO: POLICLORETO VINILA; MATERIAL COBERTURA: POLICLORETO VINILA; COR COBERTURA: AZUL; TIPO BLINDAGEM: N/A; COMPRIMENTO: 305M | CABO REDE ETHERNET CAT6 4 PARES POLICLORETO VINILA POLICLORE Descritivo Longo CABO REDE; REDE: ETHERNET; CATEGORIA CABO: CAT6; NUMERO PARES: 4 PARES; MATERIAL ISOLACAO: POLICLORETO VINILA; MATERIAL COBERTURA: POLICLORETO VINILA; COR COBERTURA: AZUL; TIPO BLINDAGEM: N/A; COMPRIMENTO: 305M Marca/link Similar ou melhor 0 | UN | 32 | SOB DEMANDA | 808.786 | 25881.152 | SOHOPLUS | 808.79 | 25881.28
Lote 23 | CURITIBA | 138398 | SENSOR TEMPERATURA; NTC; FAIXA TEMPERATURA: -55A125GRC; MATERIAL: ACO INOX; RESISTENCIA: 10KOHMS; NUMERO FIOS: 2 FIOS; CONEXAO ELETRICA: CABO | SENSOR TEMPERATURA NTC -55A125GRC ACO INOX 10KOHMS 2 FIOS CA Descritivo Longo SENSOR TEMPERATURA; NTC; FAIXA TEMPERATURA: -55A125GRC; MATERIAL: ACO INOX; RESISTENCIA: 10KOHMS; NUMERO FIOS: 2 FIOS; CONEXAO ELETRICA: CABO Marca/link Similar ou melhor 0 | UN | 10 | SOB DEMANDA | 29.585 | 295.85 | GAUGE | 29.59 | 295.9
Lote 23 | CURITIBA | 025206 | TERMISTOR; TIPO NTC 10K MF52; TAMANHO 3.00 MM. | TERMISTOR NTC 10K MF52 3MM Descritivo Longo TERMISTOR; TIPO NTC 10K MF52; TAMANHO 3.00 MM. Marca/link Similar ou melhor 0 | UN | 20 | SOB DEMANDA | 1.358 | 27.16 | TERMISTOR NTC 10K 3MM MF52 | 1.36 | 27.2
Lote 23 | CURITIBA | 133473 | TERMISTOR; NTC; RESISTENCIA: 10KOHMS; POTENCIA: 0,5W; TEMPERATURA OPERACAO: -55A125GRC; MF11 | TERMISTOR NTC 10KOHMS 0,5W -55A125GRC MF11 Descritivo Longo TERMISTOR; NTC; RESISTENCIA: 10KOHMS; POTENCIA: 0,5W; TEMPERATURA OPERACAO: -55A125GRC; MF11 Marca/link Similar ou melhor 0 | UN | 200 | SOB DEMANDA | 0.582 | 116.4 | Mf11 | 0.58 | 116
Lote 23 | CURITIBA | 133473 | TERMISTOR; NTC; RESISTENCIA: 10KOHMS; POTENCIA: 0,5W; TEMPERATURA OPERACAO: -55A125GRC; MF11 | TERMISTOR NTC 10KOHMS 0,5W -55A125GRC MF11 Descritivo Longo TERMISTOR; NTC; RESISTENCIA: 10KOHMS; POTENCIA: 0,5W; TEMPERATURA OPERACAO: -55A125GRC; MF11 Marca/link Similar ou melhor 0 | UN | 100 | SOB DEMANDA | 0.582 | 58.2 | Mf11 | 0.58 | 58
Lote 23 | CURITIBA | 139481 | TERMISTOR; PTC; RESINA ETOXILINA; RESISTENCIA: 10KOHMS; TEMPERATURA OPERACAO: -40A125GRC; CONEXAO ELETRICA: 2 PINOS | TERMISTOR PTC 10KOHMS -40A125GRC 2 PINOS Descritivo Longo TERMISTOR; PTC; RESINA ETOXILINA; RESISTENCIA: 10KOHMS; TEMPERATURA OPERACAO: -40A125GRC; CONEXAO ELETRICA: 2 PINOS Marca/link Similar ou melhor 0 | UN | 200 | SOB DEMANDA | 1.649 | 329.8 | Termistor PTC 10R | 1.65 | 330
Lote 23 | CURITIBA | 129291 | TERMISTOR; PTC; RESINA ETOXILINA; RESISTENCIA: 10KOHMS; TEMPERATURA OPERACAO: -40A125GRC; CONEXAO ELETRICA: 2 PINOS | TERMISTOR PTC 10KOHMS -40A125GRC 2 PINOS Descritivo Longo TERMISTOR; PTC; RESINA ETOXILINA; RESISTENCIA: 10KOHMS; TEMPERATURA OPERACAO: -40A125GRC; CONEXAO ELETRICA: 2 PINOS Marca/link Similar ou melhor 0 | UN | 100 | SOB DEMANDA | 0.582 | 58.2 | Termistor PTC 10R | 0.58 | 58
Lote 24 | CURITIBA | 083353 | CASE; P/ARDUINO; MATERIAL CORPO: ACRILICO; COR CORPO: TRANSPARENTE; COMPRIMENTO: 80MM; LARGURA: 65MM; ALTURA: 18MM; 07517/USINAINFO | CASE P/ARDUINO ACRILICO TRANSPARENTE 80MM 65MM 18MM 07517/US Descritivo Longo CASE; P/ARDUINO; MATERIAL CORPO: ACRILICO; COR CORPO: TRANSPARENTE; COMPRIMENTO: 80MM; LARGURA: 65MM; ALTURA: 18MM; 07517/USINAINFO Marca/link Similar ou melhor 0 | UN | 5 | SOB DEMANDA | 26.578 | 132.89 | robomix | 26.58 | 132.9
Lote 24 | CURITIBA | 127682 | DRIVER MOTOR PONTE H DUPLA; ARDUINO; L298N | DRIVER MOTOR PONTE H DUPLA L298N Descritivo Longo DRIVER MOTOR PONTE H DUPLA; ARDUINO; L298N Marca/link Similar ou melhor 0 | UN | 10 | SOB DEMANDA | 21.34 | 213.4 | PONTE H L298N | 21.34 | 213.4
Lote 24 | CURITIBA | 056484 | ESTEIRA; ARDUINO; PRODUTO: ESTEIRA; MATERIAL CORPO: MADEIRA MDF; COR: MARROM; LARGURA: 90MM; COMPRIMENTO: 390MM; ESPESSURA: 140MM; APLICACAO: MOVIMENTACAO; CONTAGEM DE PRODUTOS; DADOS COMPLEMENTARES: TENSAO ALIMENTACAO RECOMENDADA: 7-12V | ESTEIRA ARDUINO MADEIRA MDF MARROM 90MM 390MM Descritivo Longo ESTEIRA; ARDUINO; PRODUTO: ESTEIRA; MATERIAL CORPO: MADEIRA MDF; COR: MARROM; LARGURA: 90MM; COMPRIMENTO: 390MM; ESPESSURA: 140MM; APLICACAO: MOVIMENTACAO; CONTAGEM DE PRODUTOS; DADOS COMPLEMENTARES: TENSAO ALIMENTACAO RECOMENDADA: 7-12V Marca/link Similar ou melhor 0 | UN | 4 | SOB DEMANDA | 452.117 | 1808.468 | EA300 V3 | 452.12 | 1808.48
Lote 24 | CURITIBA | 133850 | IMA; TIPO IMA: CILINDRO; MATERIAL CORPO: NEODIMIO; COR: NATURAL; TEMPERATURA MAXIMA: 80GRC; DIAMETRO: 10MM; ESPESSURA: 10MM | IMA CILINDRO NEODIMIO NATURAL 80GRC 10MM 10MM Descritivo Longo IMA; TIPO IMA: CILINDRO; MATERIAL CORPO: NEODIMIO; COR: NATURAL; TEMPERATURA MAXIMA: 80GRC; DIAMETRO: 10MM; ESPESSURA: 10MM Marca/link Similar ou melhor 0 | UN | 20 | SOB DEMANDA | 4.559 | 91.18 | OXIMAG | 4.56 | 91.2
Lote 24 | CURITIBA | 061808 | MODULO BAROMETRO; APLICACAO: ARDUINO; BMP180 | MODULO BAROMETRO ARDUINO BMP180 Descritivo Longo MODULO BAROMETRO; APLICACAO: ARDUINO; BMP180 Marca/link Similar ou melhor 0 | UN | 3 | SOB DEMANDA | 11.155 | 33.465 | GENERICO | 11.16 | 33.48
Lote 24 | CURITIBA | 061174 | MODULO ELETRONICO; APLICACAO: ARDUINO BLUETOOTH; RS232 HC-05 WMS | MODULO ELETRONICO ARDUINO BLUETOOTH RS232 HC-05 WMS Descritivo Longo MODULO ELETRONICO; APLICACAO: ARDUINO BLUETOOTH; RS232 HC-05 WMS Marca/link Similar ou melhor 0 | UN | 7 | SOB DEMANDA | 41.613 | 291.291 | OEM | 41.61 | 291.27
Lote 24 | CURITIBA | 128794 | MODULO ELETRONICO; TIPO MODULO: RELE; TENSAO ALIMENTACAO: 5V; 4 CANAIS ACIONAMENTO INDEPENDENTE; C/OPTOACOPLADOR; ALIMENTACAO PINO GND VCC; LED INDIVIDUAL | MODULO ELETRONICO RELE 5V Descritivo Longo MODULO ELETRONICO; TIPO MODULO: RELE; TENSAO ALIMENTACAO: 5V; 4 CANAIS ACIONAMENTO INDEPENDENTE; C/OPTOACOPLADOR; ALIMENTACAO PINO GND VCC; LED INDIVIDUAL Marca/link Similar ou melhor 0 | UN | 20 | SOB DEMANDA | 28.033 | 560.66 | RYNDACK | 28.03 | 560.6
Lote 24 | CURITIBA | 143492 | MODULO ELETRONICO; TIPO MODULO: MICROCONTROLADOR ARDUINO ATMEGA328P 328PB; ALIMENTACAO: FONTE EXTERNA; PINO VIN; TENSAO ENTRADA: 6-20V; CORRENTE TIPO: CC; CORRENTE: 40MA; FREQUENCIA: 16MHZ; VELOCIDADE: 16MHZ; MEMORIA: FLASH: 32KB; SRAM: 2KB; EEPROM: 1KB; CONEXAO: 14 PINOS; COMPRIMENTO: 43,2MM; LARGURA: 17,6MM; ALTURA: 18MM; ACESSORIO: 1 CABO MINI-USB | MODULO ELETRONICO; TIPO MODULO: MICROCONTROLADOR ARDUINO ATMEGA328P 328PB; ALIMENTACAO: FONTE EXTERNA; PINO VIN; TENSAO ENTRADA: 6-20V; CORRENTE TIPO: CC; CORRENTE: 40MA; FREQUENCIA: 16MHZ; VELOCIDADE: 16MHZ; MEMORIA: FLASH: 32KB; SRAM: 2KB; EEPROM: 1KB; CONEXAO: 14 PINOS; COMPRIMENTO: 43,2MM; LARGURA: 17,6MM; ALTURA: 18MM; ACESSORIO: 1 CABO MINI-USB | UN | 32 | SOB DEMANDA | 33.853 | 1083.296 | OEM ATMEGA 328P | 33.85 | 1083.2
Lote 24 | CURITIBA | 061807 | MODULO MEDIDOR TEMPERATURA; APLICACAO: ARDUINO; BMP280 | MODULO MEDIDOR TEMPERATURA ARDUINO BMP280 Descritivo Longo MODULO MEDIDOR TEMPERATURA; APLICACAO: ARDUINO; BMP280 Marca/link Similar ou melhor 0 | UN | 5 | SOB DEMANDA | 12.0765 | 60.3825 | CURTO CIRCUITO | 12.08 | 60.4
Lote 24 | CURITIBA | 129221 | MODULO POTENCIA PWM; APLICACAO: ARDUINO; BTS7960 | MODULO POTENCIA PWM ARDUINO BTS7960 Descritivo Longo MODULO POTENCIA PWM; APLICACAO: ARDUINO; BTS7960 Marca/link Similar ou melhor 0 | UN | 30 | SOB DEMANDA | 114.169 | 3425.07 | FJ IMPORTS | 114.17 | 3425.1
Lote 24 | CURITIBA | 138382 | MOTOR CORRENTE CONTINUA; MICRO MOTOR N21; TENSAO OPERACAO: 3-6V; ROTACAO: 17000RPM; DIAMETRO: 10MM; COMPRIMENTO: 18MM | MOTOR CORRENTE CONTINUA MICRO MOTOR N21 3-6V 17000RPM Descritivo Longo MOTOR CORRENTE CONTINUA; MICRO MOTOR N21; TENSAO OPERACAO: 3-6V; ROTACAO: 17000RPM; DIAMETRO: 10MM; COMPRIMENTO: 18MM Marca/link Similar ou melhor 0 | UN | 15 | SOB DEMANDA | 6.499 | 97.485 | WJ | 6.5 | 97.5
Lote 24 | CURITIBA | 127349 | PLACA ARDUINO UNO R3 COMPATIVEL + CABO USB 2.0 - B | PLACA ARDUINO UNO R3 COMPATIVEL + CABO USB 2.0 - B Descritivo Longo PLACA ARDUINO UNO R3 COMPATIVEL + CABO USB 2.0 - B Marca/link Similar ou melhor 0 | UN | 100 | SOB DEMANDA | 54.029 | 5402.9 | GENERICO | 54.03 | 5403
Lote 24 | CURITIBA | 127349 | PLACA ARDUINO UNO R3 COMPATIVEL + CABO USB 2.0 - B | PLACA ARDUINO UNO R3 COMPATIVEL + CABO USB 2.0 - B Descritivo Longo PLACA ARDUINO UNO R3 COMPATIVEL + CABO USB 2.0 - B Marca/link Similar ou melhor 0 | UN | 60 | SOB DEMANDA | 54.029 | 3241.74 | GENERICO | 54.03 | 3241.8
Lote 24 | CURITIBA | 127349 | PLACA ARDUINO UNO R3 COMPATIVEL + CABO USB 2.0 - B | PLACA ARDUINO UNO R3 COMPATIVEL + CABO USB 2.0 - B Descritivo Longo PLACA ARDUINO UNO R3 COMPATIVEL + CABO USB 2.0 - B Marca/link Similar ou melhor 0 | UN | 40 | SOB DEMANDA | 54.029 | 2161.16 | GENERICO | 54.03 | 2161.2
Lote 24 | CURITIBA | 083361 | SENSOR COR; P/ARDUINO; TENSAO ALIMENTACAO: 2,7A5,5V; COMPRIMENTO: 31MM; LARGURA: 24MM; ALTURA: 10MM | SENSOR COR P/ARDUINO 2,7A5,5V 31MM 24MM 10MM Descritivo Longo SENSOR COR; P/ARDUINO; TENSAO ALIMENTACAO: 2,7A5,5V; COMPRIMENTO: 31MM; LARGURA: 24MM; ALTURA: 10MM Marca/link Similar ou melhor 0 | UN | 2 | SOB DEMANDA | 69.646 | 139.292 | TCS3200/ TCS230 | 69.65 | 139.3
Lote 24 | CURITIBA | 143693 | STENCIL; CALOR DIRETO P/NOTEBOOK; MATERIAL CORPO: ALUMINIO; COR: CINZA; FORNECIMENTO: 144 PECAS | STENCIL CALOR DIRETO P/NOTEBOOK ALUMINIO CINZA 144 PECAS Descritivo Longo STENCIL; CALOR DIRETO P/NOTEBOOK; MATERIAL CORPO: ALUMINIO; COR: CINZA; FORNECIMENTO: 144 PECAS Marca/link Similar ou melhor 0 | UN | 2 | SOB DEMANDA | 120.28 | 240.56 | TMYLOKU | 120.28 | 240.56
Lote 24 | CURITIBA | 143491 | STENCIL; MEMORIA; MATERIAL CORPO: ACO INOX; COR: BRANCA; LARGURA: 5MM; ALTURA: 10MM; FORNECIMENTO: EMBALAGEM 12 UNIDADES | STENCIL MEMORIA ACO INOX BRANCA 5MM 10MM EMBALAGEM 12 UNIDAD Descritivo Longo STENCIL; MEMORIA; MATERIAL CORPO: ACO INOX; COR: BRANCA; LARGURA: 5MM; ALTURA: 10MM; FORNECIMENTO: EMBALAGEM 12 UNIDADES Marca/link Similar ou melhor 0 | UN | 4 | SOB DEMANDA | 71.683 | 286.732 | GENERICO | 71.68 | 286.72
Lote 24 | CURITIBA | 138380 | KIT; INICIANTE P/ARDUINO; 1 PLACA UNO R3; 1 CABO USB 2.0 30CM; 1 PROTOBOARD 400 PONTOS; 30 JUMPER MACHO MACHO; 1 DISPLAY 7 SEGUIMENTOS 1 DIGITO; 1 SENSOR OPTICO REFLEXIVO TCRT500; 1 SENSOR TEMPERATURA NTC; 1 SENSOR LUZ LDR; 1 BUZZER ATIVO 5V; 2 LED VERMELHO; 2 LED AMARELO; 2 LED VERDE; 6 RESISTOR 330; 2 RESISTOR 1K; 2 RESISTOR 10K; 1 POTENCIANOMETRO 10K; 5 CHAVES TACTIL PUSH BOTTON | KIT; INICIANTE P/ARDUINO; 1 PLACA UNO R3; 1 CABO USB 2.0 30CM; 1 PROTOBOARD 400 PONTOS; 30 JUMPER MACHO MACHO; 1 DISPLAY 7 SEGUIMENTOS 1 DIGITO; 1 SENSOR OPTICO REFLEXIVO TCRT500; 1 SENSOR TEMPERATURA NTC; 1 SENSOR LUZ LDR; 1 BUZZER ATIVO 5V; 2 LED VERMELHO; 2 LED AMARELO; 2 LED VERDE; 6 RESISTOR 330; 2 RESISTOR 1K; 2 RESISTOR 10K; 1 POTENCIANOMETRO 10K; 5 CHAVES TACTIL PUSH BOTTON | UN | 12 | SOB DEMANDA | 109.222 | 1310.664 | ROBOTICA EDUCACIONAL | 109.22 | 1310.64
Lote 24 | CURITIBA | 064585 | MODULO ELETRONICO; TIPO MODULO: RELE; FUNCAO MODULO: OPTOACOPLADOR; TENSAO ALIMENTACAO: 5V; TENSAO ENTRADA: 28V/30V/125V/250V; CORRENTE TIPO ENTRADA: CA/CC; CORRENTE ENTRADA: 10A; NUMERO SAIDA: 3; COMPRIMENTO: 46MM; LARGURA: 25MM; ALTURA: 18MM; COMPATIBILIDADE: ARDUINO AVR PIC ARM RASPBERRY PI; SINAL: LED INDICADOR; NUMERO BURACOS: 4 BURACOS 3MM; CONTATOS: NORMAL ABERTO NORMAL FECHADO COMUM; PESO: 18G C/EMBALAGEM | MODULO ELETRONICO; TIPO MODULO: RELE; FUNCAO MODULO: OPTOACOPLADOR; TENSAO ALIMENTACAO: 5V; TENSAO ENTRADA: 28V/30V/125V/250V; CORRENTE TIPO ENTRADA: CA/CC; CORRENTE ENTRADA: 10A; NUMERO SAIDA: 3; COMPRIMENTO: 46MM; LARGURA: 25MM; ALTURA: 18MM; COMPATIBILIDADE: ARDUINO AVR PIC ARM RASPBERRY PI; SINAL: LED INDICADOR; NUMERO BURACOS: 4 BURACOS 3MM; CONTATOS: NORMAL ABERTO NORMAL FECHADO COMUM; PESO: 18G C/EMBALAGEM | UN | 5 | SOB DEMANDA | 16.199 | 80.995 | AUTOMA | 16.2 | 81
Lote 24 | CURITIBA | 083355 | KIT; ARDUINO; CAIXAR ORGANIZADORA; MODULO JOYSTICK KY-023; MODULO RELE 5V 10A 1 CANAL KY-019; SENSOR SOM KY-037; SENSOR SOM KY-038; SENSOR REFLEXIVO INFRAVERMELHO KY-033; SENSOR OBSTACULO KY-032; SENSOR CHAMA INFRAVERMELHO KY-026; SENSOR EFEITO HALL KY-024; SENSOR TOQUE KY-036; SENSOR TEMPERATURA KY-028; MODULO BUZZER ATIVO KY-012; MODULO BUZZER PASSIVO KY-006; MODULO LED RGB 5MM KY-016; MODULO LED RGB SMD KY-009; MODULO LED 2 CORES 5MM KY-011; MODULO LED 2 CORES 3MM KY-029; SENSOR MAGNETICO KY-025; SENSOR MAGNETICO MINI KY-021; SENSOR PULSO INFRAVERMELHO KY-039; MODULO LED PISCA 7 CORES KY-034; MODULO DIODO LASER KY-008; MODULO PUSH BUTTON SWITCH KY-004; SENSOR DE VIBRACAO KY-002; MODULO ENCODER KY-040; MODULO LIGHT CUP KY-027; TILT KY-017; INCL IMP KY-020; SENSOR LUMI FOT KY-018; UMID TEMP DHT11 KY-015; SENSOR HALL ANALÓG KY-035; SENSOR HALL KY-003; TEMP DS18B20 KY-001; ANALÓG TEMP KY-013; MODULO EMISSOR IR KY-005; MOD REC EM IR KY-022; SEN VIB KY-031; SEN CONT KY010; 10012/USINAINFO | KIT; ARDUINO; CAIXAR ORGANIZADORA; MODULO JOYSTICK KY-023; MODULO RELE 5V 10A 1 CANAL KY-019; SENSOR SOM KY-037; SENSOR SOM KY-038; SENSOR REFLEXIVO INFRAVERMELHO KY-033; SENSOR OBSTACULO KY-032; SENSOR CHAMA INFRAVERMELHO KY-026; SENSOR EFEITO HALL KY-024; SENSOR TOQUE KY-036; SENSOR TEMPERATURA KY-028; MODULO BUZZER ATIVO KY-012; MODULO BUZZER PASSIVO KY-006; MODULO LED RGB 5MM KY-016; MODULO LED RGB SMD KY-009; MODULO LED 2 CORES 5MM KY-011; MODULO LED 2 CORES 3MM KY-029; SENSOR MAGNETICO KY-025; SENSOR MAGNETICO MINI KY-021; SENSOR PULSO INFRAVERMELHO KY-039; MODULO LED PISCA 7 CORES KY-034; MODULO DIODO LASER KY-008; MODULO PUSH BUTTON SWITCH KY-004; SENSOR DE VIBRACAO KY-002; MODULO ENCODER KY-040; MODULO LIGHT CUP KY-027; TILT KY-017; INCL IMP KY-020; SENSOR LUMI FOT KY-018; UMID TEMP DHT11 KY-015; SENSOR HALL ANALÓG KY-035; SENSOR HALL KY-003; TEMP DS18B20 KY-001; ANALÓG TEMP KY-013; MODULO EMISSOR IR KY-005; MOD REC EM IR KY-022; SEN VIB KY-031; SEN CONT KY010; 10012/USINAINFO | UN | 3 | SOB DEMANDA | 137.4005 | 412.2015 | arduino - Módulo Joystick Eixo Duplo KY-023 | 137.4 | 412.2
Lote 24 | CURITIBA | 128789 | MODULO ELETRONICO; TIPO MODULO: ENTRADA P/CARTAO MICRO SD; TENSAO ALIMENTACAO: 3,3-5V; CORRENTE TIPO ENTRADA: CC; PROTOCOLO COMUNICACAO: TCP/IP, UDP, ICMP, ARP IPV4, IGMP, PPPOE, ETHERNET; CONEXAO: 4 CONEXOES INDEPENDENTES SIMULTANEAMENTE; USO: ARDUINO; VELOCIDADE CONEXAO 10/100MBPS; W5100 | MODULO ELETRONICO; TIPO MODULO: ENTRADA P/CARTAO MICRO SD; TENSAO ALIMENTACAO: 3,3-5V; CORRENTE TIPO ENTRADA: CC; PROTOCOLO COMUNICACAO: TCP/IP, UDP, ICMP, ARP IPV4, IGMP, PPPOE, ETHERNET; CONEXAO: 4 CONEXOES INDEPENDENTES SIMULTANEAMENTE; USO: ARDUINO; VELOCIDADE CONEXAO 10/100MBPS; W5100 | UN | 2 | SOB DEMANDA | 138.031 | 276.062 | ELETROGATE | 138.03 | 276.06
Lote 25 | CURITIBA | 085127 | FILAMENTO; IMPRESSAO 3D; MATERIAL CORPO: ACIDO POLILATICO; COR: BRANCO GESSO; TEMPERATURA OPERACAO: 54GRC; ESPESSURA: 1,75MM; FORNECIMENTO: CARRETEL 500G | FILAMENTO IMPRESSAO 3D ACIDO POLILATICO BRANCO GESSO 54GRC 1 Descritivo Longo FILAMENTO; IMPRESSAO 3D; MATERIAL CORPO: ACIDO POLILATICO; COR: BRANCO GESSO; TEMPERATURA OPERACAO: 54GRC; ESPESSURA: 1,75MM; FORNECIMENTO: CARRETEL 500G Marca/link Similar ou melhor 0 | UN | 6 | SOB DEMANDA | 78.473 | 470.838 | 3D FILA | 78.47 | 470.82
Lote 26 | CURITIBA | 083695 | CAIXA PROTECAO; P/DISJUNTOR; MATERIAL CORPO: ACRILONITRILA BUTADIENO ESTIRENO; TRATAMENTO SUPERFICIE: S/TRATAMENTO SUPERFICIE; COR: BRANCO; FECHAMENTO: PARAFUSO; GRAU PROTECAO: IP20; COMPRIMENTO: 61MM; LARGURA: 57MM; ALTURA: 45MM; P/CABO TOMADA 20A, 4.8MM2; 2PINOS, 1TERRA | CAIXA PROTECAO; P/DISJUNTOR; MATERIAL CORPO: ACRILONITRILA BUTADIENO ESTIRENO; TRATAMENTO SUPERFICIE: S/TRATAMENTO SUPERFICIE; COR: BRANCO; FECHAMENTO: PARAFUSO; GRAU PROTECAO: IP20; COMPRIMENTO: 61MM; LARGURA: 57MM; ALTURA: 45MM; P/CABO TOMADA 20A, 4.8MM2; 2PINOS, 1TERRA | UN | 35 | SOB DEMANDA | 22.698 | 794.43 | SOPRANO | 22.7 | 794.5
Lote 26 | CURITIBA | 061399 | CARREGADOR PORTATIL; P/PILHAS RECARREGAVEIS AA/AAA/BATERIA; TENSAO ALIMENTACAO: 100-240V; TENSAO SAIDA: 9V; LARGURA: 98MM; ALTURA: 47MM | CARREGADOR PORTATIL P/PILHAS RECARREGAVEIS AA/AAA/BATERIA 10 Descritivo Longo CARREGADOR PORTATIL; P/PILHAS RECARREGAVEIS AA/AAA/BATERIA; TENSAO ALIMENTACAO: 100-240V; TENSAO SAIDA: 9V; LARGURA: 98MM; ALTURA: 47MM Marca/link Similar ou melhor 0 | UN | 10 | SOB DEMANDA | 3.104 | 31.04 | ALLIGHT | 3.1 | 31
Lote 26 | CURITIBA | 143663 | PINCEL LIMPEZA; ANTI-ESTATICO; MATERIAL CABO: POLIPROPILENO; COR CABO: PRETO; COMPRIMENTO: 140MM | PINCEL LIMPEZA ANTI-ESTATICO POLIPROPILENO PRETO 140MM Descritivo Longo PINCEL LIMPEZA; ANTI-ESTATICO; MATERIAL CABO: POLIPROPILENO; COR CABO: PRETO; COMPRIMENTO: 140MM Marca/link Similar ou melhor 0 | UN | 40 | SOB DEMANDA | 26.869 | 1074.76 | STATRON | 26.87 | 1074.8
Lote 26 | CURITIBA | 083687 | PROTETOR CABO; PASSA CABO PISO; MATERIAL CORPO: POLICLORETO VINILA; TRATAMENTO SUPERFICIE: EMBORRACHADO; ACABAMENTO: S/ACABAMENTO; COR: PRETO AMARELO; COMPRIMENTO: 1M; LARGURA: 250MM; ALTURA: 50MM | PROTETOR CABO PASSA CABO PISO POLICLORETO VINILA EMBORRACHAD Descritivo Longo PROTETOR CABO; PASSA CABO PISO; MATERIAL CORPO: POLICLORETO VINILA; TRATAMENTO SUPERFICIE: EMBORRACHADO; ACABAMENTO: S/ACABAMENTO; COR: PRETO AMARELO; COMPRIMENTO: 1M; LARGURA: 250MM; ALTURA: 50MM Marca/link Similar ou melhor 0 | UN | 37 | SOB DEMANDA | 246.186 | 9108.882 | MAPASEG | 246.19 | 9109.03
Lote 26 | CURITIBA | 076252 | SOQUETE; P/LAMPADA T5 C/RABICHO; FORMATO: REDONDO; DIAMETRO: 20MM; MATERIAL: TERMOPLASTICO; TRATAMENTO SUPERFICIE: PINTADO; TENSAO ISOLACAO: 250V; COR: BRANCA; COMPRIMENTO CORPO: 1M | SOQUETE P/LAMPADA T5 C/RABICHO REDONDO 20MM TERMOPLASTICO PI Descritivo Longo SOQUETE; P/LAMPADA T5 C/RABICHO; FORMATO: REDONDO; DIAMETRO: 20MM; MATERIAL: TERMOPLASTICO; TRATAMENTO SUPERFICIE: PINTADO; TENSAO ISOLACAO: 250V; COR: BRANCA; COMPRIMENTO CORPO: 1M Marca/link Similar ou melhor 0 | UN | 400 | SOB DEMANDA | 3.88 | 1552 | DECORLUX | 3.88 | 1552
Lote 26 | CURITIBA | 079198 | SUPORTE BATERIA; MATERIAL CORPO: TERMOPLASTICO; COR: PRETO; CAPACIDADE: 1 BATERIA 18250 | SUPORTE BATERIA TERMOPLASTICO PRETO 1 BATERIA 18250 Descritivo Longo SUPORTE BATERIA; MATERIAL CORPO: TERMOPLASTICO; COR: PRETO; CAPACIDADE: 1 BATERIA 18250 Marca/link Similar ou melhor 0 | UN | 6 | SOB DEMANDA | 14.841 | 89.046 | OEM | 14.84 | 89.04
Lote 26 | CURITIBA | 049832 | SUPORTE FIXACAO; TIPO SUPORTE: PLACA 4X2; MATERIAL CORPO: TERMOPLASTICO; COR: N/A; CAPACIDADE: 3 MODULOS; MONTAGEM: PARAFUSO; ESPESSURA: N/A; LARGURA: 2POL; ALTURA: 4POL; ACESSORIO: N/A; APLICACAO: TOMADA/INTERRUPTORES | SUPORTE FIXACAO PLACA 4X2 TERMOPLASTICO 3 MODULOS PARAFUSO 2 Descritivo Longo SUPORTE FIXACAO; TIPO SUPORTE: PLACA 4X2; MATERIAL CORPO: TERMOPLASTICO; COR: N/A; CAPACIDADE: 3 MODULOS; MONTAGEM: PARAFUSO; ESPESSURA: N/A; LARGURA: 2POL; ALTURA: 4POL; ACESSORIO: N/A; APLICACAO: TOMADA/INTERRUPTORES Marca/link Similar ou melhor 0 | UN | 10 | SOB DEMANDA | 4.559 | 45.59 | SCHNEIDER | 4.56 | 45.6
Lote 26 | CURITIBA | 071429 | CAIXA REDUCAO; ULTRA 90GR; MATERIAL CORPO: POLIAMIDA PA66 REFORCO FIBRA VIDRO; MATERIAL ENGRENAGEM: AÇO SINTERIZADO; RELACAO ENGRENAGEM: 1:1; FURO: C/FURO ENTRATA SAIDA 5MM; COMPRIMENTO: 40MM; LARGURA: 40MM; PESO: 102,6G; PROFUNDIDADE FURO ENTRADA: 10,5MM; FURO PASSANTE ORIFICIOS MONTAGEM: ROSCA M3; FOLGA M3 ENTRADA P/MONTAGEM UP; CIRCULO PARAFUSO 32MM C/ESPACAMENTO 60GR | CAIXA REDUCAO; ULTRA 90GR; MATERIAL CORPO: POLIAMIDA PA66 REFORCO FIBRA VIDRO; MATERIAL ENGRENAGEM: AÇO SINTERIZADO; RELACAO ENGRENAGEM: 1:1; FURO: C/FURO ENTRATA SAIDA 5MM; COMPRIMENTO: 40MM; LARGURA: 40MM; PESO: 102,6G; PROFUNDIDADE FURO ENTRADA: 10,5MM; FURO PASSANTE ORIFICIOS MONTAGEM: ROSCA M3; FOLGA M3 ENTRADA P/MONTAGEM UP; CIRCULO PARAFUSO 32MM C/ESPACAMENTO 60GR | UN | 2 | SOB DEMANDA | 822.463 | 1644.926 | STEMOS | 822.46 | 1644.92
Lote 27 | CURITIBA | 061149 | KIT/CONJUNTO; TIPO KIT/CONJUNTO: BASE CHASSI 2 RODAS; 1 PLATAFORMA INCOLOR; ACRILICO; 2 MOTORES 2-6V C/CAIXA REDUCAO; 2 RODAS; COMPOSTO BORRACHA; 1 SUPORTE PILHAS; ROBOTICAS EDUCACIONAIS; DIMENSOES: 150X210MM | KIT/CONJUNTO BASE CHASSI 2 RODAS Descritivo Longo KIT/CONJUNTO; TIPO KIT/CONJUNTO: BASE CHASSI 2 RODAS; 1 PLATAFORMA INCOLOR; ACRILICO; 2 MOTORES 2-6V C/CAIXA REDUCAO; 2 RODAS; COMPOSTO BORRACHA; 1 SUPORTE PILHAS; ROBOTICAS EDUCACIONAIS; DIMENSOES: 150X210MM Marca/link Similar ou melhor 0 | UN | 6 | SOB DEMANDA | 46.269 | 277.614 | ROBOMIX | 46.27 | 277.62
Lote 27 | CURITIBA | 069695 | KIT/CONJUNTO; TIPO KIT/CONJUNTO: CHAVE SELETORA; 1 CHAVE SELETORA 3 POSICOES 22MM C/RETENCAO CONTATO 2NA; 1 BOTAO EMERGENCIA CONTATO 1NA 1NF; 2 SINALIZADORES COR VERMELHA 22M; 220V; C/TERMINAL LIGACAO FEMEA P/PINO BANANA 4MM | KIT/CONJUNTO CHAVE SELETORA Descritivo Longo KIT/CONJUNTO; TIPO KIT/CONJUNTO: CHAVE SELETORA; 1 CHAVE SELETORA 3 POSICOES 22MM C/RETENCAO CONTATO 2NA; 1 BOTAO EMERGENCIA CONTATO 1NA 1NF; 2 SINALIZADORES COR VERMELHA 22M; 220V; C/TERMINAL LIGACAO FEMEA P/PINO BANANA 4MM Marca/link Similar ou melhor 0 | UN | 10 | SOB DEMANDA | 41.71 | 417.1 | Metaltex | 41.71 | 417.1
Lote 27 | CURITIBA | 069696 | KIT/CONJUNTO; TIPO KIT/CONJUNTO: DISJUNTOR MOTOR FAIXA AJUSTE 2,5-4A; 1 DISJUNTOR MOTOR FAIXA AJUSTE 2,5-4A; 1 CONTATO AUXILIAR NA; 1 CONTATO AUXILIAR NF MONTADO PLACA COMANDO COR BEGE; TERMINAIS LIGACAO FEMEA P/PINO BANANA DIAMETRO 4MM | KIT/CONJUNTO DISJUNTOR MOTOR FAIXA AJUSTE 2,5-4A Descritivo Longo KIT/CONJUNTO; TIPO KIT/CONJUNTO: DISJUNTOR MOTOR FAIXA AJUSTE 2,5-4A; 1 DISJUNTOR MOTOR FAIXA AJUSTE 2,5-4A; 1 CONTATO AUXILIAR NA; 1 CONTATO AUXILIAR NF MONTADO PLACA COMANDO COR BEGE; TERMINAIS LIGACAO FEMEA P/PINO BANANA DIAMETRO 4MM Marca/link Similar ou melhor 0 | UN | 24 | SOB DEMANDA | 123.481 | 2963.544 | BRASILTEC | 123.48 | 2963.52
Lote 27 | CURITIBA | 069696 | KIT/CONJUNTO; TIPO KIT/CONJUNTO: DISJUNTOR MOTOR FAIXA AJUSTE 2,5-4A; 1 DISJUNTOR MOTOR FAIXA AJUSTE 2,5-4A; 1 CONTATO AUXILIAR NA; 1 CONTATO AUXILIAR NF MONTADO PLACA COMANDO COR BEGE; TERMINAIS LIGACAO FEMEA P/PINO BANANA DIAMETRO 4MM | KIT/CONJUNTO DISJUNTOR MOTOR FAIXA AJUSTE 2,5-4A Descritivo Longo KIT/CONJUNTO; TIPO KIT/CONJUNTO: DISJUNTOR MOTOR FAIXA AJUSTE 2,5-4A; 1 DISJUNTOR MOTOR FAIXA AJUSTE 2,5-4A; 1 CONTATO AUXILIAR NA; 1 CONTATO AUXILIAR NF MONTADO PLACA COMANDO COR BEGE; TERMINAIS LIGACAO FEMEA P/PINO BANANA DIAMETRO 4MM Marca/link Similar ou melhor 0 | UN | 16 | SOB DEMANDA | 123.481 | 1975.696 | BRASILTEC | 123.48 | 1975.68
Lote 27 | CURITIBA | 130229 | KIT/CONJUNTO; TIPO KIT/CONJUNTO: MODEL B ANATEL; 01X RASPBERRY PI 3 MODEL B ANATEL; 01X CASE DE ACRILICO P/RASPBERRY PI 3 MODEL B; 01X FONTE CHAVEADA 5V 3A; 01X CARTAO MEMORIA MICROSD 16GB CLASSE 10 SANDISK; 01X CABO HDMI | KIT/CONJUNTO MODEL B ANATEL 01X RASPBERRY PI 3 MODEL B ANATE Descritivo Longo KIT/CONJUNTO; TIPO KIT/CONJUNTO: MODEL B ANATEL; 01X RASPBERRY PI 3 MODEL B ANATEL; 01X CASE DE ACRILICO P/RASPBERRY PI 3 MODEL B; 01X FONTE CHAVEADA 5V 3A; 01X CARTAO MEMORIA MICROSD 16GB CLASSE 10 SANDISK; 01X CABO HDMI Marca/link Similar ou melhor 0 | UN | 20 | SOB DEMANDA | 746.803 | 14936.06 | raspberry pi | 746.8 | 14936
Lote 28 | CURITIBA | 061217 | POTENCIOMETRO; TIPO CURVA: LINEAR; NUMERO VOLTAS: 1 VOLTA; RESISTENCIA: 10KOHMS; TENSAO MAXIMA: 200V; POTENCIA: 0,2W; CONEXAO ELETRICA: C/FURO SOLDAGEM FIO; COMPRIMENTO EIXO: 33MM; DIAMETRO EIXO: 6MM; DIAMETRO BASE: 24MM; PROFUNDIDADE BASE: 8,5MM | POTENCIOMETRO LINEAR 1 VOLTA 10KOHMS 200V 0,2W C/FURO SOLDAG Descritivo Longo POTENCIOMETRO; TIPO CURVA: LINEAR; NUMERO VOLTAS: 1 VOLTA; RESISTENCIA: 10KOHMS; TENSAO MAXIMA: 200V; POTENCIA: 0,2W; CONEXAO ELETRICA: C/FURO SOLDAGEM FIO; COMPRIMENTO EIXO: 33MM; DIAMETRO EIXO: 6MM; DIAMETRO BASE: 24MM; PROFUNDIDADE BASE: 8,5MM Marca/link Similar ou melhor 0 | UN | 16 | SOB DEMANDA | 28.421 | 454.736 | elt | 28.42 | 454.72
Lote 28 | CURITIBA | 061217 | POTENCIOMETRO; TIPO CURVA: LINEAR; NUMERO VOLTAS: 1 VOLTA; RESISTENCIA: 10KOHMS; TENSAO MAXIMA: 200V; POTENCIA: 0,2W; CONEXAO ELETRICA: C/FURO SOLDAGEM FIO; COMPRIMENTO EIXO: 33MM; DIAMETRO EIXO: 6MM; DIAMETRO BASE: 24MM; PROFUNDIDADE BASE: 8,5MM | POTENCIOMETRO LINEAR 1 VOLTA 10KOHMS 200V 0,2W C/FURO SOLDAG Descritivo Longo POTENCIOMETRO; TIPO CURVA: LINEAR; NUMERO VOLTAS: 1 VOLTA; RESISTENCIA: 10KOHMS; TENSAO MAXIMA: 200V; POTENCIA: 0,2W; CONEXAO ELETRICA: C/FURO SOLDAGEM FIO; COMPRIMENTO EIXO: 33MM; DIAMETRO EIXO: 6MM; DIAMETRO BASE: 24MM; PROFUNDIDADE BASE: 8,5MM Marca/link Similar ou melhor 0 | UN | 16 | SOB DEMANDA | 28.421 | 454.736 | elt | 28.42 | 454.72
Lote 28 | CURITIBA | 138355 | POTENCIOMETRO; ROTATIVO LINEAR; RESISTENCIA: 100KOHMS | POTENCIOMETRO ROTATIVO LINEAR 100KOHMS Descritivo Longo POTENCIOMETRO; ROTATIVO LINEAR; RESISTENCIA: 100KOHMS Marca/link Similar ou melhor 0 | UN | 40 | SOB DEMANDA | 3.589 | 143.56 | l20 | 3.59 | 143.6
Lote 28 | CURITIBA | 054300 | POTENCIOMETRO; TRIMPOT; TIPO HORIZONTAL; RESISTENCIA 10KOHMS 3362 | POTENCIOMETRO TRIMPOT HORIZONTAL 10KOHMS 3362 Descritivo Longo POTENCIOMETRO; TRIMPOT; TIPO HORIZONTAL; RESISTENCIA 10KOHMS 3362 Marca/link Similar ou melhor 0 | UN | 30 | SOB DEMANDA | 2.5705 | 77.115 | TRIMPOT | 2.57 | 77.1
Lote 28 | CURITIBA | 108686 | CHAVE COMUTADORA; REVERSORA ROTATIVA; TENSAO COMUTACAO: 690V; CORRENTE: 20A; LARGURA: 64MM; ALTURA: 64MM; DADOS COMPLEMENTARES: PLACA MONTAGEM PLACA FRONTAL PUNHO TAMANHO S1; C/EIXO METALICO QUADRADO 6MM; MATERIAL CAIXA: TERMOPLASTICO; MATERIAL EIXO ALAVANCA: ACO; PESO: 170G | CHAVE COMUTADORA; REVERSORA ROTATIVA; TENSAO COMUTACAO: 690V; CORRENTE: 20A; LARGURA: 64MM; ALTURA: 64MM; DADOS COMPLEMENTARES: PLACA MONTAGEM PLACA FRONTAL PUNHO TAMANHO S1; C/EIXO METALICO QUADRADO 6MM; MATERIAL CAIXA: TERMOPLASTICO; MATERIAL EIXO ALAVANCA: ACO; PESO: 170G | UN | 7 | SOB DEMANDA | 347.357 | 2431.499 | EATON | 347.36 | 2431.52
Lote 31 | CURITIBA | 083696 | BARRAMENTO ELETRICO; PENTE; NUMERO FASES: BIFASICO; NUMERO POLOS: 2 POLOS; MATERIAL INVOLUCRO: TERMOPLASTICO; NUMERO CONDUTOR: 16 CONDUTORES COBRE; CORRENTE NOMINAL: 80A; NORMA: DIN; COMPRIMENTO: 285MM | BARRAMENTO ELETRICO PENTE BIFASICO 2 POLOS TERMOPLASTICO 16 Descritivo Longo BARRAMENTO ELETRICO; PENTE; NUMERO FASES: BIFASICO; NUMERO POLOS: 2 POLOS; MATERIAL INVOLUCRO: TERMOPLASTICO; NUMERO CONDUTOR: 16 CONDUTORES COBRE; CORRENTE NOMINAL: 80A; NORMA: DIN; COMPRIMENTO: 285MM Marca/link Similar ou melhor 0 | UN | 7 | SOB DEMANDA | 113.587 | 795.109 | steck | 113.59 | 795.13
Lote 31 | CURITIBA | 138671 | CHAVE COMUTADORA; NUMERO POLOS: 2 POLOS; ACIONAMENTO: ALAVANCA; TENSAO COMUTACAO: 250V; CORRENTE: 15A | CHAVE COMUTADORA 2 POLOS ALAVANCA 250V 15A Descritivo Longo CHAVE COMUTADORA; NUMERO POLOS: 2 POLOS; ACIONAMENTO: ALAVANCA; TENSAO COMUTACAO: 250V; CORRENTE: 15A Marca/link Similar ou melhor 0 | UN | 3 | SOB DEMANDA | 12.222 | 36.666 | DNI | 12.22 | 36.66
Lote 31 | CURITIBA | 138672 | CHAVE COMUTADORA; NUMERO POSICOES: 2 POSICOES; ACIONAMENTO: 1 ALAVANCA; TENSAO COMUTACAO: 125-250V; CORRENTE TIPO: CA; CORRENTE: 15-20A; POTENCIA: 3750W; COMPRIMENTO: 29MM; LARGURA: 54MM; ALTURA: 16MM | CHAVE COMUTADORA 2 POSICOES 1 ALAVANCA 125-250V CA 15-20A 37 Descritivo Longo CHAVE COMUTADORA; NUMERO POSICOES: 2 POSICOES; ACIONAMENTO: 1 ALAVANCA; TENSAO COMUTACAO: 125-250V; CORRENTE TIPO: CA; CORRENTE: 15-20A; POTENCIA: 3750W; COMPRIMENTO: 29MM; LARGURA: 54MM; ALTURA: 16MM Marca/link Similar ou melhor 0 | UN | 10 | SOB DEMANDA | 31.04 | 310.4 | ALTRONIC | 31.04 | 310.4
Lote 31 | CURITIBA | 104999 | CHAVE COMUTADORA; LIGA/DESLIGA; NUMERO POLOS: 2 POLOS; ACIONAMENTO: ALAVANCA; COR: VERMELHO; TENSAO COMUTACAO: 1000V; CORRENTE TIPO: CA; CORRENTE: 15A; GRAU PROTECAO: IP40; DIAMETRO FURO: 12MM | CHAVE COMUTADORA LIGA/DESLIGA 2 POLOS ALAVANCA VERMELHO 1000 Descritivo Longo CHAVE COMUTADORA; LIGA/DESLIGA; NUMERO POLOS: 2 POLOS; ACIONAMENTO: ALAVANCA; COR: VERMELHO; TENSAO COMUTACAO: 1000V; CORRENTE TIPO: CA; CORRENTE: 15A; GRAU PROTECAO: IP40; DIAMETRO FURO: 12MM Marca/link Similar ou melhor 0 | UN | 2 | SOB DEMANDA | 25.123 | 50.246 | Chave Alavanca Metal 15A L/D 2 Polos 2 Posicões - 1221B Sibratec | 25.12 | 50.24
Lote 31 | CURITIBA | 111518 | CHAVE COMUTADORA; LIGA/DESLIGA; NUMERO POSICOES: 2 POSICOES; NUMERO POLOS: 4 POLOS; NUMERO FASES: TETRAPOLAR 3 FASES+NEUTRO; CORRENTE: 16A; MONTAGEM: PORTA PAINEL | CHAVE COMUTADORA LIGA/DESLIGA 2 POSICOES 4 POLOS TETRAPOLAR Descritivo Longo CHAVE COMUTADORA; LIGA/DESLIGA; NUMERO POSICOES: 2 POSICOES; NUMERO POLOS: 4 POLOS; NUMERO FASES: TETRAPOLAR 3 FASES+NEUTRO; CORRENTE: 16A; MONTAGEM: PORTA PAINEL Marca/link Similar ou melhor 0 | UN | 8 | SOB DEMANDA | 210.49 | 1683.92 | METALEX | 210.49 | 1683.92
Lote 31 | CURITIBA | 111518 | CHAVE COMUTADORA; LIGA/DESLIGA; NUMERO POSICOES: 2 POSICOES; NUMERO POLOS: 4 POLOS; NUMERO FASES: TETRAPOLAR 3 FASES+NEUTRO; CORRENTE: 16A; MONTAGEM: PORTA PAINEL | CHAVE COMUTADORA LIGA/DESLIGA 2 POSICOES 4 POLOS TETRAPOLAR Descritivo Longo CHAVE COMUTADORA; LIGA/DESLIGA; NUMERO POSICOES: 2 POSICOES; NUMERO POLOS: 4 POLOS; NUMERO FASES: TETRAPOLAR 3 FASES+NEUTRO; CORRENTE: 16A; MONTAGEM: PORTA PAINEL Marca/link Similar ou melhor 0 | UN | 8 | SOB DEMANDA | 210.49 | 1683.92 | METALEX | 210.49 | 1683.92
Lote 31 | CURITIBA | 066181 | CHAVE COMUTADORA; SELETORA; ANGULO COMUTACAO: 45GR; NUMERO POSICOES: 2 POSICOES; ACIONAMENTO: ALAVANCA; COR: PRETO; CONTATO: 1NA; GRAU PROTECAO: IP66; DIAMETRO FURO: 22MM; DADOS COMPLEMENTARES: ATUACAO: 90GR FIXA; DIAGRAMA: CONTATOS ALTERNADOS | CHAVE COMUTADORA SELETORA 45GR 2 POSICOES ALAVANCA PRETO 1NA Descritivo Longo CHAVE COMUTADORA; SELETORA; ANGULO COMUTACAO: 45GR; NUMERO POSICOES: 2 POSICOES; ACIONAMENTO: ALAVANCA; COR: PRETO; CONTATO: 1NA; GRAU PROTECAO: IP66; DIAMETRO FURO: 22MM; DADOS COMPLEMENTARES: ATUACAO: 90GR FIXA; DIAGRAMA: CONTATOS ALTERNADOS Marca/link Similar ou melhor 0 | UN | 32 | SOB DEMANDA | 12.8525 | 411.28 | SCHNEIDER | 12.85 | 411.2
Lote 31 | CURITIBA | 066181 | CHAVE COMUTADORA; SELETORA; ANGULO COMUTACAO: 45GR; NUMERO POSICOES: 2 POSICOES; ACIONAMENTO: ALAVANCA; COR: PRETO; CONTATO: 1NA; GRAU PROTECAO: IP66; DIAMETRO FURO: 22MM; DADOS COMPLEMENTARES: ATUACAO: 90GR FIXA; DIAGRAMA: CONTATOS ALTERNADOS | CHAVE COMUTADORA SELETORA 45GR 2 POSICOES ALAVANCA PRETO 1NA Descritivo Longo CHAVE COMUTADORA; SELETORA; ANGULO COMUTACAO: 45GR; NUMERO POSICOES: 2 POSICOES; ACIONAMENTO: ALAVANCA; COR: PRETO; CONTATO: 1NA; GRAU PROTECAO: IP66; DIAMETRO FURO: 22MM; DADOS COMPLEMENTARES: ATUACAO: 90GR FIXA; DIAGRAMA: CONTATOS ALTERNADOS Marca/link Similar ou melhor 0 | UN | 3 | SOB DEMANDA | 12.8525 | 38.5575 | SCHNEIDER | 12.85 | 38.55
Lote 31 | CURITIBA | 052281 | CHAVE SECCIONADORA; TIPO CHAVE: PAINEL; NUMERO POLOS: 3 POLOS; TIPO FUSIVEL: N/A; ACIONAMENTO: N/A; TRAVA: N/A; TENSAO COMUTACAO: 690V; CORRENTE TIPO: CA; CORRENTE: 20A; CONTATO: N/A; GRAU PROTECAO: N/A; PN: KP0N-20-3P/METALTEX | CHAVE SECCIONADORA PAINEL 3 POLOS 690V CA 20A KP0N-20-3P/MET Descritivo Longo CHAVE SECCIONADORA; TIPO CHAVE: PAINEL; NUMERO POLOS: 3 POLOS; TIPO FUSIVEL: N/A; ACIONAMENTO: N/A; TRAVA: N/A; TENSAO COMUTACAO: 690V; CORRENTE TIPO: CA; CORRENTE: 20A; CONTATO: N/A; GRAU PROTECAO: N/A; PN: KP0N-20-3P/METALTEX Marca/link Similar ou melhor 0 | UN | 2 | SOB DEMANDA | 191.284 | 382.568 | KP0N-20-3P/METALTEX | 191.28 | 382.56
Lote 32 | CURITIBA | 138397 | KIT; RECEPTOR EMISSOR; 1 LED EMISSOR INFRAVERMELHO MODELO IR333C ENCAPSULAMENTO TRANSPARENTE; 1 FOTOTRANSISTOR P/RECEBER SINAIS MODELO PT333-3B C/ENCAPSULAMENTO PRETO; DIAMETRO 5MM | KIT RECEPTOR EMISSOR Descritivo Longo KIT; RECEPTOR EMISSOR; 1 LED EMISSOR INFRAVERMELHO MODELO IR333C ENCAPSULAMENTO TRANSPARENTE; 1 FOTOTRANSISTOR P/RECEBER SINAIS MODELO PT333-3B C/ENCAPSULAMENTO PRETO; DIAMETRO 5MM Marca/link Similar ou melhor 0 | UN | 20 | SOB DEMANDA | 3.007 | 60.14 | fornell Modelo: TIL78 | 3.01 | 60.2
Lote 32 | CURITIBA | 138365 | TIRISTOR; TENSAO BASE COLETOR: 500V; CORRENTE COLETOR: 12A; TIPO INVOLUCRO: TO-220; BT151-500 | TIRISTOR 500V 12A TO-220 BT151-500 Descritivo Longo TIRISTOR; TENSAO BASE COLETOR: 500V; CORRENTE COLETOR: 12A; TIPO INVOLUCRO: TO-220; BT151-500 Marca/link Similar ou melhor 0 | UN | 20 | SOB DEMANDA | 476.852 | 9537.04 | proesi Modelo: 830302 | 476.85 | 9537
Lote 32 | CURITIBA | 054384 | TRANSISTOR; TIPO BC547. | TRANSISTOR BC547 Descritivo Longo TRANSISTOR; TIPO BC547. Marca/link Similar ou melhor 0 | UN | 50 | SOB DEMANDA | 0.4365 | 21.825 | Fairchild Modelo (MPN): BC547 NPN Epitaxial Silicon Transistor | 0.44 | 22
Lote 32 | CURITIBA | 129465 | TRANSISTOR; BC548; TENSAO BASE COLETOR: 30V; TENSAO COLETOR EMISSOR: 30V; TENSAO BASE EMISSOR: 5V; CAPACIDADE DISSIPACAO: 500MW; CORRENTE COLETOR: 100MA; CONEXAO ELETRICA: 3 PINOS; COMPRIMENTO: 3,6MM; LARGURA: 4,6MM; ALTURA: 17,1MM | TRANSISTOR BC548 30V 30V 5V 500MW 100MA 3 PINOS 3,6MM 4,6MM Descritivo Longo TRANSISTOR; BC548; TENSAO BASE COLETOR: 30V; TENSAO COLETOR EMISSOR: 30V; TENSAO BASE EMISSOR: 5V; CAPACIDADE DISSIPACAO: 500MW; CORRENTE COLETOR: 100MA; CONEXAO ELETRICA: 3 PINOS; COMPRIMENTO: 3,6MM; LARGURA: 4,6MM; ALTURA: 17,1MM Marca/link Similar ou melhor 0 | UN | 800 | SOB DEMANDA | 0.291 | 232.8 | Modelo: 850215 | 0.29 | 232
Lote 32 | CURITIBA | 054387 | TRANSISTOR; TIPO BC558 | TRANSISTOR BC558 Descritivo Longo TRANSISTOR; TIPO BC558 Marca/link Similar ou melhor 0 | UN | 50 | SOB DEMANDA | 3.007 | 150.35 | proesi Modelo: 850250 | 3.01 | 150.5
Lote 32 | CURITIBA | 138390 | TRANSISTOR; TIPO MONTAGEM: FURO PASSANTE; TENSAO NOMINAL: 500V; TENSAO BASE EMISSOR: 20V; CAPACIDADE DISSIPACAO: 74W; CORRENTE COLETOR: 4,5A; IRF 831 | TRANSISTOR FURO PASSANTE 500V 20V 74W 4,5A IRF 831 Descritivo Longo TRANSISTOR; TIPO MONTAGEM: FURO PASSANTE; TENSAO NOMINAL: 500V; TENSAO BASE EMISSOR: 20V; CAPACIDADE DISSIPACAO: 74W; CORRENTE COLETOR: 4,5A; IRF 831 Marca/link Similar ou melhor 0 | UN | 20 | SOB DEMANDA | 6.596 | 131.92 | Fairchild Modelo (MPN): BC549 NPN Epitaxial Silicon Transistor | 6.6 | 132
Lote 32 | CURITIBA | 138391 | TRANSISTOR; BC337; TIPO MONTAGEM: PTH; TENSAO BASE COLETOR: 50V; TENSAO COLETOR EMISSOR: 45V; TENSAO BASE EMISSOR: 5V; CAPACIDADE DISSIPACAO: 1.5MW; CORRENTE COLETOR: 800MA; TIPO INVOLUCRO: TO-92; CONEXAO ELETRICA: 3 PINOS; DIAMETRO: 0,53MM; COMPRIMENTO: 4,19MM; LARGURA: 5,2MM; ALTURA: 12,7MM | TRANSISTOR; BC337; TIPO MONTAGEM: PTH; TENSAO BASE COLETOR: 50V; TENSAO COLETOR EMISSOR: 45V; TENSAO BASE EMISSOR: 5V; CAPACIDADE DISSIPACAO: 1.5MW; CORRENTE COLETOR: 800MA; TIPO INVOLUCRO: TO-92; CONEXAO ELETRICA: 3 PINOS; DIAMETRO: 0,53MM; COMPRIMENTO: 4,19MM; LARGURA: 5,2MM; ALTURA: 12,7MM | UN | 20 | SOB DEMANDA | 1.067 | 21.34 | instituto digitaL Modelo: BC337 NPN | 1.07 | 21.4
Lote 32 | CURITIBA | 104992 | CIRCUITO INTEGRADO; 4N35; FUNCAO: OCTOACOPLADOR; TENSAO ALIMENTACAO: 6V; CORRENTE: 2,5A; COMPRIMENTO: 7,3MM; ALTURA: 3,5MM; ESTILO MONTAGEM: THROUGH HOLE; CAIXA GABINETE:PDIP 6; NUMERO CANAIS: 1 CANAL; TENSAO ISOLAMENTO: 3550VRMS; TIPO SAIDA: FOTOTRANSISTOR NPN; TAXA TRANSFERENCIA CORRENTE MINIMA: 100PCT; TAXA TRANSFERENCIA CORRENTE MAXIMA: SE CORRENTE DIRETA: 60MA; VF TENSAO SENTIDO DIRETO: 1,5V; TENSAO EMISSOR COLETOR MAXIMA: 30V; CORRENTE COLETOR MAXIMA: 100MA; TENSAO SATURACAO EMISSOR COLETOR MAXIMA: 300MV; TEMPO ASCENSAO: 10US; TEMPO QUEDA: 10US; VR TENSAO SENTIDO INVERSO: 6V; DISSIPACAO POTENCIA: 350MW; TEMPERATURA OPERACIONAL MINIMA: -55GRC; TEMPERATURA OPERACIONAL MAXIMA: +100GRC; CONFIGURACAO: 1 CANAL; TAXA TRANSFERENCIA CORRENTE: 100PCT | CIRCUITO INTEGRADO; 4N35; FUNCAO: OCTOACOPLADOR; TENSAO ALIMENTACAO: 6V; CORRENTE: 2,5A; COMPRIMENTO: 7,3MM; ALTURA: 3,5MM; ESTILO MONTAGEM: THROUGH HOLE; CAIXA GABINETE:PDIP 6; NUMERO CANAIS: 1 CANAL; TENSAO ISOLAMENTO: 3550VRMS; TIPO SAIDA: FOTOTRANSISTOR NPN; TAXA TRANSFERENCIA CORRENTE MINIMA: 100PCT; TAXA TRANSFERENCIA CORRENTE MAXIMA: SE CORRENTE DIRETA: 60MA; VF TENSAO SENTIDO DIRETO: 1,5V; TENSAO EMISSOR COLETOR MAXIMA: 30V; CORRENTE COLETOR MAXIMA: 100MA; TENSAO SATURACAO EMISSOR COLETOR MAXIMA: 300MV; TEMPO ASCENSAO: 10US; TEMPO QUEDA: 10US; VR TENSAO SENTIDO INVERSO: 6V; DISSIPACAO POTENCIA: 350MW; TEMPERATURA OPERACIONAL MINIMA: -55GRC; TEMPERATURA OPERACIONAL MAXIMA: +100GRC; CONFIGURACAO: 1 CANAL; TAXA TRANSFERENCIA CORRENTE: 100PCT | UN | 15 | SOB DEMANDA | 16.49 | 247.35 | Fairchild Semiconductor | 16.49 | 247.35
Lote 33 | CURITIBA | 059452 | CHAVE PARTIDA; DIRETA; NUMERO FASE: TRIFASICO; CORRENTE TIPO: CA; TENSAO ALIMENTACAO: 220V; CORRENTE: 18A; 12.5; ENTRADA P/COMANDO REMOTO | CHAVE PARTIDA DIRETA TRIFASICO CA 220V 18A Descritivo Longo CHAVE PARTIDA; DIRETA; NUMERO FASE: TRIFASICO; CORRENTE TIPO: CA; TENSAO ALIMENTACAO: 220V; CORRENTE: 18A; 12.5; ENTRADA P/COMANDO REMOTO Marca/link Similar ou melhor 0 | UN | 3 | SOB DEMANDA | 357.2995 | 1071.8985 | LOJA STRAHL CH-SGE1-PAI | 357.3 | 1071.9
Lote 33 | CURITIBA | 138371 | FONTE ALIMENTACAO; CHAVEADA; TENSAO ENTRADA: 100-240V; CORRENTE TIPO: CC; CORRENTE ENTRADA: 1A; TENSAO SAIDA: 12V | FONTE ALIMENTACAO CHAVEADA 100-240V CC 1A 12V Descritivo Longo FONTE ALIMENTACAO; CHAVEADA; TENSAO ENTRADA: 100-240V; CORRENTE TIPO: CC; CORRENTE ENTRADA: 1A; TENSAO SAIDA: 12V Marca/link Similar ou melhor 0 | UN | 10 | SOB DEMANDA | 32.883 | 328.83 | almeida - 1a 12v fonte chaveada | 32.88 | 328.8
Lote 33 | CURITIBA | 129083 | FONTE ALIMENTACAO; CHAVEADA; TENSAO ENTRADA: 127/220V; CORRENTE TIPO: CA; TENSAO SAIDA: 15V; CORRENTE TIPO: CA; CORRENTE SAIDA: 200MA; SAIDA PADRAO P4 2,1MM; CABO 1,5M | FONTE ALIMENTACAO CHAVEADA 127/220V CA 15V CA 200MA Descritivo Longo FONTE ALIMENTACAO; CHAVEADA; TENSAO ENTRADA: 127/220V; CORRENTE TIPO: CA; TENSAO SAIDA: 15V; CORRENTE TIPO: CA; CORRENTE SAIDA: 200MA; SAIDA PADRAO P4 2,1MM; CABO 1,5M Marca/link Similar ou melhor 0 | UN | 2 | SOB DEMANDA | 62.468 | 124.936 | almeida - 15v 200ma | 62.47 | 124.94
Lote 33 | CURITIBA | 105289 | VOLTIMETRO; DIGITAL; TENSAO ENTRADA: 30V; CORRENTE: 18MA; RESISTENCIA: 100KOHMS; TOLERANCIA: ±1PCT | VOLTIMETRO DIGITAL 30V 18MA 100KOHMS ±1PCT Descritivo Longo VOLTIMETRO; DIGITAL; TENSAO ENTRADA: 30V; CORRENTE: 18MA; RESISTENCIA: 100KOHMS; TOLERANCIA: ±1PCT Marca/link Similar ou melhor 0 | UN | 2 | SOB DEMANDA | 41.71 | 83.42 | cinestec MET0030 | 41.71 | 83.42
Lote 33 | CURITIBA | 138666 | VOLTIMETRO; DIGITAL; TENSAO ENTRADA: 4,5-32V; CORRENTE TIPO: CC; CORRENTE: 23MA; TOLERANCIA: ±1PCT; TEMPERATURA OPERACAO: -10A65GRC; VERDE | VOLTIMETRO DIGITAL 4,5-32V CC 23MA ±1PCT -10A65GRC Descritivo Longo VOLTIMETRO; DIGITAL; TENSAO ENTRADA: 4,5-32V; CORRENTE TIPO: CC; CORRENTE: 23MA; TOLERANCIA: ±1PCT; TEMPERATURA OPERACAO: -10A65GRC; VERDE Marca/link Similar ou melhor 0 | UN | 2 | SOB DEMANDA | 21.049 | 42.098 | Modelo: Display 3 Dígitos Marca: OEM | 21.05 | 42.1
Lote 33 | CURITIBA | 131013 | FONTE ALIMENTACAO; TIPO FONTE: CHAVEADA BIVOLT AUTOMATICA; TENSAO ENTRADA: 85/264V 120/370V; CORRENTE TIPO: CA/CC; CORRENTE ENTRADA: 2,5A; TENSAO SAIDA: 24V; CORRENTE TIPO: CA/CC; POTENCIA: 60W; DADOS COMPLEMENTARES: COMPRIMENTO: 100MM; LARGURA: 40MM; ALTURA: 90MM | FONTE ALIMENTACAO; TIPO FONTE: CHAVEADA BIVOLT AUTOMATICA; TENSAO ENTRADA: 85/264V 120/370V; CORRENTE TIPO: CA/CC; CORRENTE ENTRADA: 2,5A; TENSAO SAIDA: 24V; CORRENTE TIPO: CA/CC; POTENCIA: 60W; DADOS COMPLEMENTARES: COMPRIMENTO: 100MM; LARGURA: 40MM; ALTURA: 90MM | UN | 14 | SOB DEMANDA | 221.257 | 3097.598 | Marca: Almeida - Modelo: AL-1724G5 | 221.26 | 3097.64
Lote 33 | CURITIBA | 131013 | FONTE ALIMENTACAO; TIPO FONTE: CHAVEADA BIVOLT AUTOMATICA; TENSAO ENTRADA: 85/264V 120/370V; CORRENTE TIPO: CA/CC; CORRENTE ENTRADA: 2,5A; TENSAO SAIDA: 24V; CORRENTE TIPO: CA/CC; POTENCIA: 60W; DADOS COMPLEMENTARES: COMPRIMENTO: 100MM; LARGURA: 40MM; ALTURA: 90MM | FONTE ALIMENTACAO; TIPO FONTE: CHAVEADA BIVOLT AUTOMATICA; TENSAO ENTRADA: 85/264V 120/370V; CORRENTE TIPO: CA/CC; CORRENTE ENTRADA: 2,5A; TENSAO SAIDA: 24V; CORRENTE TIPO: CA/CC; POTENCIA: 60W; DADOS COMPLEMENTARES: COMPRIMENTO: 100MM; LARGURA: 40MM; ALTURA: 90MM | UN | 7 | SOB DEMANDA | 221.257 | 1548.799 | Marca: Almeida - Modelo: AL-1724G5 | 221.26 | 1548.82
Lote 34 | CURITIBA | 134811 | SENSOR LUMINOSIDADE; LDR 10MM; COMPRIMENTO: 30MM | SENSOR LUMINOSIDADE LDR 10MM 30MM Descritivo Longo SENSOR LUMINOSIDADE; LDR 10MM; COMPRIMENTO: 30MM Marca/link Similar ou melhor 0 | UN | 10 | SOB DEMANDA | 5.529 | 55.29 | Erkatron Comercial Eletrônica | 5.53 | 55.3
Lote 34 | CURITIBA | 083359 | SENSOR LUMINOSIDADE; LDR 10MM; COMPRIMENTO: 30MM | SENSOR LUMINOSIDADE LDR 10MM 30MM Descritivo Longo SENSOR LUMINOSIDADE; LDR 10MM; COMPRIMENTO: 30MM Marca/link Similar ou melhor 0 | UN | 5 | SOB DEMANDA | 5.626 | 28.13 | Erkatron Comercial Eletrônica | 5.63 | 28.15
Lote 34 | CURITIBA | 134810 | SENSOR LUMINOSIDADE; LDR; RANGE: 400-600LUX; TENSAO ALIMENTACAO: 150V; CONEXAO ELETRICA: TERMINAL SOLDAVEL; COMPRIMENTO: 30MM; LARGURA: 7MM; 09470/USINAINFO | SENSOR LUMINOSIDADE LDR 400-600LUX 150V TERMINAL SOLDAVEL 30 Descritivo Longo SENSOR LUMINOSIDADE; LDR; RANGE: 400-600LUX; TENSAO ALIMENTACAO: 150V; CONEXAO ELETRICA: TERMINAL SOLDAVEL; COMPRIMENTO: 30MM; LARGURA: 7MM; 09470/USINAINFO Marca/link Similar ou melhor 0 | UN | 400 | SOB DEMANDA | 3.589 | 1435.6 | https://www.autocorerobotica.com.br/modulo-sensor-de-luz-ldr-3-pinos?utm_source=Site&utm_medium=GoogleShopping&utm_campaign=IntegracaoGoogle&srsltid=AfmBOopEWtOcJy3gfHBSMEyvU5Lm1AZ47tnK8NiwSrQDGDyN2FBl8t2RbL4 | 3.59 | 1436
Lote 34 | CURITIBA | 134810 | SENSOR LUMINOSIDADE; LDR; RANGE: 400-600LUX; TENSAO ALIMENTACAO: 150V; CONEXAO ELETRICA: TERMINAL SOLDAVEL; COMPRIMENTO: 30MM; LARGURA: 7MM; 09470/USINAINFO | SENSOR LUMINOSIDADE LDR 400-600LUX 150V TERMINAL SOLDAVEL 30 Descritivo Longo SENSOR LUMINOSIDADE; LDR; RANGE: 400-600LUX; TENSAO ALIMENTACAO: 150V; CONEXAO ELETRICA: TERMINAL SOLDAVEL; COMPRIMENTO: 30MM; LARGURA: 7MM; 09470/USINAINFO Marca/link Similar ou melhor 0 | UN | 200 | SOB DEMANDA | 3.589 | 717.8 | https://www.autocorerobotica.com.br/modulo-sensor-de-luz-ldr-3-pinos?utm_source=Site&utm_medium=GoogleShopping&utm_campaign=IntegracaoGoogle&srsltid=AfmBOopEWtOcJy3gfHBSMEyvU5Lm1AZ47tnK8NiwSrQDGDyN2FBl8t2RbL4 | 3.59 | 718
Lote 34 | CURITIBA | 083358 | SENSOR LUMINOSIDADE; LDR; RANGE: 400-600LUX; TENSAO ALIMENTACAO: 150V; CONEXAO ELETRICA: TERMINAL SOLDAVEL; COMPRIMENTO: 30MM; LARGURA: 7MM; 09470/USINAINFO | SENSOR LUMINOSIDADE LDR 400-600LUX 150V TERMINAL SOLDAVEL 30 Descritivo Longo SENSOR LUMINOSIDADE; LDR; RANGE: 400-600LUX; TENSAO ALIMENTACAO: 150V; CONEXAO ELETRICA: TERMINAL SOLDAVEL; COMPRIMENTO: 30MM; LARGURA: 7MM; 09470/USINAINFO Marca/link Similar ou melhor 0 | UN | 5 | SOB DEMANDA | 2.813 | 14.065 | https://www.autocorerobotica.com.br/modulo-sensor-de-luz-ldr-3-pinos?utm_source=Site&utm_medium=GoogleShopping&utm_campaign=IntegracaoGoogle&srsltid=AfmBOopEWtOcJy3gfHBSMEyvU5Lm1AZ47tnK8NiwSrQDGDyN2FBl8t2RbL4 | 2.81 | 14.05
Lote 34 | CURITIBA | 103763 | SENSOR LUZ; LDR; TENSAO ALIMENTACAO: 3,3-5V; CORRENTE TIPO: CA; SAIDA SENSOR: DIGITAL; CONEXAO ELETRICA: 3 PINOS; G15002/ELETROGATE | SENSOR LUZ LDR 3,3-5V CA DIGITAL 3 PINOS Descritivo Longo SENSOR LUZ; LDR; TENSAO ALIMENTACAO: 3,3-5V; CORRENTE TIPO: CA; SAIDA SENSOR: DIGITAL; CONEXAO ELETRICA: 3 PINOS; G15002/ELETROGATE Marca/link Similar ou melhor 0 | UN | 4 | SOB DEMANDA | 18.43 | 73.72 | eletrogate | 18.43 | 73.72
Lote 34 | CURITIBA | 083347 | SENSOR LUZ; ULTRAVIOLETA; TENSAO ALIMENTACAO: 2,5-5V; SAIDA SENSOR: ANALOGICA; COMPRIMENTO: 30MM; LARGURA: 220MM; COMPRIMENTO ONDA UV: 240-37OMM; REGIAO ATIVA: 0,076MM2; TEMPERATURA TRABALHO: -20A85GR | SENSOR LUZ ULTRAVIOLETA 2,5-5V ANALOGICA 30MM 220MM Descritivo Longo SENSOR LUZ; ULTRAVIOLETA; TENSAO ALIMENTACAO: 2,5-5V; SAIDA SENSOR: ANALOGICA; COMPRIMENTO: 30MM; LARGURA: 220MM; COMPRIMENTO ONDA UV: 240-37OMM; REGIAO ATIVA: 0,076MM2; TEMPERATURA TRABALHO: -20A85GR Marca/link Similar ou melhor 0 | UN | 5 | SOB DEMANDA | 43.068 | 215.34 | Sensor de Luz UV Ultravioleta Guva-S12SD | 43.07 | 215.35
Lote 34 | CURITIBA | 103765 | SENSOR POEIRA; INFRAVERMELHO; TENSAO ALIMENTACAO: 7V; CORRENTE TIPO: CC; COMPRIMENTO: 46MM; LARGURA: 30MM; ALTURA: 17MM | SENSOR POEIRA INFRAVERMELHO 7V CC 46MM 30MM 17MM Descritivo Longo SENSOR POEIRA; INFRAVERMELHO; TENSAO ALIMENTACAO: 7V; CORRENTE TIPO: CC; COMPRIMENTO: 46MM; LARGURA: 30MM; ALTURA: 17MM Marca/link Similar ou melhor 0 | UN | 3 | SOB DEMANDA | 75.078 | 225.234 | Generic OEM | 75.08 | 225.24
Lote 34 | CURITIBA | 083336 | SENSOR TEMPERATURA; TERMOPAR J; MATERIAL: ACO INOX; DIAMETRO: 100MM; COMPRIMENTO CABO: 1,5M | SENSOR PROXIMIDADE REFLETANCIA 3A6MM 5V 2 PARAFUSOS DIGITAL Descritivo Longo SENSOR PROXIMIDADE; TIPO SENSOR: REFLETANCIA; RANGE: 3A6MM; TENSAO ALIMENTACAO: 5V; FIXACAO: 2 PARAFUSOS; SAIDA SENSOR: DIGITAL; 8 SONDAS C/SAIDAS INDEPENDENTES; COMPRIMENTO 66MM; LARGURA 17MM; ALTURA 3,2MM; PESO 6G Marca/link Similar ou melhor 0 | UN | 5 | SOB DEMANDA | 31.234 | 156.17 | Sensor Termopar | 31.23 | 156.15
Lote 35 | CURITIBA | 060999 | CAPACITOR; MATERIAL CORPO: CERAMICA; CAPACITANCIA NOMINAL: 100NF; TOLERANCIA: 10PCT; TENSAO NOMINAL: 50V; MONTAGEM: SMD; 1206 | CAPACITOR CERAMICA 100NF 10PCT 50V SMD 1206 Descritivo Longo CAPACITOR; MATERIAL CORPO: CERAMICA; CAPACITANCIA NOMINAL: 100NF; TOLERANCIA: 10PCT; TENSAO NOMINAL: 50V; MONTAGEM: SMD; 1206 Marca/link Similar ou melhor 0 | UN | 100 | SOB DEMANDA | 0.097 | 9.7 | CASA DO RESISTOR | 0.1 | 10
Lote 35 | CURITIBA | 061000 | CAPACITOR; MATERIAL CORPO: CERAMICA; CAPACITANCIA NOMINAL: 10NF; TENSAO NOMINAL: 50V; MONTAGEM: SMD; 0805 | CAPACITOR CERAMICA 10NF 50V SMD 0805 Descritivo Longo CAPACITOR; MATERIAL CORPO: CERAMICA; CAPACITANCIA NOMINAL: 10NF; TENSAO NOMINAL: 50V; MONTAGEM: SMD; 0805 Marca/link Similar ou melhor 0 | UN | 100 | SOB DEMANDA | 1.067 | 106.7 | CASA DO RESISTOR | 1.07 | 107
Lote 35 | CURITIBA | 061000 | CAPACITOR; MATERIAL CORPO: CERAMICA; CAPACITANCIA NOMINAL: 10NF; TENSAO NOMINAL: 50V; MONTAGEM: SMD; 0805 | CAPACITOR CERAMICA 10NF 50V SMD 0805 Descritivo Longo CAPACITOR; MATERIAL CORPO: CERAMICA; CAPACITANCIA NOMINAL: 10NF; TENSAO NOMINAL: 50V; MONTAGEM: SMD; 0805 Marca/link Similar ou melhor 0 | UN | 20 | SOB DEMANDA | 1.067 | 21.34 | CASA DO RESISTOR | 1.07 | 21.4
Lote 35 | CURITIBA | 138347 | CAPACITOR; MATERIAL CORPO: CERAMICA; CAPACITANCIA NOMINAL: 150PF; TENSAO NOMINAL: 50V | CAPACITOR CERAMICA 150PF 50V Descritivo Longo CAPACITOR; MATERIAL CORPO: CERAMICA; CAPACITANCIA NOMINAL: 150PF; TENSAO NOMINAL: 50V Marca/link Similar ou melhor 0 | UN | 40 | SOB DEMANDA | 0.388 | 15.52 | Capacitor Cerâmico de Disco | 0.39 | 15.6
Lote 35 | CURITIBA | 138348 | CAPACITOR; MATERIAL CORPO: CERAMICA; CAPACITANCIA NOMINAL: 47NF; TENSAO NOMINAL: 50V | CAPACITOR CERAMICA 47NF 50V Descritivo Longo CAPACITOR; MATERIAL CORPO: CERAMICA; CAPACITANCIA NOMINAL: 47NF; TENSAO NOMINAL: 50V Marca/link Similar ou melhor 0 | UN | 40 | SOB DEMANDA | 0.582 | 23.28 | Capacitor cerâmico tipo disco de 47nF / 50V e tolerância de +/- 10%. | 0.58 | 23.2
Lote 35 | CURITIBA | 049396 | CAPACITOR; TIPO CAPACITOR: ELETROLITICO; CAPACITANCIA NOMINAL: 1000UF; TOLERANCIA: ±20PCT; TENSAO NOMINAL: 35V; CORRENTE TIPO: CC; NUMERO FASES: N/A; POTENCIA: N/A; MONTAGEM: PTH; CONEXAO ELETRICA: TERMINAL SOLDAVEL; POSICAO TERMINAL: RADIAL | CAPACITOR ELETROLITICO 1000UF ±20PCT 35V CC PTH TERMINAL SOL Descritivo Longo CAPACITOR; TIPO CAPACITOR: ELETROLITICO; CAPACITANCIA NOMINAL: 1000UF; TOLERANCIA: ±20PCT; TENSAO NOMINAL: 35V; CORRENTE TIPO: CC; NUMERO FASES: N/A; POTENCIA: N/A; MONTAGEM: PTH; CONEXAO ELETRICA: TERMINAL SOLDAVEL; POSICAO TERMINAL: RADIAL Marca/link Similar ou melhor 0 | UN | 20 | SOB DEMANDA | 1.455 | 29.1 | diversas 1000X35V | 1.46 | 29.2
Lote 35 | CURITIBA | 138369 | CAPACITOR; ELETROLITICO; CAPACITANCIA NOMINAL: 100UF; TOLERANCIA: ±10PCT; TENSAO NOMINAL: 50V | CAPACITOR ELETROLITICO 100UF ±10PCT 50V Descritivo Longo CAPACITOR; ELETROLITICO; CAPACITANCIA NOMINAL: 100UF; TOLERANCIA: ±10PCT; TENSAO NOMINAL: 50V Marca/link Similar ou melhor 0 | UN | 200 | SOB DEMANDA | 1.067 | 213.4 | Capacitor Eletrolítico 1000uf x 50V | 1.07 | 214
Lote 35 | CURITIBA | 138369 | CAPACITOR; ELETROLITICO; CAPACITANCIA NOMINAL: 100UF; TOLERANCIA: ±10PCT; TENSAO NOMINAL: 50V | CAPACITOR ELETROLITICO 100UF ±10PCT 50V Descritivo Longo CAPACITOR; ELETROLITICO; CAPACITANCIA NOMINAL: 100UF; TOLERANCIA: ±10PCT; TENSAO NOMINAL: 50V Marca/link Similar ou melhor 0 | UN | 40 | SOB DEMANDA | 1.067 | 42.68 | Capacitor Eletrolítico 1000uf x 50V | 1.07 | 42.8
Lote 35 | CURITIBA | 138368 | CAPACITOR; ELETROLITICO; CAPACITANCIA NOMINAL: 10UF; TOLERANCIA: ±10PCT; TENSAO NOMINAL: 50V | CAPACITOR ELETROLITICO 10UF ±10PCT 50V Descritivo Longo CAPACITOR; ELETROLITICO; CAPACITANCIA NOMINAL: 10UF; TOLERANCIA: ±10PCT; TENSAO NOMINAL: 50V Marca/link Similar ou melhor 0 | UN | 40 | SOB DEMANDA | 0.679 | 27.16 | EPCOS | 0.68 | 27.2
Lote 35 | CURITIBA | 049398 | CAPACITOR; TIPO CAPACITOR: ELETROLITICO; CAPACITANCIA NOMINAL: 2,2UF; TOLERANCIA: ±10PCT; TENSAO NOMINAL: 50V; CORRENTE TIPO: CC; NUMERO FASES: N/A; POTENCIA: N/A; MONTAGEM: PTH; CONEXAO ELETRICA: TERMINAL SOLDAVEL; POSICAO TERMINAL: RADIAL | CAPACITOR ELETROLITICO 2,2UF ±10PCT 50V CC PTH TERMINAL SOLD Descritivo Longo CAPACITOR; TIPO CAPACITOR: ELETROLITICO; CAPACITANCIA NOMINAL: 2,2UF; TOLERANCIA: ±10PCT; TENSAO NOMINAL: 50V; CORRENTE TIPO: CC; NUMERO FASES: N/A; POTENCIA: N/A; MONTAGEM: PTH; CONEXAO ELETRICA: TERMINAL SOLDAVEL; POSICAO TERMINAL: RADIAL Marca/link Similar ou melhor 0 | UN | 40 | SOB DEMANDA | 1.358 | 54.32 | Epcos | 1.36 | 54.4
Lote 35 | CURITIBA | 138676 | CAPACITOR; ELETROLITICO; CAPACITANCIA NOMINAL: 47UF; TENSAO NOMINAL: 50V; TEMPERATURA OPERACAO: -40A105GRC; DIAMETRO: 6MM; ALTURA: 12MM | CAPACITOR ELETROLITICO 47UF 50V -40A105GRC 6MM 12MM Descritivo Longo CAPACITOR; ELETROLITICO; CAPACITANCIA NOMINAL: 47UF; TENSAO NOMINAL: 50V; TEMPERATURA OPERACAO: -40A105GRC; DIAMETRO: 6MM; ALTURA: 12MM Marca/link Similar ou melhor 0 | UN | 10 | SOB DEMANDA | 0.388 | 3.88 | Capacitor Eletrolítico 47uF x 50V Capxon | 0.39 | 3.9
Lote 35 | CURITIBA | 062228 | CAPACITOR; ELETROLITICO; MATERIAL CORPO: ALUMINIO; CAPACITANCIA NOMINAL: 100UF; TOLERANCIA: ±20PCT; TENSAO NOMINAL: 50V; DIAMETRO: 8MM; ALTURA: 10,5MM | CAPACITOR ELETROLITICO ALUMINIO 100UF ±20PCT 50V 8MM 10,5MM Descritivo Longo CAPACITOR; ELETROLITICO; MATERIAL CORPO: ALUMINIO; CAPACITANCIA NOMINAL: 100UF; TOLERANCIA: ±20PCT; TENSAO NOMINAL: 50V; DIAMETRO: 8MM; ALTURA: 10,5MM Marca/link Similar ou melhor 0 | UN | 40 | SOB DEMANDA | 0.582 | 23.28 | Modelo: 4.004.003 | 0.58 | 23.2
Lote 35 | CURITIBA | 079174 | CAPACITOR; ELETROLITICO; MATERIAL CORPO: ALUMINIO; CAPACITANCIA NOMINAL: 47UF; TOLERANCIA: ±20PCT; TENSAO NOMINAL: 100V; MONTAGEM: SMD; TEMPERATURA OPERACAO: -55A105GRC; TEMPERATURA OPERACAO -55A105GRC | CAPACITOR ELETROLITICO ALUMINIO 47UF ±20PCT 100V SMD -55A105 Descritivo Longo CAPACITOR; ELETROLITICO; MATERIAL CORPO: ALUMINIO; CAPACITANCIA NOMINAL: 47UF; TOLERANCIA: ±20PCT; TENSAO NOMINAL: 100V; MONTAGEM: SMD; TEMPERATURA OPERACAO: -55A105GRC; TEMPERATURA OPERACAO -55A105GRC Marca/link Similar ou melhor 0 | UN | 40 | SOB DEMANDA | 4.268 | 170.72 | Soldafria | 4.27 | 170.8
Lote 35 | CURITIBA | 060995 | CAPACITOR; ELETROLITICO; MATERIAL CORPO: ALUMINIO; CAPACITANCIA NOMINAL: 47UF; TOLERANCIA: ±20PCT; TENSAO NOMINAL: 100V; MONTAGEM: SMD; TEMPERATURA OPERACAO: -55A105GRC; TEMPERATURA OPERACAO -55A105GRC | CAPACITOR ELETROLITICO ALUMINIO 47UF ±20PCT 100V SMD -55A105 Descritivo Longo CAPACITOR; ELETROLITICO; MATERIAL CORPO: ALUMINIO; CAPACITANCIA NOMINAL: 47UF; TOLERANCIA: ±20PCT; TENSAO NOMINAL: 100V; MONTAGEM: SMD; TEMPERATURA OPERACAO: -55A105GRC; TEMPERATURA OPERACAO -55A105GRC Marca/link Similar ou melhor 0 | UN | 20 | SOB DEMANDA | 0.485 | 9.7 | Soldafria | 0.49 | 9.8
Lote 35 | CURITIBA | 127171 | CAPACITOR; FIXO; ELETROLITICO; CAPACITANCIA 4,7 UF; TENSAO NOMINAL 50 VOLTS | CAPACITOR FIXO ELETROLITICO 4,7 UF X 50 VOLTS Descritivo Longo CAPACITOR; FIXO; ELETROLITICO; CAPACITANCIA 4,7 UF; TENSAO NOMINAL 50 VOLTS Marca/link Similar ou melhor 0 | UN | 10 | SOB DEMANDA | 0.291 | 2.91 | huang | 0.29 | 2.9
Lote 35 | CURITIBA | 058297 | CONECTOR ELETRICO; MC4; TENSAO: 1000V IEC/ 15000V UL; CORRENTE: 50A; MATERIAL CORPO: TERMOPLASTICO; COR: PRETA; CONEXAO: PV-AZB4 FEMEA; DIAMETRO CONEXAO: 4MM/6MM; LARGURA: 40MM; ALTURA: 110MM; COMPRIMENTO: 20MM; DADOS COMPLEMENTARES: TENSAO NOMINAL IMPULSO 12KV | CONECTOR ELETRICO; MC4; TENSAO: 1000V IEC/ 15000V UL; CORRENTE: 50A; MATERIAL CORPO: TERMOPLASTICO; COR: PRETA; CONEXAO: PV-AZB4 FEMEA; DIAMETRO CONEXAO: 4MM/6MM; LARGURA: 40MM; ALTURA: 110MM; COMPRIMENTO: 20MM; DADOS COMPLEMENTARES: TENSAO NOMINAL IMPULSO 12KV | UN | 100 | SOB DEMANDA | 10.379 | 1037.9 | Staubli | 10.38 | 1038
Lote 35 | CURITIBA | 058298 | CONECTOR ELETRICO; MC4; TENSAO: 1000V IEC/ 15000V UL; CORRENTE: 50A; MATERIAL CORPO: TERMOPLASTICO; COR: PRETA; CONEXAO: PV-AZS4 MACHO; DIAMETRO CONEXAO: 4MM/6MM; LARGURA: 40MM; ALTURA: 110MM; COMPRIMENTO: 20MM; DADOS COMPLEMENTARES: TENSAO NOMINAL IMPULSO 12KV | CONECTOR ELETRICO; MC4; TENSAO: 1000V IEC/ 15000V UL; CORRENTE: 50A; MATERIAL CORPO: TERMOPLASTICO; COR: PRETA; CONEXAO: PV-AZS4 MACHO; DIAMETRO CONEXAO: 4MM/6MM; LARGURA: 40MM; ALTURA: 110MM; COMPRIMENTO: 20MM; DADOS COMPLEMENTARES: TENSAO NOMINAL IMPULSO 12KV | UN | 100 | SOB DEMANDA | 7.857 | 785.7 | Staubli | 7.86 | 786
Lote 35 | CURITIBA | 131543 | CONECTOR ELETRICO; PINO BANANA C/MOLA PETALA; TENSAO: 500V; CORRENTE: 15A; MATERIAL CORPO: LATAO NIQUELADO POLIPROPILENO; COR: PRETA; CONEXAO: MACHO; DIAMETRO CONEXAO: 8,5MM; TEMPERATURA OPERACAO: -25A70GRC; DIAMETRO CONDUTOR: 4MM; NUMERO FUROS: 1 FURO; COMPRIMENTO: 46MM; DADOS COMPLEMENTARES: RESISTENCIA: 1MOHM | CONECTOR ELETRICO; PINO BANANA C/MOLA PETALA; TENSAO: 500V; CORRENTE: 15A; MATERIAL CORPO: LATAO NIQUELADO POLIPROPILENO; COR: PRETA; CONEXAO: MACHO; DIAMETRO CONEXAO: 8,5MM; TEMPERATURA OPERACAO: -25A70GRC; DIAMETRO CONDUTOR: 4MM; NUMERO FUROS: 1 FURO; COMPRIMENTO: 46MM; DADOS COMPLEMENTARES: RESISTENCIA: 1MOHM | UN | 600 | SOB DEMANDA | 2.619 | 1571.4 | Conector Fêmea Borne termoplástico furo 4mm - Vermelho b17 | 2.62 | 1572
Lote 35 | CURITIBA | 131544 | CONECTOR ELETRICO; PINO BANANA C/MOLA PETALA; TENSAO: 500V; CORRENTE: 15A; MATERIAL CORPO: LATAO NIQUELADO POLIPROPILENO; COR: VERMELHA; CONEXAO: MACHO; DIAMETRO CONEXAO: 8,5MM; TEMPERATURA OPERACAO: -25A70GRC; DIAMETRO CONDUTOR: 4MM; NUMERO FUROS: 1 FURO; COMPRIMENTO: 46MM; DADOS COMPLEMENTARES: RESISTENCIA: 1MOHM | CONECTOR ELETRICO; PINO BANANA C/MOLA PETALA; TENSAO: 500V; CORRENTE: 15A; MATERIAL CORPO: LATAO NIQUELADO POLIPROPILENO; COR: VERMELHA; CONEXAO: MACHO; DIAMETRO CONEXAO: 8,5MM; TEMPERATURA OPERACAO: -25A70GRC; DIAMETRO CONDUTOR: 4MM; NUMERO FUROS: 1 FURO; COMPRIMENTO: 46MM; DADOS COMPLEMENTARES: RESISTENCIA: 1MOHM | UN | 600 | SOB DEMANDA | 3.783 | 2269.8 | Conector Fêmea Borne termoplástico furo 4mm - Vermelho b17 | 3.78 | 2268
Lote 35 | CURITIBA | 127296 | DISPLAY; LCD 16X2; COR: BACKLIGHT AZUL ESCRITA BRANCA; FORMATO: RETANGULAR; TENSAO ALIMENTACAO: 5V; DIAMETRO: 80MM; LARGURA: 36MM; ALTURA: 12MM; DADOS COMPLEMENTARES: USO BASE INTERFACE | DISPLAY LCD 16X2 COR BACKLIGHT AZUL ESCRITA BRANCA FORMATO R Descritivo Longo DISPLAY; LCD 16X2; COR: BACKLIGHT AZUL ESCRITA BRANCA; FORMATO: RETANGULAR; TENSAO ALIMENTACAO: 5V; DIAMETRO: 80MM; LARGURA: 36MM; ALTURA: 12MM; DADOS COMPLEMENTARES: USO BASE INTERFACE Marca/link Similar ou melhor 0 | UN | 40 | SOB DEMANDA | 21.534 | 861.36 | Display LCD 16x2 C/ BlackLight AZUL | 21.53 | 861.2
Lote 35 | CURITIBA | 124907 | DISPLAY LCD 20X4 COM MODULO I2C; COR: BACKLIGHT AZUL ESCRITA BRANCA; TENSAO ALIMENTACAO: 5V; DIAMETRO: 98MM; LARGURA: 60MM; ALTURA: 14MM | DISPLAY LCD 20X4 COM MODULO I2C COR BACKLIGHT AZUL ESCRITA B Descritivo Longo DISPLAY LCD 20X4 COM MODULO I2C; COR: BACKLIGHT AZUL ESCRITA BRANCA; TENSAO ALIMENTACAO: 5V; DIAMETRO: 98MM; LARGURA: 60MM; ALTURA: 14MM Marca/link Similar ou melhor 0 | UN | 2 | SOB DEMANDA | 68.482 | 136.964 | SK - Displays | 68.48 | 136.96
Lote 35 | CURITIBA | 070717 | DISPLAY; LCD; COR: VERDE; FORMATO: QUADRADO; FIXACAO: 4 PINOS; INTERFACE COMUNICACAO: I2C; TENSAO ALIMENTACAO: 5V; TAMANHO: 16X20; LARGURA: 32MM; ALTURA: 80MM; PROFUNDIDADE: 12MM | DISPLAY LCD VERDE QUADRADO 4 PINOS I2C 5V 16X20 32MM 80MM 12 Descritivo Longo DISPLAY; LCD; COR: VERDE; FORMATO: QUADRADO; FIXACAO: 4 PINOS; INTERFACE COMUNICACAO: I2C; TENSAO ALIMENTACAO: 5V; TAMANHO: 16X20; LARGURA: 32MM; ALTURA: 80MM; PROFUNDIDADE: 12MM Marca/link Similar ou melhor 0 | UN | 5 | SOB DEMANDA | 30.846 | 154.23 | magalu | 30.85 | 154.25
Lote 35 | CURITIBA | 010442 | FUSIVEL LAMINA MINI 05 AMP | FUSIVEL LAMINA MINI 05 AMP Descritivo Longo FUSIVEL LAMINA MINI 05 AMP Marca/link Similar ou melhor 0 | UN | 100 | SOB DEMANDA | 0.97 | 97 | ZX | 0.97 | 97
Lote 35 | CURITIBA | 010441 | FUSIVEL LAMINA MINI 10 AMP | FUSIVEL LAMINA MINI 10 AMP Descritivo Longo FUSIVEL LAMINA MINI 10 AMP Marca/link Similar ou melhor 0 | UN | 100 | SOB DEMANDA | 1.067 | 106.7 | AMS | 1.07 | 107
Lote 35 | CURITIBA | 010440 | FUSIVEL LAMINA MINI 15 AMP | FUSIVEL LAMINA MINI 15 AMP Descritivo Longo FUSIVEL LAMINA MINI 15 AMP Marca/link Similar ou melhor 0 | UN | 100 | SOB DEMANDA | 0.97 | 97 | MODELO 331220 | 0.97 | 97
Lote 35 | CURITIBA | 109689 | GARRA JACARE; C/ENTRADA PINO BANANA 4MM; MATERIAL: LATAO TERMOPLASTICO; TRATAMENTO SUPERFICIE: NIQUELADO; 500V; 10A; COR: PRETO; 0,001OHM; GJ44 | GARRA JACARE C/ENTRADA PINO BANANA 4MM LATAO TERMOPLASTICO N Descritivo Longo GARRA JACARE; C/ENTRADA PINO BANANA 4MM; MATERIAL: LATAO TERMOPLASTICO; TRATAMENTO SUPERFICIE: NIQUELADO; 500V; 10A; COR: PRETO; 0,001OHM; GJ44 Marca/link Similar ou melhor 0 | UN | 20 | SOB DEMANDA | 6.8385 | 136.77 | Casa da Robótica | 6.84 | 136.8
Lote 35 | CURITIBA | 109690 | GARRA JACARE; C/ENTRADA PINO BANANA 4MM; MATERIAL: LATAO TERMOPLASTICO; TRATAMENTO SUPERFICIE: NIQUELADO; 500V; 10A; COR: VERMELHO; 0,001OHM; GJ44 | GARRA JACARE C/ENTRADA PINO BANANA 4MM LATAO TERMOPLASTICO N Descritivo Longo GARRA JACARE; C/ENTRADA PINO BANANA 4MM; MATERIAL: LATAO TERMOPLASTICO; TRATAMENTO SUPERFICIE: NIQUELADO; 500V; 10A; COR: VERMELHO; 0,001OHM; GJ44 Marca/link Similar ou melhor 0 | UN | 20 | SOB DEMANDA | 6.8385 | 136.77 | Casa da Robótica | 6.84 | 136.8
Lote 35 | CURITIBA | 136501 | GARRA JACARE; MATERIAL: LATAO; TRATAMENTO SUPERFICIE: NIQUELADO; MATERIAL REVESTIMENTO: TERMOPLASTICO; COR: PRETO; RESISTENCIA ISOLAMENTO: 300000M OHMS 500V; CORRENTE NOMINAL: 10A | GARRA JACARE LATAO NIQUELADO TERMOPLASTICO PRETO Descritivo Longo GARRA JACARE; MATERIAL: LATAO; TRATAMENTO SUPERFICIE: NIQUELADO; MATERIAL REVESTIMENTO: TERMOPLASTICO; COR: PRETO; RESISTENCIA ISOLAMENTO: 300000M OHMS 500V; CORRENTE NOMINAL: 10A Marca/link Similar ou melhor 0 | UN | 100 | SOB DEMANDA | 2.134 | 213.4 | ELETRODEX | 2.13 | 213
Lote 35 | CURITIBA | 136498 | GARRA JACARE; MATERIAL: LATAO; TRATAMENTO SUPERFICIE: NIQUELADO; MATERIAL REVESTIMENTO: TERMOPLASTICO; COR: VERMELHO; RESISTENCIA ISOLAMENTO: 300000M OHMS 500V; CORRENTE NOMINAL: 10A | GARRA JACARE LATAO NIQUELADO TERMOPLASTICO VERMELHO Descritivo Longo GARRA JACARE; MATERIAL: LATAO; TRATAMENTO SUPERFICIE: NIQUELADO; MATERIAL REVESTIMENTO: TERMOPLASTICO; COR: VERMELHO; RESISTENCIA ISOLAMENTO: 300000M OHMS 500V; CORRENTE NOMINAL: 10A Marca/link Similar ou melhor 0 | UN | 100 | SOB DEMANDA | 2.134 | 213.4 | ELETRODEX | 2.13 | 213
Lote 35 | CURITIBA | 100386 | GARRA JACARE; P/ENGATE PINO 4MM; MATERIAL: LATAO; TRATAMENTO SUPERFICIE: NIQUELADO; MATERIAL REVESTIMENTO: TERMOPLASTICO; COR: PRETO; COMPRIMENTO: 60MM; LARGURA: 10MM; CORRENTE NOMINAL 10A; COMPRIMENTO CONEXAO: 23,5MM; COMPRIMENTO GARRA: 36,50MM | GARRA JACARE P/ENGATE PINO 4MM LATAO NIQUELADO TERMOPLASTICO Descritivo Longo GARRA JACARE; P/ENGATE PINO 4MM; MATERIAL: LATAO; TRATAMENTO SUPERFICIE: NIQUELADO; MATERIAL REVESTIMENTO: TERMOPLASTICO; COR: PRETO; COMPRIMENTO: 60MM; LARGURA: 10MM; CORRENTE NOMINAL 10A; COMPRIMENTO CONEXAO: 23,5MM; COMPRIMENTO GARRA: 36,50MM Marca/link Similar ou melhor 0 | UN | 10 | SOB DEMANDA | 10.864 | 108.64 | GJ36 | 10.86 | 108.6
Lote 35 | CURITIBA | 100385 | GARRA JACARE; P/ENGATE PINO 4MM; MATERIAL: LATAO; MATERIAL REVESTIMENTO: TERMOPLASTICO; COR: VERMELHO; COMPRIMENTO: 60MM; LARGURA: 10MM | GARRA JACARE P/ENGATE PINO 4MM LATAO TERMOPLASTICO VERMELHO Descritivo Longo GARRA JACARE; P/ENGATE PINO 4MM; MATERIAL: LATAO; MATERIAL REVESTIMENTO: TERMOPLASTICO; COR: VERMELHO; COMPRIMENTO: 60MM; LARGURA: 10MM Marca/link Similar ou melhor 0 | UN | 10 | SOB DEMANDA | 10.864 | 108.64 | Importado | 10.86 | 108.6
Lote 35 | CURITIBA | 100383 | GARRA JACARE; PEQUENA NEGATIVO; MATERIAL: ACO; MATERIAL REVESTIMENTO: COMPOSTO BORRACHA; COR: PRETO; COMPRIMENTO: 27MM | GARRA JACARE PEQUENA NEGATIVO ACO COMPOSTO BORRACHA PRETO 27 Descritivo Longo GARRA JACARE; PEQUENA NEGATIVO; MATERIAL: ACO; MATERIAL REVESTIMENTO: COMPOSTO BORRACHA; COR: PRETO; COMPRIMENTO: 27MM Marca/link Similar ou melhor 0 | UN | 10 | SOB DEMANDA | 5.238 | 52.38 | WD-025 | 5.24 | 52.4
Lote 35 | CURITIBA | 100384 | GARRA JACARE; PEQUENA POSITIVO; MATERIAL: ACO; MATERIAL REVESTIMENTO: COMPOSTO BORRACHA; COR: VERMELHO; COMPRIMENTO: 27MM | GARRA JACARE PEQUENA POSITIVO ACO COMPOSTO BORRACHA VERMELHO Descritivo Longo GARRA JACARE; PEQUENA POSITIVO; MATERIAL: ACO; MATERIAL REVESTIMENTO: COMPOSTO BORRACHA; COR: VERMELHO; COMPRIMENTO: 27MM Marca/link Similar ou melhor 0 | UN | 10 | SOB DEMANDA | 5.238 | 52.38 | WD-025 | 5.24 | 52.4
Lote 35 | CURITIBA | 138392 | INDUTOR; MATERIAL CORPO: TERMOPLASTICO; TENSAO NOMINAL: 10V; CORRENTE NOMINAL: 100MA; INDUTANCIA NOMINAL: 680UH; RESISTENCIA: 10OHMS; TIPO MONTAGEM: RADIAL | INDUTOR TERMOPLASTICO 10V 100MA 680UH 10OHMS RADIAL Descritivo Longo INDUTOR; MATERIAL CORPO: TERMOPLASTICO; TENSAO NOMINAL: 10V; CORRENTE NOMINAL: 100MA; INDUTANCIA NOMINAL: 680UH; RESISTENCIA: 10OHMS; TIPO MONTAGEM: RADIAL Marca/link Similar ou melhor 0 | UN | 20 | SOB DEMANDA | 8.633 | 172.66 | modelo 0410 | 8.63 | 172.6
Lote 35 | CURITIBA | 143694 | MODULO ELETRONICO; TENSAO ALIMENTACAO: 3-3,6V; CONEXAO: GPIO; SPI; INTERFACE LCD; INTERFACE CAMERA; UART; I2C; I2S; TEMPERATURA OPERACAO: -45A65GRC; LARGURA: 63MM; ALTURA: 3MM; PROFUNDIDADE: 28MM; DEVKITC-1 ESP32-S3 N16R8 | MODULO ELETRONICO 3-3,6V GPIO; SPI; INTERFACE LCD; INTERFACE Descritivo Longo MODULO ELETRONICO; TENSAO ALIMENTACAO: 3-3,6V; CONEXAO: GPIO; SPI; INTERFACE LCD; INTERFACE CAMERA; UART; I2C; I2S; TEMPERATURA OPERACAO: -45A65GRC; LARGURA: 63MM; ALTURA: 3MM; PROFUNDIDADE: 28MM; DEVKITC-1 ESP32-S3 N16R8 Marca/link Similar ou melhor 0 | UN | 30 | SOB DEMANDA | 91.471 | 2744.13 | OEM Modelo: HY-P332 | 91.47 | 2744.1
Lote 35 | CURITIBA | 054422 | PLACA; TIPO PLACA: CIRCUITO IMPRESSO; MATERIAL CORPO: FENOLITE; TRATAMENTO SUPERFICIE: COBREADO; FACE: SIMPLES; ACABAMENTO: VERNIZ; COR: VERDE; ESPESSURA: 1.6MM;FORNECIMENTO: M2 | PLACA CIRCUITO IMPRESSO FENOLITE COBREADA SIMPLES VERNIZ VER Descritivo Longo PLACA; TIPO PLACA: CIRCUITO IMPRESSO; MATERIAL CORPO: FENOLITE; TRATAMENTO SUPERFICIE: COBREADO; FACE: SIMPLES; ACABAMENTO: VERNIZ; COR: VERDE; ESPESSURA: 1.6MM;FORNECIMENTO: M2 Marca/link Similar ou melhor 0 | UN | 5 | SOB DEMANDA | 137.352 | 686.76 | eletrogate | 137.35 | 686.75
Lote 35 | CURITIBA | 054422 | PLACA; TIPO PLACA: CIRCUITO IMPRESSO; MATERIAL CORPO: FENOLITE; TRATAMENTO SUPERFICIE: COBREADO; FACE: SIMPLES; ACABAMENTO: VERNIZ; COR: VERDE; ESPESSURA: 1.6MM;FORNECIMENTO: M2 | PLACA CIRCUITO IMPRESSO FENOLITE COBREADA SIMPLES VERNIZ VER Descritivo Longo PLACA; TIPO PLACA: CIRCUITO IMPRESSO; MATERIAL CORPO: FENOLITE; TRATAMENTO SUPERFICIE: COBREADO; FACE: SIMPLES; ACABAMENTO: VERNIZ; COR: VERDE; ESPESSURA: 1.6MM;FORNECIMENTO: M2 Marca/link Similar ou melhor 0 | UN | 5 | SOB DEMANDA | 137.352 | 686.76 | eletrogate | 137.35 | 686.75
Lote 35 | CURITIBA | 054422 | PLACA; TIPO PLACA: CIRCUITO IMPRESSO; MATERIAL CORPO: FENOLITE; TRATAMENTO SUPERFICIE: COBREADO; FACE: SIMPLES; ACABAMENTO: VERNIZ; COR: VERDE; ESPESSURA: 1.6MM;FORNECIMENTO: M2 | PLACA CIRCUITO IMPRESSO FENOLITE COBREADA SIMPLES VERNIZ VER Descritivo Longo PLACA; TIPO PLACA: CIRCUITO IMPRESSO; MATERIAL CORPO: FENOLITE; TRATAMENTO SUPERFICIE: COBREADO; FACE: SIMPLES; ACABAMENTO: VERNIZ; COR: VERDE; ESPESSURA: 1.6MM;FORNECIMENTO: M2 Marca/link Similar ou melhor 0 | UN | 5 | SOB DEMANDA | 137.352 | 686.76 | eletrogate | 137.35 | 686.75
Lote 35 | CURITIBA | 054422 | PLACA; TIPO PLACA: CIRCUITO IMPRESSO; MATERIAL CORPO: FENOLITE; TRATAMENTO SUPERFICIE: COBREADO; FACE: SIMPLES; ACABAMENTO: VERNIZ; COR: VERDE; ESPESSURA: 1.6MM;FORNECIMENTO: M2 | PLACA CIRCUITO IMPRESSO FENOLITE COBREADA SIMPLES VERNIZ VER Descritivo Longo PLACA; TIPO PLACA: CIRCUITO IMPRESSO; MATERIAL CORPO: FENOLITE; TRATAMENTO SUPERFICIE: COBREADO; FACE: SIMPLES; ACABAMENTO: VERNIZ; COR: VERDE; ESPESSURA: 1.6MM;FORNECIMENTO: M2 Marca/link Similar ou melhor 0 | UN | 5 | SOB DEMANDA | 137.352 | 686.76 | eletrogate | 137.35 | 686.75
Lote 35 | CURITIBA | 054422 | PLACA; TIPO PLACA: CIRCUITO IMPRESSO; MATERIAL CORPO: FENOLITE; TRATAMENTO SUPERFICIE: COBREADO; FACE: SIMPLES; ACABAMENTO: VERNIZ; COR: VERDE; ESPESSURA: 1.6MM;FORNECIMENTO: M2 | PLACA CIRCUITO IMPRESSO FENOLITE COBREADA SIMPLES VERNIZ VER Descritivo Longo PLACA; TIPO PLACA: CIRCUITO IMPRESSO; MATERIAL CORPO: FENOLITE; TRATAMENTO SUPERFICIE: COBREADO; FACE: SIMPLES; ACABAMENTO: VERNIZ; COR: VERDE; ESPESSURA: 1.6MM;FORNECIMENTO: M2 Marca/link Similar ou melhor 0 | UN | 5 | SOB DEMANDA | 137.352 | 686.76 | eletrogate | 137.35 | 686.75
Lote 35 | CURITIBA | 054422 | PLACA; TIPO PLACA: CIRCUITO IMPRESSO; MATERIAL CORPO: FENOLITE; TRATAMENTO SUPERFICIE: COBREADO; FACE: SIMPLES; ACABAMENTO: VERNIZ; COR: VERDE; ESPESSURA: 1.6MM;FORNECIMENTO: M2 | PLACA CIRCUITO IMPRESSO FENOLITE COBREADA SIMPLES VERNIZ VER Descritivo Longo PLACA; TIPO PLACA: CIRCUITO IMPRESSO; MATERIAL CORPO: FENOLITE; TRATAMENTO SUPERFICIE: COBREADO; FACE: SIMPLES; ACABAMENTO: VERNIZ; COR: VERDE; ESPESSURA: 1.6MM;FORNECIMENTO: M2 Marca/link Similar ou melhor 0 | UN | 5 | SOB DEMANDA | 137.352 | 686.76 | eletrogate | 137.35 | 686.75
Lote 35 | CURITIBA | 083360 | PLACA ELETRONICA; ARDUINO; TENSAO ALIMENTACAO: 5V; LARGURA: 57MM; ALTURA: 20MM; PROFUNDIDADE: 57MM | PLACA ELETRONICA ARDUINO 5V 57MM 20MM 57MM Descritivo Longo PLACA ELETRONICA; ARDUINO; TENSAO ALIMENTACAO: 5V; LARGURA: 57MM; ALTURA: 20MM; PROFUNDIDADE: 57MM Marca/link Similar ou melhor 0 | UN | 5 | SOB DEMANDA | 24.735 | 123.675 | OEM | 24.74 | 123.7
Lote 35 | CURITIBA | 133246 | PLACA ELETRONICA; ARDUINO MEGA 2560 R3 C/CABO USB; TENSAO ALIMENTACAO: 7-12V; CORRENTE: CC; NUMERO PINOS: 54 PINOS DIGITAIS 16 PINOS ANALOGICOS; CONEXAO: USB; LARGURA: 53,3MM; PROFUNDIDADE: 101,52MM | PLACA ELETRONICA ARDUINO MEGA 2560 R3 C/CABO USB 7-12V CC 54 Descritivo Longo PLACA ELETRONICA; ARDUINO MEGA 2560 R3 C/CABO USB; TENSAO ALIMENTACAO: 7-12V; CORRENTE: CC; NUMERO PINOS: 54 PINOS DIGITAIS 16 PINOS ANALOGICOS; CONEXAO: USB; LARGURA: 53,3MM; PROFUNDIDADE: 101,52MM Marca/link Similar ou melhor 0 | UN | 20 | SOB DEMANDA | 202.051 | 4041.02 | mega2560 | 202.05 | 4041
Lote 35 | CURITIBA | 083354 | PLACA ELETRONICA; ARDUINO; MODELO: R3; TENSAO ALIMENTACAO: 7-12V; CORRENTE: CC; MEMORIA RAM: 32KB; VELOCIDADE MEMORIA: 16MHZ; CONEXAO: MICRO USB; LARGURA: 17,8MM; ALTURA: 6,7MM; PROFUNDIDADE: 48,4MM; 08223/USINAINFO | PLACA ELETRONICA ARDUINO R3 7-12V CC 32KB 16MHZ MICRO USB 17 Descritivo Longo PLACA ELETRONICA; ARDUINO; MODELO: R3; TENSAO ALIMENTACAO: 7-12V; CORRENTE: CC; MEMORIA RAM: 32KB; VELOCIDADE MEMORIA: 16MHZ; CONEXAO: MICRO USB; LARGURA: 17,8MM; ALTURA: 6,7MM; PROFUNDIDADE: 48,4MM; 08223/USINAINFO Marca/link Similar ou melhor 0 | UN | 5 | SOB DEMANDA | 122.705 | 613.525 | Cdr Modelo UNO SMD R3 BOARD PLACA PROGRAMAÇÃO ARDUINO | 122.71 | 613.55
Lote 35 | CURITIBA | 127369 | REGULADOR DE TENSAO; TENSAO ENTRADA: 8-20V; TENSAO SAIDA: 5V; TIPO 7805 | REGULADOR DE TENSAO TENSAO ENTRADA 8-20V TENSAO SAIDA 5V TIP Descritivo Longo REGULADOR DE TENSAO; TENSAO ENTRADA: 8-20V; TENSAO SAIDA: 5V; TIPO 7805 Marca/link Similar ou melhor 0 | UN | 20 | SOB DEMANDA | 2.91 | 58.2 | Código: IC-L7909 piscaled | 2.91 | 58.2
Lote 35 | CURITIBA | 054304 | REGULADOR DE TENSAO; TENSAO ENTRADA: 8-20V; TENSAO SAIDA: 5V; TIPO 7805 | REGULADOR DE TENSAO TENSAO ENTRADA 8-20V TENSAO SAIDA 5V TIP Descritivo Longo REGULADOR DE TENSAO; TENSAO ENTRADA: 8-20V; TENSAO SAIDA: 5V; TIPO 7805 Marca/link Similar ou melhor 0 | UN | 20 | SOB DEMANDA | 2.0855 | 41.71 | Código: IC-L7909 piscaled | 2.09 | 41.8
Lote 35 | CURITIBA | 054304 | REGULADOR DE TENSAO; TENSAO ENTRADA: 8-20V; TENSAO SAIDA: 5V; TIPO 7805 | REGULADOR DE TENSAO TENSAO ENTRADA 8-20V TENSAO SAIDA 5V TIP Descritivo Longo REGULADOR DE TENSAO; TENSAO ENTRADA: 8-20V; TENSAO SAIDA: 5V; TIPO 7805 Marca/link Similar ou melhor 0 | UN | 10 | SOB DEMANDA | 2.0855 | 20.855 | Código: IC-L7909 piscaled | 2.09 | 20.9
Lote 35 | CURITIBA | 054310 | RELE 12V 5 PINOS 250VAC/10A | RELE 12V 5 PINOS 250VAC/10A Descritivo Longo RELE 12V 5 PINOS 250VAC/10A Marca/link Similar ou melhor 0 | UN | 10 | SOB DEMANDA | 32.495 | 324.95 | importado | 32.5 | 325
Lote 35 | CURITIBA | 138665 | RELE MINIATURA; TENSAO ALIMENTACAO: 12V; CORRENTE TIPO: CC; TENSAO COMUTACAO: 120V; CORRENTE TIPO: CC; CORRENTE MAXIMA: 2A; NUMERO PINOS: 8 PINOS; LARGURA: 10MM; ALTURA: 20MM; PROFUNDIDADE: 11,5MM | RELE MINIATURA 12V CC 120V CC 2A 8 PINOS 10MM 20MM 11,5MM Descritivo Longo RELE MINIATURA; TENSAO ALIMENTACAO: 12V; CORRENTE TIPO: CC; TENSAO COMUTACAO: 120V; CORRENTE TIPO: CC; CORRENTE MAXIMA: 2A; NUMERO PINOS: 8 PINOS; LARGURA: 10MM; ALTURA: 20MM; PROFUNDIDADE: 11,5MM Marca/link Similar ou melhor 0 | UN | 2 | SOB DEMANDA | 33.756 | 67.512 | SRC-05VDC-SH | 33.76 | 67.52
Lote 35 | CURITIBA | 129587 | RELE MINIATURA; TENSAO ALIMENTACAO: 12V; CORRENTE TIPO: CC; CONTATO: 1NAF; TENSAO COMUTACAO: 250V; CORRENTE TIPO: CA; CORRENTE MAXIMA: 10A; NUMERO PINOS: 5 PINOS | RELE MINIATURA 12V CC 1NAF 250V CA 10A 5 PINOS Descritivo Longo RELE MINIATURA; TENSAO ALIMENTACAO: 12V; CORRENTE TIPO: CC; CONTATO: 1NAF; TENSAO COMUTACAO: 250V; CORRENTE TIPO: CA; CORRENTE MAXIMA: 10A; NUMERO PINOS: 5 PINOS Marca/link Similar ou melhor 0 | UN | 200 | SOB DEMANDA | 10.67 | 2134 | DNI Modelo Mini Relé Auxiliar 11129685 | 10.67 | 2134
Lote 35 | CURITIBA | 129587 | RELE MINIATURA; TENSAO ALIMENTACAO: 12V; CORRENTE TIPO: CC; CONTATO: 1NAF; TENSAO COMUTACAO: 250V; CORRENTE TIPO: CA; CORRENTE MAXIMA: 10A; NUMERO PINOS: 5 PINOS | RELE MINIATURA 12V CC 1NAF 250V CA 10A 5 PINOS Descritivo Longo RELE MINIATURA; TENSAO ALIMENTACAO: 12V; CORRENTE TIPO: CC; CONTATO: 1NAF; TENSAO COMUTACAO: 250V; CORRENTE TIPO: CA; CORRENTE MAXIMA: 10A; NUMERO PINOS: 5 PINOS Marca/link Similar ou melhor 0 | UN | 60 | SOB DEMANDA | 10.67 | 640.2 | DNI Modelo Mini Relé Auxiliar 11129685 | 10.67 | 640.2
Lote 35 | CURITIBA | 070201 | RELE MINIATURA; TEMPORIZADOR; TENSAO ALIMENTACAO: 24-240V; CORRENTE TIPO: CA/CC; FREQUENCIA: 50/60HZ; CONTATO: 2NAF; RTW-ET02-MATE05 WEG | RELE MINIATURA TEMPORIZADOR 24-240V CA/CC 50/60HZ 2NAF RTW-E Descritivo Longo RELE MINIATURA; TEMPORIZADOR; TENSAO ALIMENTACAO: 24-240V; CORRENTE TIPO: CA/CC; FREQUENCIA: 50/60HZ; CONTATO: 2NAF; RTW-ET02-MATE05 WEG Marca/link Similar ou melhor 0 | UN | 10 | SOB DEMANDA | 164.9 | 1649 | JNG Modelo JK9261 | 164.9 | 1649
Lote 35 | CURITIBA | 079347 | RELE MONITOR; TIPO RELE: SEGURANCA; MONTAGEM: TRILHO DIN; TENSAO ALIMENTACAO: 24V; CORRENTE TIPO: CA/CC; FREQUENCIA: 60HZ; CONTATO: 3NA 1NF; GRAU PROTECAO: IP20; CPA-D/WEG | RELE MONITOR SEGURANCA TRILHO DIN 24V CA/CC 60HZ 3NA 1NF IP2 Descritivo Longo RELE MONITOR; TIPO RELE: SEGURANCA; MONTAGEM: TRILHO DIN; TENSAO ALIMENTACAO: 24V; CORRENTE TIPO: CA/CC; FREQUENCIA: 60HZ; CONTATO: 3NA 1NF; GRAU PROTECAO: IP20; CPA-D/WEG Marca/link Similar ou melhor 0 | UN | 10 | SOB DEMANDA | 723.329 | 7233.29 | OPX-457-T2 | 723.33 | 7233.3
Lote 35 | CURITIBA | 083424 | RELE TEMPORIZADOR; TENSAO ALIMENTACAO: 250V; CORRENTE TIPO: CA; FREQUENCIA: 50-60HZ; CONTATO: 2NA 2NF; TENSAO COMUTACAO: 30V; CORRENTE TIPO: CC; CORRENTE MAXIMA: 5A; GRAU PROTECAO: IP20 | RELE TEMPORIZADOR 250V CA 50-60HZ 2NA 2NF 30V CC 5A IP20 Descritivo Longo RELE TEMPORIZADOR; TENSAO ALIMENTACAO: 250V; CORRENTE TIPO: CA; FREQUENCIA: 50-60HZ; CONTATO: 2NA 2NF; TENSAO COMUTACAO: 30V; CORRENTE TIPO: CC; CORRENTE MAXIMA: 5A; GRAU PROTECAO: IP20 Marca/link Similar ou melhor 0 | UN | 10 | SOB DEMANDA | 156.364 | 1563.64 | Weg | 156.36 | 1563.6
Lote 35 | CURITIBA | 130641 | ROTULADOR ELETRONICO; RESOLUCAO: 230DPI; ALIMENTACAO: BATERIA; COR: PRETO; TECLADO: QWERTY; CONEXAO: WIFI; MOSTRADOR: DISPLAY LCD; VELOCIDADE IMPRESSAO: 7.5MM/S; TIPO FITA: TERMICA; LARGURA FITA: 12MM | ROTULADOR ELETRONICO 230DPI BATERIA PRETO QWERTY WIFI DISPLA Descritivo Longo ROTULADOR ELETRONICO; RESOLUCAO: 230DPI; ALIMENTACAO: BATERIA; COR: PRETO; TECLADO: QWERTY; CONEXAO: WIFI; MOSTRADOR: DISPLAY LCD; VELOCIDADE IMPRESSAO: 7.5MM/S; TIPO FITA: TERMICA; LARGURA FITA: 12MM Marca/link Similar ou melhor 0 | UN | 2 | SOB DEMANDA | 2179.59 | 4359.18 | PTM95BK | 2179.59 | 4359.18
Lote 35 | CURITIBA | 128884 | ROTULADOR ELETRONICO; RESOLUCAO: 230DPI; ALIMENTACAO: BATERIA; COR: PRETO; TECLADO: QWERTY; CONEXAO: WIFI; MOSTRADOR: DISPLAY LCD; VELOCIDADE IMPRESSAO: 7.5MM/S; TIPO FITA: TERMICA; LARGURA FITA: 12MM | ROTULADOR ELETRONICO 230DPI BATERIA PRETO QWERTY WIFI DISPLA Descritivo Longo ROTULADOR ELETRONICO; RESOLUCAO: 230DPI; ALIMENTACAO: BATERIA; COR: PRETO; TECLADO: QWERTY; CONEXAO: WIFI; MOSTRADOR: DISPLAY LCD; VELOCIDADE IMPRESSAO: 7.5MM/S; TIPO FITA: TERMICA; LARGURA FITA: 12MM Marca/link Similar ou melhor 0 | UN | 2 | SOB DEMANDA | 383.441 | 766.882 | PTM95BK | 383.44 | 766.88
Lote 35 | CURITIBA | 139190 | TRANSFORMADOR; CORRENTE PRIMARIA: 1A; TENSAO ENTRADA: 127/220V; TENSAO SAIDA: 12+12V; POTENCIA: 24W; LARGURA: 48MM; ALTURA: 60MM; COMPRIMENTO: 25MM | TRANSFORMADOR 1A 127/220V 12+12V 24W 48MM 60MM 25MM Descritivo Longo TRANSFORMADOR; CORRENTE PRIMARIA: 1A; TENSAO ENTRADA: 127/220V; TENSAO SAIDA: 12+12V; POTENCIA: 24W; LARGURA: 48MM; ALTURA: 60MM; COMPRIMENTO: 25MM Marca/link Similar ou melhor 0 | UN | 60 | SOB DEMANDA | 56.26 | 3375.6 | metaltex | 56.26 | 3375.6
Lote 35 | CURITIBA | 133045 | TRANSFORMADOR; CORRENTE PRIMARIA: 1A; TENSAO ENTRADA: 127/220V; TENSAO SAIDA: 12+12V; POTENCIA: 24W; LARGURA: 48MM; ALTURA: 60MM; COMPRIMENTO: 25MM | TRANSFORMADOR 1A 127/220V 12+12V 24W 48MM 60MM 25MM Descritivo Longo TRANSFORMADOR; CORRENTE PRIMARIA: 1A; TENSAO ENTRADA: 127/220V; TENSAO SAIDA: 12+12V; POTENCIA: 24W; LARGURA: 48MM; ALTURA: 60MM; COMPRIMENTO: 25MM Marca/link Similar ou melhor 0 | UN | 40 | SOB DEMANDA | 56.26 | 2250.4 | metaltex | 56.26 | 2250.4
Lote 35 | CURITIBA | 112218 | TRANSFORMADOR; CORRENTE PRIMARIA: 500MA; TENSAO ENTRADA: 110/220V; TENSAO SAIDA: 9+9V | TRANSFORMADOR 500MA 110/220V 9+9V Descritivo Longo TRANSFORMADOR; CORRENTE PRIMARIA: 500MA; TENSAO ENTRADA: 110/220V; TENSAO SAIDA: 9+9V Marca/link Similar ou melhor 0 | UN | 15 | SOB DEMANDA | 30.07 | 451.05 | saravati | 30.07 | 451.05
Lote 35 | CURITIBA | 127741 | CONECTOR ELETRICO; PLUG MONO MACHO; TENSAO: 50V; MATERIAL CORPO: LATAO POLIURETANO POLIACETAL; TRATAMENTO SUPERFICIE: NIQUELADO; CONEXAO: P10; DIAMETRO CONEXAO: 1/4POL; TEMPERATURA OPERACAO: -20A65GRC; SECAO CONDUTOR: 18AWG; NUMERO POLOS: 2 POLOS; DIAMETRO CORPO: 14,5MM; NORMA: IEC 60603-11 EIA RS-453 IEC 68-2-20; DADOS COMPLEMENTARES: TEMPO VIDA: 1000 CICLOS ACOPLAMENTO; RESISTENCIA DIELETRICA: 1KVDC; RESISTENCIA ISOLAMENTO 2 INICIAL 1 GO; DIAMETRO EXTERNO CABO: 4-7MM; FIACAO: CONTATO SOLDA | CONECTOR ELETRICO; PLUG MONO MACHO; TENSAO: 50V; MATERIAL CORPO: LATAO POLIURETANO POLIACETAL; TRATAMENTO SUPERFICIE: NIQUELADO; CONEXAO: P10; DIAMETRO CONEXAO: 1/4POL; TEMPERATURA OPERACAO: -20A65GRC; SECAO CONDUTOR: 18AWG; NUMERO POLOS: 2 POLOS; DIAMETRO CORPO: 14,5MM; NORMA: IEC 60603-11 EIA RS-453 IEC 68-2-20; DADOS COMPLEMENTARES: TEMPO VIDA: 1000 CICLOS ACOPLAMENTO; RESISTENCIA DIELETRICA: 1KVDC; RESISTENCIA ISOLAMENTO 2 INICIAL 1 GO; DIAMETRO EXTERNO CABO: 4-7MM; FIACAO: CONTATO SOLDA | UN | 5 | SOB DEMANDA | 29.003 | 145.015 | P10 Macho | 29 | 145
Lote 36 | NOROESTE | 009437 | CABO ELETRICO; PP; CONDUTOR COBRE NU TEMPERA MOLE; 03 CONDUTORES; SECAO NOMINAL 2.50 MM2; CLASSE ENCORDOAMENTO 05; CLASSE TENSAO 750.00 V; ISOLACAO PVC ANTI-CHAMA E COBERTURA PVC; ESPESSURA ISOLACAO 0.80 MM E COBERTURA 1.10 MM; COR ISOLACAO AZUL, PRETO, V | CABO ELET PP COBRE 3 XES 2.5MM2 CL.05 750V PVC/PVC 0.8/1.1MM Descritivo Longo CABO ELETRICO; PP; CONDUTOR COBRE NU TEMPERA MOLE; 03 CONDUTORES; SECAO NOMINAL 2.50 MM2; CLASSE ENCORDOAMENTO 05; CLASSE TENSAO 750.00 V; ISOLACAO PVC ANTI-CHAMA E COBERTURA PVC; ESPESSURA ISOLACAO 0.80 MM E COBERTURA 1.10 MM; COR ISOLACAO AZUL, PRETO, V Marca/link Similar ou melhor 0 | UN | 60 | SOB DEMANDA | 8.148 | 488.88 | corfio | 8.15 | 489
Lote 36 | NOROESTE | 009437 | CABO ELETRICO; PP; CONDUTOR COBRE NU TEMPERA MOLE; 03 CONDUTORES; SECAO NOMINAL 2.50 MM2; CLASSE ENCORDOAMENTO 05; CLASSE TENSAO 750.00 V; ISOLACAO PVC ANTI-CHAMA E COBERTURA PVC; ESPESSURA ISOLACAO 0.80 MM E COBERTURA 1.10 MM; COR ISOLACAO AZUL, PRETO, V | CABO ELET PP COBRE 3 XES 2.5MM2 CL.05 750V PVC/PVC 0.8/1.1MM Descritivo Longo CABO ELETRICO; PP; CONDUTOR COBRE NU TEMPERA MOLE; 03 CONDUTORES; SECAO NOMINAL 2.50 MM2; CLASSE ENCORDOAMENTO 05; CLASSE TENSAO 750.00 V; ISOLACAO PVC ANTI-CHAMA E COBERTURA PVC; ESPESSURA ISOLACAO 0.80 MM E COBERTURA 1.10 MM; COR ISOLACAO AZUL, PRETO, V Marca/link Similar ou melhor 0 | UN | 30 | SOB DEMANDA | 8.148 | 244.44 | corfio | 8.15 | 244.5
Lote 36 | NOROESTE | 062508 | CABO ELETRICO; 1.5MM2 FLEXIVEL; TENSAO ISOLACAO: 750V; MATERIAL CONDUTOR: COBRE; MATERIAL ISOLACAO: POLICLORETO VINILA; COR COBERTURA: AZUL; FORNECIMENTO: ROLO 100M | CABO ELETRICO 1.5MM2 FLEXIVEL 750V COBRE POLICLORETO VINILA Descritivo Longo CABO ELETRICO; 1.5MM2 FLEXIVEL; TENSAO ISOLACAO: 750V; MATERIAL CONDUTOR: COBRE; MATERIAL ISOLACAO: POLICLORETO VINILA; COR COBERTURA: AZUL; FORNECIMENTO: ROLO 100M Marca/link Similar ou melhor https://www.casadoeletricistasc.com.br/cabo-flexivel-750v-1-5mm2-antichama-azul-sil-rolo-100m/p/kit577s?c=16&t=18&gad_source=4&gclid=CjwKCAjwr7ayBhAPEiwA6EIGxFzFXxERvN1y7kDEqnm-H2Xk9qA5-OPJl9hsCAMSckVSruU8LlYj5RoCbLUQAvD_BwE | UN | 6 | SOB DEMANDA | 98.746 | 592.476 | cobrecom | 98.75 | 592.5
Lote 36 | NOROESTE | 072531 | CABO ELETRICO; 5 VIAS; MATERIAL CONDUTOR: COBRE; MATERIAL COBERTURA: POLIPROPILENO; COR COBERTURA: PRETA; DIAMETRO: 2,5MM; COMPRIMENTO: 50M | CABO ELETRICO 5 VIAS COBRE POLIPROPILENO PRETA 2,5MM 50M Descritivo Longo CABO ELETRICO; 5 VIAS; MATERIAL CONDUTOR: COBRE; MATERIAL COBERTURA: POLIPROPILENO; COR COBERTURA: PRETA; DIAMETRO: 2,5MM; COMPRIMENTO: 50M Marca/link Similar ou melhor 0 | UN | 20 | SOB DEMANDA | 600.721 | 12014.42 | multifrio refrigeração 5x2,5mm | 600.72 | 12014.4
Lote 36 | NOROESTE | 112441 | CABO ELETRICO; TENSAO ISOLACAO: 500V; NUMERO CONDUTORES: 3 CONDUTORES; SECAO CONDUTOR: 2,5MM2; MATERIAL CONDUTOR: COBRE; MATERIAL COBERTURA: POLICLORETO VINILA; COR COBERTURA: PRETO; FORNECIMENTO: METRO | CABO ELETRICO 500V 3 CONDUTORES 2,5MM2 COBRE POLICLORETO VIN Descritivo Longo CABO ELETRICO; TENSAO ISOLACAO: 500V; NUMERO CONDUTORES: 3 CONDUTORES; SECAO CONDUTOR: 2,5MM2; MATERIAL CONDUTOR: COBRE; MATERIAL COBERTURA: POLICLORETO VINILA; COR COBERTURA: PRETO; FORNECIMENTO: METRO Marca/link Similar ou melhor 0 | UN | 400 | SOB DEMANDA | 7.76 | 3104 | (Metro) Sil | 7.76 | 3104
Lote 36 | NOROESTE | 084057 | CABO ELETRICO; TENSAO ISOLACAO: 750V; NUMERO CONDUTORES: 4 CONDUTORES; MATERIAL CONDUTOR: COBRE; MATERIAL ISOLACAO: POLIPROPILENO; COR ISOLACAO: PRETO; MATERIAL COBERTURA: POLICLORETO VINILA; FORNECIMENTO: METRO | CABO ELETRICO 750V 4 CONDUTORES COBRE POLIPROPILENO PRETO PO Descritivo Longo CABO ELETRICO; TENSAO ISOLACAO: 750V; NUMERO CONDUTORES: 4 CONDUTORES; MATERIAL CONDUTOR: COBRE; MATERIAL ISOLACAO: POLIPROPILENO; COR ISOLACAO: PRETO; MATERIAL COBERTURA: POLICLORETO VINILA; FORNECIMENTO: METRO Marca/link Similar ou melhor 0 | UN | 25 | SOB DEMANDA | 11.058 | 276.45 | Cabo Flex PP 4x2,5mm Preto 1 Metro | 11.06 | 276.5
Lote 36 | NOROESTE | 084057 | CABO ELETRICO; TENSAO ISOLACAO: 750V; NUMERO CONDUTORES: 4 CONDUTORES; MATERIAL CONDUTOR: COBRE; MATERIAL ISOLACAO: POLIPROPILENO; COR ISOLACAO: PRETO; MATERIAL COBERTURA: POLICLORETO VINILA; FORNECIMENTO: METRO | CABO ELETRICO 750V 4 CONDUTORES COBRE POLIPROPILENO PRETO PO Descritivo Longo CABO ELETRICO; TENSAO ISOLACAO: 750V; NUMERO CONDUTORES: 4 CONDUTORES; MATERIAL CONDUTOR: COBRE; MATERIAL ISOLACAO: POLIPROPILENO; COR ISOLACAO: PRETO; MATERIAL COBERTURA: POLICLORETO VINILA; FORNECIMENTO: METRO Marca/link Similar ou melhor 0 | UN | 5 | SOB DEMANDA | 11.058 | 55.29 | Cabo Flex PP 4x2,5mm Preto 1 Metro | 11.06 | 55.3
Lote 36 | NOROESTE | 084391 | CABO ELETRICO; FLEXIVEL; SECAO CONDUTOR: 1,5MM2; MATERIAL CONDUTOR: COBRE; MATERIAL ISOLACAO: POLICLORETO VINILA; MATERIAL COBERTURA: POLICLORETO VINILA; COR COBERTURA: PRETO; FORNECIMENTO: ROLO 25M | CABO ELETRICO FLEXIVEL 1,5MM2 COBRE POLICLORETO VINILA POLIC Descritivo Longo CABO ELETRICO; FLEXIVEL; SECAO CONDUTOR: 1,5MM2; MATERIAL CONDUTOR: COBRE; MATERIAL ISOLACAO: POLICLORETO VINILA; MATERIAL COBERTURA: POLICLORETO VINILA; COR COBERTURA: PRETO; FORNECIMENTO: ROLO 25M Marca/link Similar ou melhor 0 | UN | 1 | SOB DEMANDA | 30.846 | 30.846 | Diversos | 30.85 | 30.85
Lote 36 | NOROESTE | 084391 | CABO ELETRICO; FLEXIVEL; SECAO CONDUTOR: 1,5MM2; MATERIAL CONDUTOR: COBRE; MATERIAL ISOLACAO: POLICLORETO VINILA; MATERIAL COBERTURA: POLICLORETO VINILA; COR COBERTURA: PRETO; FORNECIMENTO: ROLO 25M | CABO ELETRICO FLEXIVEL 1,5MM2 COBRE POLICLORETO VINILA POLIC Descritivo Longo CABO ELETRICO; FLEXIVEL; SECAO CONDUTOR: 1,5MM2; MATERIAL CONDUTOR: COBRE; MATERIAL ISOLACAO: POLICLORETO VINILA; MATERIAL COBERTURA: POLICLORETO VINILA; COR COBERTURA: PRETO; FORNECIMENTO: ROLO 25M Marca/link Similar ou melhor 0 | UN | 1 | SOB DEMANDA | 30.846 | 30.846 | Diversos | 30.85 | 30.85
Lote 36 | NOROESTE | 049968 | CABO ELETRICO; TIPO CABO: FLEXIVEL; TENSAO ISOLACAO: 1KV; NUMERO CONDUTORES: 1 CONDUTOR; SECAO CONDUTOR: 1,5MM2; CLASSE ENCORDOAMENTO: CLASSE 4; MATERIAL CONDUTOR: COBRE; MATERIAL ISOLACAO: POLICLORETO VINILA ANTICHAMAS; COR ISOLACAO: PRETO; MATERIAL COBE | CABO ELETRICO FLEXIVEL 1KV 1 CONDUTOR 1,5MM2 CLASSE 4 COBRE Descritivo Longo CABO ELETRICO; TIPO CABO: FLEXIVEL; TENSAO ISOLACAO: 1KV; NUMERO CONDUTORES: 1 CONDUTOR; SECAO CONDUTOR: 1,5MM2; CLASSE ENCORDOAMENTO: CLASSE 4; MATERIAL CONDUTOR: COBRE; MATERIAL ISOLACAO: POLICLORETO VINILA ANTICHAMAS; COR ISOLACAO: PRETO; MATERIAL COBE Marca/link Similar ou melhor 0 | UN | 10 | SOB DEMANDA | 160.82 | 1608.2 | Sil | 160.82 | 1608.2
Lote 36 | NOROESTE | 049968 | CABO ELETRICO; TIPO CABO: FLEXIVEL; TENSAO ISOLACAO: 1KV; NUMERO CONDUTORES: 1 CONDUTOR; SECAO CONDUTOR: 1,5MM2; CLASSE ENCORDOAMENTO: CLASSE 4; MATERIAL CONDUTOR: COBRE; MATERIAL ISOLACAO: POLICLORETO VINILA ANTICHAMAS; COR ISOLACAO: PRETO; MATERIAL COBE | CABO ELETRICO FLEXIVEL 1KV 1 CONDUTOR 1,5MM2 CLASSE 4 COBRE Descritivo Longo CABO ELETRICO; TIPO CABO: FLEXIVEL; TENSAO ISOLACAO: 1KV; NUMERO CONDUTORES: 1 CONDUTOR; SECAO CONDUTOR: 1,5MM2; CLASSE ENCORDOAMENTO: CLASSE 4; MATERIAL CONDUTOR: COBRE; MATERIAL ISOLACAO: POLICLORETO VINILA ANTICHAMAS; COR ISOLACAO: PRETO; MATERIAL COBE Marca/link Similar ou melhor 0 | UN | 5 | SOB DEMANDA | 160.82 | 804.1 | Sil | 160.82 | 804.1
Lote 36 | NOROESTE | 049978 | CABO ELETRICO; TIPO CABO: FLEXIVEL; TENSAO ISOLACAO: 1KV; NUMERO CONDUTORES: 1 CONDUTOR; SECAO CONDUTOR: 2,5MM2; CLASSE ENCORDOAMENTO: CLASSE 4; MATERIAL CONDUTOR: COBRE; MATERIAL ISOLACAO: POLICLORETO VINILA ANTICHAMAS; COR ISOLACAO: PRETO; MATERIAL COBE | CABO ELETRICO FLEXIVEL 1KV 1 CONDUTOR 2,5MM2 CLASSE 4 COBRE Descritivo Longo CABO ELETRICO; TIPO CABO: FLEXIVEL; TENSAO ISOLACAO: 1KV; NUMERO CONDUTORES: 1 CONDUTOR; SECAO CONDUTOR: 2,5MM2; CLASSE ENCORDOAMENTO: CLASSE 4; MATERIAL CONDUTOR: COBRE; MATERIAL ISOLACAO: POLICLORETO VINILA ANTICHAMAS; COR ISOLACAO: PRETO; MATERIAL COBE Marca/link Similar ou melhor 0 | UN | 600 | SOB DEMANDA | 2.5899 | 1553.94 | Sil | 2.59 | 1554
Lote 36 | NOROESTE | 059951 | CABO ELETRICO; TIPO CABO: FLEXIVEL; TENSAO ISOLACAO: 1KV; NUMERO CONDUTORES: 1 CONDUTOR; SECAO CONDUTOR: 2,5MM2; CLASSE ENCORDOAMENTO: CLASSE 4; MATERIAL CONDUTOR: COBRE; MATERIAL ISOLACAO: POLICLORETO VINILA ANTICHAMAS; COR ISOLACAO: AZUL; | CABO ELETRICO FLEXIVEL 1KV 1 CONDUTOR 2,5MM2 CLASSE 4 COBRE Descritivo Longo CABO ELETRICO; TIPO CABO: FLEXIVEL; TENSAO ISOLACAO: 1KV; NUMERO CONDUTORES: 1 CONDUTOR; SECAO CONDUTOR: 2,5MM2; CLASSE ENCORDOAMENTO: CLASSE 4; MATERIAL CONDUTOR: COBRE; MATERIAL ISOLACAO: POLICLORETO VINILA ANTICHAMAS; COR ISOLACAO: AZUL; Marca/link Similar ou melhor 0 | UN | 100 | SOB DEMANDA | 181.5355 | 18153.55 | eletrofm | 181.54 | 18154
Lote 36 | NOROESTE | 049974 | CABO ELETRICO; TIPO CABO: FLEXIVEL; TENSAO ISOLACAO: 1KV; NUMERO CONDUTORES: 1 CONDUTOR; SECAO CONDUTOR: 2,5MM2; CLASSE ENCORDOAMENTO: CLASSE 4; MATERIAL CONDUTOR: COBRE; MATERIAL ISOLACAO: POLICLORETO VINILA ANTICHAMAS; COR ISOLACAO: AMARELO; MATERIAL CO | CABO ELETRICO FLEXIVEL 1KV 1 CONDUTOR 2,5MM2 CLASSE 4 COBRE Descritivo Longo CABO ELETRICO; TIPO CABO: FLEXIVEL; TENSAO ISOLACAO: 1KV; NUMERO CONDUTORES: 1 CONDUTOR; SECAO CONDUTOR: 2,5MM2; CLASSE ENCORDOAMENTO: CLASSE 4; MATERIAL CONDUTOR: COBRE; MATERIAL ISOLACAO: POLICLORETO VINILA ANTICHAMAS; COR ISOLACAO: AMARELO; MATERIAL CO Marca/link Similar ou melhor 0 | UN | 6 | SOB DEMANDA | 299.536 | 1797.216 | cobrecom | 299.54 | 1797.24
Lote 36 | NOROESTE | 049979 | CABO ELETRICO; TIPO CABO: FLEXIVEL; TENSAO ISOLACAO: 1KV; NUMERO CONDUTORES: 1 CONDUTOR; SECAO CONDUTOR: 2,5MM2; CLASSE ENCORDOAMENTO: CLASSE 4; MATERIAL CONDUTOR: COBRE; MATERIAL ISOLACAO: POLICLORETO VINILA ANTICHAMAS; COR ISOLACAO: VERDE; MATERIAL COBE | CABO ELETRICO FLEXIVEL 1KV 1 CONDUTOR 2,5MM2 CLASSE 4 COBRE Descritivo Longo CABO ELETRICO; TIPO CABO: FLEXIVEL; TENSAO ISOLACAO: 1KV; NUMERO CONDUTORES: 1 CONDUTOR; SECAO CONDUTOR: 2,5MM2; CLASSE ENCORDOAMENTO: CLASSE 4; MATERIAL CONDUTOR: COBRE; MATERIAL ISOLACAO: POLICLORETO VINILA ANTICHAMAS; COR ISOLACAO: VERDE; MATERIAL COBE Marca/link Similar ou melhor 0 | UN | 6 | SOB DEMANDA | 273.54 | 1641.24 | AGRUPAMENTO DE FIOS ELETRICOS Modelo: 1KV HEPR 90C | 273.54 | 1641.24
Lote 36 | NOROESTE | 049975 | CABO ELETRICO; TIPO CABO: FLEXIVEL; TENSAO ISOLACAO: 1KV; NUMERO CONDUTORES: 1 CONDUTOR; SECAO CONDUTOR: 2,5MM2; CLASSE ENCORDOAMENTO: CLASSE 4; MATERIAL CONDUTOR: COBRE; MATERIAL ISOLACAO: POLICLORETO VINILA ANTICHAMAS; COR ISOLACAO: AZUL; MATERIAL COBER | CABO ELETRICO FLEXIVEL 1KV 1 CONDUTOR 2,5MM2 CLASSE 4 COBRE Descritivo Longo CABO ELETRICO; TIPO CABO: FLEXIVEL; TENSAO ISOLACAO: 1KV; NUMERO CONDUTORES: 1 CONDUTOR; SECAO CONDUTOR: 2,5MM2; CLASSE ENCORDOAMENTO: CLASSE 4; MATERIAL CONDUTOR: COBRE; MATERIAL ISOLACAO: POLICLORETO VINILA ANTICHAMAS; COR ISOLACAO: AZUL; MATERIAL COBER Marca/link Similar ou melhor 0 | UN | 6 | SOB DEMANDA | 272.5021 | 1635.0126 | eletrofm | 272.5 | 1635
Lote 36 | NOROESTE | 049977 | CABO ELETRICO; TIPO CABO: FLEXIVEL; TENSAO ISOLACAO: 1KV; NUMERO CONDUTORES: 1 CONDUTOR; SECAO CONDUTOR: 2,5MM2; CLASSE ENCORDOAMENTO: CLASSE 4; MATERIAL CONDUTOR: COBRE; MATERIAL ISOLACAO: POLICLORETO VINILA ANTICHAMAS; COR ISOLACAO: BRANCO; MATERIAL COB | CABO ELETRICO FLEXIVEL 1KV 1 CONDUTOR 2,5MM2 CLASSE 4 COBRE Descritivo Longo CABO ELETRICO; TIPO CABO: FLEXIVEL; TENSAO ISOLACAO: 1KV; NUMERO CONDUTORES: 1 CONDUTOR; SECAO CONDUTOR: 2,5MM2; CLASSE ENCORDOAMENTO: CLASSE 4; MATERIAL CONDUTOR: COBRE; MATERIAL ISOLACAO: POLICLORETO VINILA ANTICHAMAS; COR ISOLACAO: BRANCO; MATERIAL COB Marca/link Similar ou melhor 0 | UN | 6 | SOB DEMANDA | 231.1801 | 1387.0806 | SIL HEPR 2,5 BC BOB | 231.18 | 1387.08
Lote 36 | NOROESTE | 049981 | CABO ELETRICO; TIPO CABO: FLEXIVEL; TENSAO ISOLACAO: 1KV; NUMERO CONDUTORES: 1 CONDUTOR; SECAO CONDUTOR: 2,5MM2; CLASSE ENCORDOAMENTO: CLASSE 4; MATERIAL CONDUTOR: COBRE; MATERIAL ISOLACAO: POLICLORETO VINILA ANTICHAMAS; COR ISOLACAO: VERMELHO; MATERIAL C | CABO ELETRICO FLEXIVEL 1KV 1 CONDUTOR 2,5MM2 CLASSE 4 COBRE Descritivo Longo CABO ELETRICO; TIPO CABO: FLEXIVEL; TENSAO ISOLACAO: 1KV; NUMERO CONDUTORES: 1 CONDUTOR; SECAO CONDUTOR: 2,5MM2; CLASSE ENCORDOAMENTO: CLASSE 4; MATERIAL CONDUTOR: COBRE; MATERIAL ISOLACAO: POLICLORETO VINILA ANTICHAMAS; COR ISOLACAO: VERMELHO; MATERIAL C Marca/link Similar ou melhor 0 | UN | 6 | SOB DEMANDA | 216.0481 | 1296.2886 | cobrecom | 216.05 | 1296.3
Lote 36 | NOROESTE | 059951 | CABO ELETRICO; TIPO CABO: FLEXIVEL; TENSAO ISOLACAO: 1KV; NUMERO CONDUTORES: 1 CONDUTOR; SECAO CONDUTOR: 2,5MM2; CLASSE ENCORDOAMENTO: CLASSE 4; MATERIAL CONDUTOR: COBRE; MATERIAL ISOLACAO: POLICLORETO VINILA ANTICHAMAS; COR ISOLACAO: AZUL; | CABO ELETRICO FLEXIVEL 1KV 1 CONDUTOR 2,5MM2 CLASSE 4 COBRE Descritivo Longo CABO ELETRICO; TIPO CABO: FLEXIVEL; TENSAO ISOLACAO: 1KV; NUMERO CONDUTORES: 1 CONDUTOR; SECAO CONDUTOR: 2,5MM2; CLASSE ENCORDOAMENTO: CLASSE 4; MATERIAL CONDUTOR: COBRE; MATERIAL ISOLACAO: POLICLORETO VINILA ANTICHAMAS; COR ISOLACAO: AZUL; Marca/link Similar ou melhor 0 | UN | 5 | SOB DEMANDA | 181.5355 | 907.6775 | eletrofm | 181.54 | 907.7
Lote 36 | NOROESTE | 049986 | CABO ELETRICO; TIPO CABO: FLEXIVEL; TENSAO ISOLACAO: 1KV; NUMERO CONDUTORES: 1 CONDUTOR; SECAO CONDUTOR: 4MM2; CLASSE ENCORDOAMENTO: CLASSE 4; MATERIAL CONDUTOR: COBRE; MATERIAL ISOLACAO: POLICLORETO VINILA ANTICHAMAS; COR ISOLACAO: BRANCO; MATERIAL COBER | CABO ELETRICO FLEXIVEL 1KV 1 CONDUTOR 4MM2 CLASSE 4 COBRE PO Descritivo Longo CABO ELETRICO; TIPO CABO: FLEXIVEL; TENSAO ISOLACAO: 1KV; NUMERO CONDUTORES: 1 CONDUTOR; SECAO CONDUTOR: 4MM2; CLASSE ENCORDOAMENTO: CLASSE 4; MATERIAL CONDUTOR: COBRE; MATERIAL ISOLACAO: POLICLORETO VINILA ANTICHAMAS; COR ISOLACAO: BRANCO; MATERIAL COBER Marca/link Similar ou melhor 0 | UN | 4 | SOB DEMANDA | 499.453 | 1997.812 | Modelo: 4886 | 499.45 | 1997.8
Lote 36 | NOROESTE | 049987 | CABO ELETRICO; TIPO CABO: FLEXIVEL; TENSAO ISOLACAO: 1KV; NUMERO CONDUTORES: 1 CONDUTOR; SECAO CONDUTOR: 4MM2; CLASSE ENCORDOAMENTO: CLASSE 4; MATERIAL CONDUTOR: COBRE; MATERIAL ISOLACAO: POLICLORETO VINILA; COR ISOLACAO: AZUL; MATERIAL COBERTURA: N/A; CO | CABO ELETRICO FLEXIVEL 1KV 1 CONDUTOR 4MM2 CLASSE 4 COBRE PO Descritivo Longo CABO ELETRICO; TIPO CABO: FLEXIVEL; TENSAO ISOLACAO: 1KV; NUMERO CONDUTORES: 1 CONDUTOR; SECAO CONDUTOR: 4MM2; CLASSE ENCORDOAMENTO: CLASSE 4; MATERIAL CONDUTOR: COBRE; MATERIAL ISOLACAO: POLICLORETO VINILA; COR ISOLACAO: AZUL; MATERIAL COBERTURA: N/A; CO Marca/link Similar ou melhor 0 | UN | 4 | SOB DEMANDA | 383.4119 | 1533.6476 | SIL HEPR 4 AZ BOB | 383.41 | 1533.64
Lote 36 | NOROESTE | 111911 | CABO ELETRICO; FLEXIVEL; NUMERO CONDUTORES: 2 CONDUTORES; SECAO CONDUTOR: 1,50MM2; MATERIAL CONDUTOR: COBRE; MATERIAL ISOLACAO: POLICLORETO VINILA; COR ISOLACAO: AZUL VERMELHO; COR COBERTURA: PRETO; DIAMETRO: 2MM | CABO ELETRICO FLEXIVEL 2 CONDUTORES 1,50MM2 COBRE POLICLORET Descritivo Longo CABO ELETRICO; FLEXIVEL; NUMERO CONDUTORES: 2 CONDUTORES; SECAO CONDUTOR: 1,50MM2; MATERIAL CONDUTOR: COBRE; MATERIAL ISOLACAO: POLICLORETO VINILA; COR ISOLACAO: AZUL VERMELHO; COR COBERTURA: PRETO; DIAMETRO: 2MM Marca/link Similar ou melhor 0 | UN | 20 | SOB DEMANDA | 9.312 | 186.24 | Sil | 9.31 | 186.2
Lote 36 | NOROESTE | 111911 | CABO ELETRICO; FLEXIVEL; NUMERO CONDUTORES: 2 CONDUTORES; SECAO CONDUTOR: 1,50MM2; MATERIAL CONDUTOR: COBRE; MATERIAL ISOLACAO: POLICLORETO VINILA; COR ISOLACAO: AZUL VERMELHO; COR COBERTURA: PRETO; DIAMETRO: 2MM | CABO ELETRICO FLEXIVEL 2 CONDUTORES 1,50MM2 COBRE POLICLORET Descritivo Longo CABO ELETRICO; FLEXIVEL; NUMERO CONDUTORES: 2 CONDUTORES; SECAO CONDUTOR: 1,50MM2; MATERIAL CONDUTOR: COBRE; MATERIAL ISOLACAO: POLICLORETO VINILA; COR ISOLACAO: AZUL VERMELHO; COR COBERTURA: PRETO; DIAMETRO: 2MM Marca/link Similar ou melhor 0 | UN | 10 | SOB DEMANDA | 9.312 | 93.12 | Sil | 9.31 | 93.1
Lote 36 | NOROESTE | 084323 | CABO ELETRICO; FLEXIVEL; TENSAO ISOLACAO: 500V; NUMERO CONDUTORES: 4 CONDUTORES; SECAO CONDUTOR: 2,5MM2; MATERIAL CONDUTOR: COBRE; MATERIAL ISOLACAO: POLICLORETO VINILA; MATERIAL COBERTURA: COMPOSTO BORRACHA; COR COBERTURA: PRETO; FORNECIMENTO: 20M | CABO ELETRICO FLEXIVEL 500V 4 CONDUTORES 2,5MM2 COBRE POLICL Descritivo Longo CABO ELETRICO; FLEXIVEL; TENSAO ISOLACAO: 500V; NUMERO CONDUTORES: 4 CONDUTORES; SECAO CONDUTOR: 2,5MM2; MATERIAL CONDUTOR: COBRE; MATERIAL ISOLACAO: POLICLORETO VINILA; MATERIAL COBERTURA: COMPOSTO BORRACHA; COR COBERTURA: PRETO; FORNECIMENTO: 20M Marca/link Similar ou melhor 0 | UN | 50 | SOB DEMANDA | 12.028 | 601.4 | SIL PP 4X1 BOB | 12.03 | 601.5
Lote 36 | NOROESTE | 084323 | CABO ELETRICO; FLEXIVEL; TENSAO ISOLACAO: 500V; NUMERO CONDUTORES: 4 CONDUTORES; SECAO CONDUTOR: 2,5MM2; MATERIAL CONDUTOR: COBRE; MATERIAL ISOLACAO: POLICLORETO VINILA; MATERIAL COBERTURA: COMPOSTO BORRACHA; COR COBERTURA: PRETO; FORNECIMENTO: 20M | CABO ELETRICO FLEXIVEL 500V 4 CONDUTORES 2,5MM2 COBRE POLICL Descritivo Longo CABO ELETRICO; FLEXIVEL; TENSAO ISOLACAO: 500V; NUMERO CONDUTORES: 4 CONDUTORES; SECAO CONDUTOR: 2,5MM2; MATERIAL CONDUTOR: COBRE; MATERIAL ISOLACAO: POLICLORETO VINILA; MATERIAL COBERTURA: COMPOSTO BORRACHA; COR COBERTURA: PRETO; FORNECIMENTO: 20M Marca/link Similar ou melhor 0 | UN | 20 | SOB DEMANDA | 77.018 | 1540.36 | SIL PP 4X1 BOB | 77.02 | 1540.4
Lote 36 | NOROESTE | 084323 | CABO ELETRICO; FLEXIVEL; TENSAO ISOLACAO: 500V; NUMERO CONDUTORES: 4 CONDUTORES; SECAO CONDUTOR: 2,5MM2; MATERIAL CONDUTOR: COBRE; MATERIAL ISOLACAO: POLICLORETO VINILA; MATERIAL COBERTURA: COMPOSTO BORRACHA; COR COBERTURA: PRETO; FORNECIMENTO: 20M | CABO ELETRICO FLEXIVEL 500V 4 CONDUTORES 2,5MM2 COBRE POLICL Descritivo Longo CABO ELETRICO; FLEXIVEL; TENSAO ISOLACAO: 500V; NUMERO CONDUTORES: 4 CONDUTORES; SECAO CONDUTOR: 2,5MM2; MATERIAL CONDUTOR: COBRE; MATERIAL ISOLACAO: POLICLORETO VINILA; MATERIAL COBERTURA: COMPOSTO BORRACHA; COR COBERTURA: PRETO; FORNECIMENTO: 20M Marca/link Similar ou melhor 0 | UN | 4 | SOB DEMANDA | 12.028 | 48.112 | SIL PP 4X1 BOB | 12.03 | 48.12
Lote 36 | NOROESTE | 050011 | CABO ELETRICO; TIPO CABO: FLEXIVEL; TENSAO ISOLACAO: 750V; NUMERO CONDUTORES: 1 CONDUTOR; SECAO CONDUTOR: 1,5MM2; CLASSE ENCORDOAMENTO: CLASSE 4; MATERIAL CONDUTOR: COBRE; MATERIAL ISOLACAO: POLICLORETO VINILA; COR ISOLACAO: AMARELO; MATERIAL COBERTURA: N | CABO ELETRICO FLEXIVEL 750V 1 CONDUTOR 1,5MM2 CLASSE 4 COBRE Descritivo Longo CABO ELETRICO; TIPO CABO: FLEXIVEL; TENSAO ISOLACAO: 750V; NUMERO CONDUTORES: 1 CONDUTOR; SECAO CONDUTOR: 1,5MM2; CLASSE ENCORDOAMENTO: CLASSE 4; MATERIAL CONDUTOR: COBRE; MATERIAL ISOLACAO: POLICLORETO VINILA; COR ISOLACAO: AMARELO; MATERIAL COBERTURA: N Marca/link Similar ou melhor 0 | UN | 30 | SOB DEMANDA | 100.7636 | 3022.908 | corfio | 100.76 | 3022.8
Lote 36 | NOROESTE | 050022 | CABO ELETRICO; TIPO CABO: FLEXIVEL; TENSAO ISOLACAO: 750V; NUMERO CONDUTORES: 1 CONDUTOR; SECAO CONDUTOR: 1,5MM2; CLASSE ENCORDOAMENTO: CLASSE 4; MATERIAL CONDUTOR: COBRE; MATERIAL ISOLACAO: POLICLORETO VINILA; COR ISOLACAO: VERDE-AMARELO; MATERIAL COBERT | CABO ELETRICO FLEXIVEL 750V 1 CONDUTOR 1,5MM2 CLASSE 4 COBRE Descritivo Longo CABO ELETRICO; TIPO CABO: FLEXIVEL; TENSAO ISOLACAO: 750V; NUMERO CONDUTORES: 1 CONDUTOR; SECAO CONDUTOR: 1,5MM2; CLASSE ENCORDOAMENTO: CLASSE 4; MATERIAL CONDUTOR: COBRE; MATERIAL ISOLACAO: POLICLORETO VINILA; COR ISOLACAO: VERDE-AMARELO; MATERIAL COBERT Marca/link Similar ou melhor 0 | UN | 20 | SOB DEMANDA | 125.712 | 2514.24 | corfio | 125.71 | 2514.2
Lote 36 | NOROESTE | 050012 | CABO ELETRICO; TIPO CABO: FLEXIVEL; TENSAO ISOLACAO: 750V; NUMERO CONDUTORES: 1 CONDUTOR; SECAO CONDUTOR: 1,5MM2; CLASSE ENCORDOAMENTO: CLASSE 4; MATERIAL CONDUTOR: COBRE; MATERIAL ISOLACAO: POLICLORETO VINILA ANTICHAMAS; COR ISOLACAO: AZUL; MATERIAL COBE | CABO ELETRICO FLEXIVEL 750V 1 CONDUTOR 1,5MM2 CLASSE 4 COBRE Descritivo Longo CABO ELETRICO; TIPO CABO: FLEXIVEL; TENSAO ISOLACAO: 750V; NUMERO CONDUTORES: 1 CONDUTOR; SECAO CONDUTOR: 1,5MM2; CLASSE ENCORDOAMENTO: CLASSE 4; MATERIAL CONDUTOR: COBRE; MATERIAL ISOLACAO: POLICLORETO VINILA ANTICHAMAS; COR ISOLACAO: AZUL; MATERIAL COBE Marca/link Similar ou melhor 0 | UN | 20 | SOB DEMANDA | 119.72 | 2394.4 | corfio | 119.72 | 2394.4
Lote 36 | NOROESTE | 050020 | CABO ELETRICO; TIPO CABO: FLEXIVEL; TENSAO ISOLACAO: 750V; NUMERO CONDUTORES: 1 CONDUTOR; SECAO CONDUTOR: 1,5MM2; CLASSE ENCORDOAMENTO: CLASSE 4; MATERIAL CONDUTOR: COBRE; MATERIAL ISOLACAO: POLICLORETO VINILA; COR ISOLACAO: AZUL; MATERIAL COBERTURA: N/A; | CABO ELETRICO FLEXIVEL 750V 1 CONDUTOR 1,5MM2 CLASSE 4 COBRE Descritivo Longo CABO ELETRICO; TIPO CABO: FLEXIVEL; TENSAO ISOLACAO: 750V; NUMERO CONDUTORES: 1 CONDUTOR; SECAO CONDUTOR: 1,5MM2; CLASSE ENCORDOAMENTO: CLASSE 4; MATERIAL CONDUTOR: COBRE; MATERIAL ISOLACAO: POLICLORETO VINILA; COR ISOLACAO: AZUL; MATERIAL COBERTURA: N/A; Marca/link Similar ou melhor 0 | UN | 20 | SOB DEMANDA | 117.7289 | 2354.578 | Cabo FlexSil 750V 1,50mm² Azul - Rolo 50m - SIL | 117.73 | 2354.6
Lote 36 | NOROESTE | 050012 | CABO ELETRICO; TIPO CABO: FLEXIVEL; TENSAO ISOLACAO: 750V; NUMERO CONDUTORES: 1 CONDUTOR; SECAO CONDUTOR: 1,5MM2; CLASSE ENCORDOAMENTO: CLASSE 4; MATERIAL CONDUTOR: COBRE; MATERIAL ISOLACAO: POLICLORETO VINILA ANTICHAMAS; COR ISOLACAO: AZUL; MATERIAL COBE | CABO ELETRICO FLEXIVEL 750V 1 CONDUTOR 1,5MM2 CLASSE 4 COBRE Descritivo Longo CABO ELETRICO; TIPO CABO: FLEXIVEL; TENSAO ISOLACAO: 750V; NUMERO CONDUTORES: 1 CONDUTOR; SECAO CONDUTOR: 1,5MM2; CLASSE ENCORDOAMENTO: CLASSE 4; MATERIAL CONDUTOR: COBRE; MATERIAL ISOLACAO: POLICLORETO VINILA ANTICHAMAS; COR ISOLACAO: AZUL; MATERIAL COBE Marca/link Similar ou melhor 0 | UN | 20 | SOB DEMANDA | 119.72 | 2394.4 | corfio | 119.72 | 2394.4
Lote 36 | NOROESTE | 050018 | CABO ELETRICO; TIPO CABO: FLEXIVEL; TENSAO ISOLACAO: 750V; NUMERO CONDUTORES: 1 CONDUTOR; SECAO CONDUTOR: 1,5MM2; CLASSE ENCORDOAMENTO: CLASSE 4; MATERIAL CONDUTOR: COBRE; MATERIAL ISOLACAO: POLICLORETO VINILA ANTICHAMAS; COR ISOLACAO: VERMELHO; MATERIAL | CABO ELETRICO FLEXIVEL 750V 1 CONDUTOR 1,5MM2 CLASSE 4 COBRE Descritivo Longo CABO ELETRICO; TIPO CABO: FLEXIVEL; TENSAO ISOLACAO: 750V; NUMERO CONDUTORES: 1 CONDUTOR; SECAO CONDUTOR: 1,5MM2; CLASSE ENCORDOAMENTO: CLASSE 4; MATERIAL CONDUTOR: COBRE; MATERIAL ISOLACAO: POLICLORETO VINILA ANTICHAMAS; COR ISOLACAO: VERMELHO; MATERIAL Marca/link Similar ou melhor 0 | UN | 10 | SOB DEMANDA | 107.99 | 1079.9 | DACOTA | 107.99 | 1079.9
Lote 36 | NOROESTE | 050011 | CABO ELETRICO; TIPO CABO: FLEXIVEL; TENSAO ISOLACAO: 750V; NUMERO CONDUTORES: 1 CONDUTOR; SECAO CONDUTOR: 1,5MM2; CLASSE ENCORDOAMENTO: CLASSE 4; MATERIAL CONDUTOR: COBRE; MATERIAL ISOLACAO: POLICLORETO VINILA; COR ISOLACAO: AMARELO; MATERIAL COBERTURA: N | CABO ELETRICO FLEXIVEL 750V 1 CONDUTOR 1,5MM2 CLASSE 4 COBRE Descritivo Longo CABO ELETRICO; TIPO CABO: FLEXIVEL; TENSAO ISOLACAO: 750V; NUMERO CONDUTORES: 1 CONDUTOR; SECAO CONDUTOR: 1,5MM2; CLASSE ENCORDOAMENTO: CLASSE 4; MATERIAL CONDUTOR: COBRE; MATERIAL ISOLACAO: POLICLORETO VINILA; COR ISOLACAO: AMARELO; MATERIAL COBERTURA: N Marca/link Similar ou melhor 0 | UN | 10 | SOB DEMANDA | 100.7636 | 1007.636 | corfio | 100.76 | 1007.6
Lote 36 | NOROESTE | 050013 | CABO ELETRICO; TIPO CABO: FLEXIVEL; TENSAO ISOLACAO: 750V; NUMERO CONDUTORES: 1 CONDUTOR; SECAO CONDUTOR: 1,5MM2; CLASSE ENCORDOAMENTO: CLASSE 4; MATERIAL CONDUTOR: COBRE; MATERIAL ISOLACAO: POLICLORETO VINILA ANTICHAMAS; COR ISOLACAO: BRANCO; MATERIAL CO | CABO ELETRICO FLEXIVEL 750V 1 CONDUTOR 1,5MM2 CLASSE 4 COBRE Descritivo Longo CABO ELETRICO; TIPO CABO: FLEXIVEL; TENSAO ISOLACAO: 750V; NUMERO CONDUTORES: 1 CONDUTOR; SECAO CONDUTOR: 1,5MM2; CLASSE ENCORDOAMENTO: CLASSE 4; MATERIAL CONDUTOR: COBRE; MATERIAL ISOLACAO: POLICLORETO VINILA ANTICHAMAS; COR ISOLACAO: BRANCO; MATERIAL CO Marca/link Similar ou melhor 0 | UN | 10 | SOB DEMANDA | 95.8069 | 958.069 | corfio | 95.81 | 958.1
Lote 36 | NOROESTE | 050012 | CABO ELETRICO; TIPO CABO: FLEXIVEL; TENSAO ISOLACAO: 750V; NUMERO CONDUTORES: 1 CONDUTOR; SECAO CONDUTOR: 1,5MM2; CLASSE ENCORDOAMENTO: CLASSE 4; MATERIAL CONDUTOR: COBRE; MATERIAL ISOLACAO: POLICLORETO VINILA ANTICHAMAS; COR ISOLACAO: AZUL; MATERIAL COBE | CABO ELETRICO FLEXIVEL 750V 1 CONDUTOR 1,5MM2 CLASSE 4 COBRE Descritivo Longo CABO ELETRICO; TIPO CABO: FLEXIVEL; TENSAO ISOLACAO: 750V; NUMERO CONDUTORES: 1 CONDUTOR; SECAO CONDUTOR: 1,5MM2; CLASSE ENCORDOAMENTO: CLASSE 4; MATERIAL CONDUTOR: COBRE; MATERIAL ISOLACAO: POLICLORETO VINILA ANTICHAMAS; COR ISOLACAO: AZUL; MATERIAL COBE Marca/link Similar ou melhor 0 | UN | 3 | SOB DEMANDA | 119.72 | 359.16 | corfio | 119.72 | 359.16
Lote 36 | NOROESTE | 050012 | CABO ELETRICO; TIPO CABO: FLEXIVEL; TENSAO ISOLACAO: 750V; NUMERO CONDUTORES: 1 CONDUTOR; SECAO CONDUTOR: 1,5MM2; CLASSE ENCORDOAMENTO: CLASSE 4; MATERIAL CONDUTOR: COBRE; MATERIAL ISOLACAO: POLICLORETO VINILA ANTICHAMAS; COR ISOLACAO: AZUL; MATERIAL COBE | CABO ELETRICO FLEXIVEL 750V 1 CONDUTOR 1,5MM2 CLASSE 4 COBRE Descritivo Longo CABO ELETRICO; TIPO CABO: FLEXIVEL; TENSAO ISOLACAO: 750V; NUMERO CONDUTORES: 1 CONDUTOR; SECAO CONDUTOR: 1,5MM2; CLASSE ENCORDOAMENTO: CLASSE 4; MATERIAL CONDUTOR: COBRE; MATERIAL ISOLACAO: POLICLORETO VINILA ANTICHAMAS; COR ISOLACAO: AZUL; MATERIAL COBE Marca/link Similar ou melhor 0 | UN | 2 | SOB DEMANDA | 119.72 | 239.44 | corfio | 119.72 | 239.44
Lote 36 | NOROESTE | 050018 | CABO ELETRICO; TIPO CABO: FLEXIVEL; TENSAO ISOLACAO: 750V; NUMERO CONDUTORES: 1 CONDUTOR; SECAO CONDUTOR: 1,5MM2; CLASSE ENCORDOAMENTO: CLASSE 4; MATERIAL CONDUTOR: COBRE; MATERIAL ISOLACAO: POLICLORETO VINILA ANTICHAMAS; COR ISOLACAO: VERMELHO; MATERIAL | CABO ELETRICO FLEXIVEL 750V 1 CONDUTOR 1,5MM2 CLASSE 4 COBRE Descritivo Longo CABO ELETRICO; TIPO CABO: FLEXIVEL; TENSAO ISOLACAO: 750V; NUMERO CONDUTORES: 1 CONDUTOR; SECAO CONDUTOR: 1,5MM2; CLASSE ENCORDOAMENTO: CLASSE 4; MATERIAL CONDUTOR: COBRE; MATERIAL ISOLACAO: POLICLORETO VINILA ANTICHAMAS; COR ISOLACAO: VERMELHO; MATERIAL Marca/link Similar ou melhor 0 | UN | 2 | SOB DEMANDA | 107.99 | 215.98 | dacota | 107.99 | 215.98
Lote 36 | NOROESTE | 050018 | CABO ELETRICO; TIPO CABO: FLEXIVEL; TENSAO ISOLACAO: 750V; NUMERO CONDUTORES: 1 CONDUTOR; SECAO CONDUTOR: 1,5MM2; CLASSE ENCORDOAMENTO: CLASSE 4; MATERIAL CONDUTOR: COBRE; MATERIAL ISOLACAO: POLICLORETO VINILA ANTICHAMAS; COR ISOLACAO: VERMELHO; MATERIAL | CABO ELETRICO FLEXIVEL 750V 1 CONDUTOR 1,5MM2 CLASSE 4 COBRE Descritivo Longo CABO ELETRICO; TIPO CABO: FLEXIVEL; TENSAO ISOLACAO: 750V; NUMERO CONDUTORES: 1 CONDUTOR; SECAO CONDUTOR: 1,5MM2; CLASSE ENCORDOAMENTO: CLASSE 4; MATERIAL CONDUTOR: COBRE; MATERIAL ISOLACAO: POLICLORETO VINILA ANTICHAMAS; COR ISOLACAO: VERMELHO; MATERIAL Marca/link Similar ou melhor 0 | UN | 2 | SOB DEMANDA | 107.99 | 215.98 | dacota | 107.99 | 215.98
Lote 36 | NOROESTE | 050032 | CABO ELETRICO; TIPO CABO: FLEXIVEL; TENSAO ISOLACAO: 750V; NUMERO CONDUTORES: 1 CONDUTOR; SECAO CONDUTOR: 1MM2; CLASSE ENCORDOAMENTO: CLASSE 4; MATERIAL CONDUTOR: COBRE; MATERIAL ISOLACAO: POLICLORETO VINILA ANTICHAMAS; COR ISOLACAO: PRETO; MATERIAL COBER | CABO ELETRICO FLEXIVEL 750V 1 CONDUTOR 1MM2 CLASSE 4 COBRE P Descritivo Longo CABO ELETRICO; TIPO CABO: FLEXIVEL; TENSAO ISOLACAO: 750V; NUMERO CONDUTORES: 1 CONDUTOR; SECAO CONDUTOR: 1MM2; CLASSE ENCORDOAMENTO: CLASSE 4; MATERIAL CONDUTOR: COBRE; MATERIAL ISOLACAO: POLICLORETO VINILA ANTICHAMAS; COR ISOLACAO: PRETO; MATERIAL COBER Marca/link Similar ou melhor 0 | UN | 6 | SOB DEMANDA | 88.3961 | 530.3766 | RCM | 88.4 | 530.4
Lote 36 | NOROESTE | 050033 | CABO ELETRICO; TIPO CABO: FLEXIVEL; TENSAO ISOLACAO: 750V; NUMERO CONDUTORES: 1 CONDUTOR; SECAO CONDUTOR: 1MM2; CLASSE ENCORDOAMENTO: CLASSE 4; MATERIAL CONDUTOR: COBRE; MATERIAL ISOLACAO: POLICLORETO VINILA ANTICHAMAS; COR ISOLACAO: VERMELHO; MATERIAL CO | CABO ELETRICO FLEXIVEL 750V 1 CONDUTOR 1MM2 CLASSE 4 COBRE P Descritivo Longo CABO ELETRICO; TIPO CABO: FLEXIVEL; TENSAO ISOLACAO: 750V; NUMERO CONDUTORES: 1 CONDUTOR; SECAO CONDUTOR: 1MM2; CLASSE ENCORDOAMENTO: CLASSE 4; MATERIAL CONDUTOR: COBRE; MATERIAL ISOLACAO: POLICLORETO VINILA ANTICHAMAS; COR ISOLACAO: VERMELHO; MATERIAL CO Marca/link Similar ou melhor 0 | UN | 6 | SOB DEMANDA | 88.2991 | 529.7946 | dacota | 88.3 | 529.8
Lote 36 | NOROESTE | 050040 | CABO ELETRICO; TIPO CABO: FLEXIVEL; TENSAO ISOLACAO: 750V; NUMERO CONDUTORES: 1 CONDUTOR; SECAO CONDUTOR: 2,5MM2; CLASSE ENCORDOAMENTO: CLASSE 1; MATERIAL CONDUTOR: COBRE; MATERIAL ISOLACAO: POLICLORETO VINILA ANTICHAMAS; COR ISOLACAO: AMARELO; MATERIAL C | CABO ELETRICO FLEXIVEL 750V 1 CONDUTOR 2,5MM2 CLASSE 1 COBRE Descritivo Longo CABO ELETRICO; TIPO CABO: FLEXIVEL; TENSAO ISOLACAO: 750V; NUMERO CONDUTORES: 1 CONDUTOR; SECAO CONDUTOR: 2,5MM2; CLASSE ENCORDOAMENTO: CLASSE 1; MATERIAL CONDUTOR: COBRE; MATERIAL ISOLACAO: POLICLORETO VINILA ANTICHAMAS; COR ISOLACAO: AMARELO; MATERIAL C Marca/link Similar ou melhor 0 | UN | 10 | SOB DEMANDA | 147.0811 | 1470.811 | Copperline | 147.08 | 1470.8
Lote 36 | NOROESTE | 050048 | CABO ELETRICO; TIPO CABO: FLEXIVEL; TENSAO ISOLACAO: 750V; NUMERO CONDUTORES: 1 CONDUTOR; SECAO CONDUTOR: 2,5MM2; CLASSE ENCORDOAMENTO: CLASSE 4; MATERIAL CONDUTOR: COBRE; MATERIAL ISOLACAO: POLICLORETO VINILA; COR ISOLACAO: VERDE-AMARELO; MATERIAL COBERT | CABO ELETRICO FLEXIVEL 750V 1 CONDUTOR 2,5MM2 CLASSE 4 COBRE Descritivo Longo CABO ELETRICO; TIPO CABO: FLEXIVEL; TENSAO ISOLACAO: 750V; NUMERO CONDUTORES: 1 CONDUTOR; SECAO CONDUTOR: 2,5MM2; CLASSE ENCORDOAMENTO: CLASSE 4; MATERIAL CONDUTOR: COBRE; MATERIAL ISOLACAO: POLICLORETO VINILA; COR ISOLACAO: VERDE-AMARELO; MATERIAL COBERT Marca/link Similar ou melhor 0 | UN | 20 | SOB DEMANDA | 191.769 | 3835.38 | RCM | 191.77 | 3835.4
Lote 36 | NOROESTE | 050049 | CABO ELETRICO; TIPO CABO: FLEXIVEL; TENSAO ISOLACAO: 750V; NUMERO CONDUTORES: 1 CONDUTOR; SECAO CONDUTOR: 2,5MM2; CLASSE ENCORDOAMENTO: CLASSE 4; MATERIAL CONDUTOR: COBRE; MATERIAL ISOLACAO: POLICLORETO VINILA; COR ISOLACAO: VERMELHO; MATERIAL COBERTURA: | CABO ELETRICO FLEXIVEL 750V 1 CONDUTOR 2,5MM2 CLASSE 4 COBRE Descritivo Longo CABO ELETRICO; TIPO CABO: FLEXIVEL; TENSAO ISOLACAO: 750V; NUMERO CONDUTORES: 1 CONDUTOR; SECAO CONDUTOR: 2,5MM2; CLASSE ENCORDOAMENTO: CLASSE 4; MATERIAL CONDUTOR: COBRE; MATERIAL ISOLACAO: POLICLORETO VINILA; COR ISOLACAO: VERMELHO; MATERIAL COBERTURA: Marca/link Similar ou melhor 0 | UN | 20 | SOB DEMANDA | 181.8265 | 3636.53 | Corfio | 181.83 | 3636.6
Lote 36 | NOROESTE | 050049 | CABO ELETRICO; TIPO CABO: FLEXIVEL; TENSAO ISOLACAO: 750V; NUMERO CONDUTORES: 1 CONDUTOR; SECAO CONDUTOR: 2,5MM2; CLASSE ENCORDOAMENTO: CLASSE 4; MATERIAL CONDUTOR: COBRE; MATERIAL ISOLACAO: POLICLORETO VINILA; COR ISOLACAO: VERMELHO; MATERIAL COBERTURA: | CABO ELETRICO FLEXIVEL 750V 1 CONDUTOR 2,5MM2 CLASSE 4 COBRE Descritivo Longo CABO ELETRICO; TIPO CABO: FLEXIVEL; TENSAO ISOLACAO: 750V; NUMERO CONDUTORES: 1 CONDUTOR; SECAO CONDUTOR: 2,5MM2; CLASSE ENCORDOAMENTO: CLASSE 4; MATERIAL CONDUTOR: COBRE; MATERIAL ISOLACAO: POLICLORETO VINILA; COR ISOLACAO: VERMELHO; MATERIAL COBERTURA: Marca/link Similar ou melhor 0 | UN | 10 | SOB DEMANDA | 181.8265 | 1818.265 | Corfio | 181.83 | 1818.3
Lote 36 | NOROESTE | 050045 | CABO ELETRICO; TIPO CABO: FLEXIVEL; TENSAO ISOLACAO: 750V; NUMERO CONDUTORES: 1 CONDUTOR; SECAO CONDUTOR: 2,5MM2; CLASSE ENCORDOAMENTO: CLASSE 4; MATERIAL CONDUTOR: COBRE; MATERIAL ISOLACAO: POLICLORETO VINILA; COR ISOLACAO: PRETO; MATERIAL COBERTURA: N/A | CABO ELETRICO FLEXIVEL 750V 1 CONDUTOR 2,5MM2 CLASSE 4 COBRE Descritivo Longo CABO ELETRICO; TIPO CABO: FLEXIVEL; TENSAO ISOLACAO: 750V; NUMERO CONDUTORES: 1 CONDUTOR; SECAO CONDUTOR: 2,5MM2; CLASSE ENCORDOAMENTO: CLASSE 4; MATERIAL CONDUTOR: COBRE; MATERIAL ISOLACAO: POLICLORETO VINILA; COR ISOLACAO: PRETO; MATERIAL COBERTURA: N/A Marca/link Similar ou melhor 0 | UN | 10 | SOB DEMANDA | 171.302 | 1713.02 | Sil Flexsil | 171.3 | 1713
Lote 36 | NOROESTE | 050047 | CABO ELETRICO; TIPO CABO: FLEXIVEL; TENSAO ISOLACAO: 750V; NUMERO CONDUTORES: 1 CONDUTOR; SECAO CONDUTOR: 2,5MM2; CLASSE ENCORDOAMENTO: CLASSE 4; MATERIAL CONDUTOR: COBRE; MATERIAL ISOLACAO: POLICLORETO VINILA; COR ISOLACAO: VERDE; MATERIAL COBERTURA: N/A | CABO ELETRICO FLEXIVEL 750V 1 CONDUTOR 2,5MM2 CLASSE 4 COBRE Descritivo Longo CABO ELETRICO; TIPO CABO: FLEXIVEL; TENSAO ISOLACAO: 750V; NUMERO CONDUTORES: 1 CONDUTOR; SECAO CONDUTOR: 2,5MM2; CLASSE ENCORDOAMENTO: CLASSE 4; MATERIAL CONDUTOR: COBRE; MATERIAL ISOLACAO: POLICLORETO VINILA; COR ISOLACAO: VERDE; MATERIAL COBERTURA: N/A Marca/link Similar ou melhor 0 | UN | 10 | SOB DEMANDA | 155.7335 | 1557.335 | Conduscabo | 155.73 | 1557.3
Lote 36 | NOROESTE | 050043 | CABO ELETRICO; TIPO CABO: FLEXIVEL; TENSAO ISOLACAO: 750V; NUMERO CONDUTORES: 1 CONDUTOR; SECAO CONDUTOR: 2,5MM2; CLASSE ENCORDOAMENTO: CLASSE 4; MATERIAL CONDUTOR: COBRE; MATERIAL ISOLACAO: POLICLORETO VINILA ANTICHAMAS; COR ISOLACAO: AZUL; MATERIAL COBE | CABO ELETRICO FLEXIVEL 750V 1 CONDUTOR 2,5MM2 CLASSE 4 COBRE Descritivo Longo CABO ELETRICO; TIPO CABO: FLEXIVEL; TENSAO ISOLACAO: 750V; NUMERO CONDUTORES: 1 CONDUTOR; SECAO CONDUTOR: 2,5MM2; CLASSE ENCORDOAMENTO: CLASSE 4; MATERIAL CONDUTOR: COBRE; MATERIAL ISOLACAO: POLICLORETO VINILA ANTICHAMAS; COR ISOLACAO: AZUL; MATERIAL COBE Marca/link Similar ou melhor 0 | UN | 10 | SOB DEMANDA | 133.27 | 1332.7 | Cobrecom | 133.27 | 1332.7
Lote 36 | NOROESTE | 050045 | CABO ELETRICO; TIPO CABO: FLEXIVEL; TENSAO ISOLACAO: 750V; NUMERO CONDUTORES: 1 CONDUTOR; SECAO CONDUTOR: 2,5MM2; CLASSE ENCORDOAMENTO: CLASSE 4; MATERIAL CONDUTOR: COBRE; MATERIAL ISOLACAO: POLICLORETO VINILA; COR ISOLACAO: PRETO; MATERIAL COBERTURA: N/A | CABO ELETRICO FLEXIVEL 750V 1 CONDUTOR 2,5MM2 CLASSE 4 COBRE Descritivo Longo CABO ELETRICO; TIPO CABO: FLEXIVEL; TENSAO ISOLACAO: 750V; NUMERO CONDUTORES: 1 CONDUTOR; SECAO CONDUTOR: 2,5MM2; CLASSE ENCORDOAMENTO: CLASSE 4; MATERIAL CONDUTOR: COBRE; MATERIAL ISOLACAO: POLICLORETO VINILA; COR ISOLACAO: PRETO; MATERIAL COBERTURA: N/A Marca/link Similar ou melhor 0 | UN | 10 | SOB DEMANDA | 121.056 | 1210.56 | Sil Flexsil | 121.06 | 1210.6
Lote 36 | NOROESTE | 050049 | CABO ELETRICO; TIPO CABO: FLEXIVEL; TENSAO ISOLACAO: 750V; NUMERO CONDUTORES: 1 CONDUTOR; SECAO CONDUTOR: 2,5MM2; CLASSE ENCORDOAMENTO: CLASSE 4; MATERIAL CONDUTOR: COBRE; MATERIAL ISOLACAO: POLICLORETO VINILA; COR ISOLACAO: VERMELHO; MATERIAL COBERTURA: | CABO ELETRICO FLEXIVEL 750V 1 CONDUTOR 2,5MM2 CLASSE 4 COBRE Descritivo Longo CABO ELETRICO; TIPO CABO: FLEXIVEL; TENSAO ISOLACAO: 750V; NUMERO CONDUTORES: 1 CONDUTOR; SECAO CONDUTOR: 2,5MM2; CLASSE ENCORDOAMENTO: CLASSE 4; MATERIAL CONDUTOR: COBRE; MATERIAL ISOLACAO: POLICLORETO VINILA; COR ISOLACAO: VERMELHO; MATERIAL COBERTURA: Marca/link Similar ou melhor 0 | UN | 2 | SOB DEMANDA | 181.8265 | 363.653 | corfio | 181.83 | 363.66
Lote 36 | NOROESTE | 050047 | CABO ELETRICO; TIPO CABO: FLEXIVEL; TENSAO ISOLACAO: 750V; NUMERO CONDUTORES: 1 CONDUTOR; SECAO CONDUTOR: 2,5MM2; CLASSE ENCORDOAMENTO: CLASSE 4; MATERIAL CONDUTOR: COBRE; MATERIAL ISOLACAO: POLICLORETO VINILA; COR ISOLACAO: VERDE; MATERIAL COBERTURA: N/A | CABO ELETRICO FLEXIVEL 750V 1 CONDUTOR 2,5MM2 CLASSE 4 COBRE Descritivo Longo CABO ELETRICO; TIPO CABO: FLEXIVEL; TENSAO ISOLACAO: 750V; NUMERO CONDUTORES: 1 CONDUTOR; SECAO CONDUTOR: 2,5MM2; CLASSE ENCORDOAMENTO: CLASSE 4; MATERIAL CONDUTOR: COBRE; MATERIAL ISOLACAO: POLICLORETO VINILA; COR ISOLACAO: VERDE; MATERIAL COBERTURA: N/A Marca/link Similar ou melhor 0 | UN | 2 | SOB DEMANDA | 155.7335 | 311.467 | Conduscabo | 155.73 | 311.46
Lote 36 | NOROESTE | 050043 | CABO ELETRICO; TIPO CABO: FLEXIVEL; TENSAO ISOLACAO: 750V; NUMERO CONDUTORES: 1 CONDUTOR; SECAO CONDUTOR: 2,5MM2; CLASSE ENCORDOAMENTO: CLASSE 4; MATERIAL CONDUTOR: COBRE; MATERIAL ISOLACAO: POLICLORETO VINILA ANTICHAMAS; COR ISOLACAO: AZUL; MATERIAL COBE | CABO ELETRICO FLEXIVEL 750V 1 CONDUTOR 2,5MM2 CLASSE 4 COBRE Descritivo Longo CABO ELETRICO; TIPO CABO: FLEXIVEL; TENSAO ISOLACAO: 750V; NUMERO CONDUTORES: 1 CONDUTOR; SECAO CONDUTOR: 2,5MM2; CLASSE ENCORDOAMENTO: CLASSE 4; MATERIAL CONDUTOR: COBRE; MATERIAL ISOLACAO: POLICLORETO VINILA ANTICHAMAS; COR ISOLACAO: AZUL; MATERIAL COBE Marca/link Similar ou melhor 0 | UN | 2 | SOB DEMANDA | 133.27 | 266.54 | Cobrecom | 133.27 | 266.54
Lote 36 | NOROESTE | 050045 | CABO ELETRICO; TIPO CABO: FLEXIVEL; TENSAO ISOLACAO: 750V; NUMERO CONDUTORES: 1 CONDUTOR; SECAO CONDUTOR: 2,5MM2; CLASSE ENCORDOAMENTO: CLASSE 4; MATERIAL CONDUTOR: COBRE; MATERIAL ISOLACAO: POLICLORETO VINILA; COR ISOLACAO: PRETO; MATERIAL COBERTURA: N/A | CABO ELETRICO FLEXIVEL 750V 1 CONDUTOR 2,5MM2 CLASSE 4 COBRE Descritivo Longo CABO ELETRICO; TIPO CABO: FLEXIVEL; TENSAO ISOLACAO: 750V; NUMERO CONDUTORES: 1 CONDUTOR; SECAO CONDUTOR: 2,5MM2; CLASSE ENCORDOAMENTO: CLASSE 4; MATERIAL CONDUTOR: COBRE; MATERIAL ISOLACAO: POLICLORETO VINILA; COR ISOLACAO: PRETO; MATERIAL COBERTURA: N/A Marca/link Similar ou melhor 0 | UN | 1 | SOB DEMANDA | 101.074 | 101.074 | Sil Flexsil | 101.07 | 101.07
Lote 36 | NOROESTE | 059919 | CABO ELETRICO; FLEXIVEL; TENSAO ISOLACAO: 750V; NUMERO CONDUTORES: 1 CONDUTOR; SECAO CONDUTOR: 2,5MM2; MATERIAL CONDUTOR: COBRE; MATERIAL ISOLACAO: COMPOSTO BORRACHA SILICONE; COR ISOLACAO: VERMELHO; NORMA CONSTRUCAO: NBR NM 247-3; FORNECIMENTO: ROLO 100M | CABO ELETRICO FLEXIVEL 750V 1 CONDUTOR 2,5MM2 COBRE COMPOSTO Descritivo Longo CABO ELETRICO; FLEXIVEL; TENSAO ISOLACAO: 750V; NUMERO CONDUTORES: 1 CONDUTOR; SECAO CONDUTOR: 2,5MM2; MATERIAL CONDUTOR: COBRE; MATERIAL ISOLACAO: COMPOSTO BORRACHA SILICONE; COR ISOLACAO: VERMELHO; NORMA CONSTRUCAO: NBR NM 247-3; FORNECIMENTO: ROLO 100M Marca/link Similar ou melhor 0 | UN | 10 | SOB DEMANDA | 194.776 | 1947.76 | Sil Flexsil | 194.78 | 1947.8
Lote 36 | NOROESTE | 059918 | CABO ELETRICO; FLEXIVEL; TENSAO ISOLACAO: 750V; NUMERO CONDUTORES: 1 CONDUTOR; SECAO CONDUTOR: 2,5MM2; MATERIAL CONDUTOR: COBRE; MATERIAL ISOLACAO: COMPOSTO BORRACHA SILICONE; COR ISOLACAO: AZUL; NORMA CONSTRUCAO: NBR NM 247-3; FORNECIMENTO: ROLO 100M | CABO ELETRICO FLEXIVEL 750V 1 CONDUTOR 2,5MM2 COBRE COMPOSTO Descritivo Longo CABO ELETRICO; FLEXIVEL; TENSAO ISOLACAO: 750V; NUMERO CONDUTORES: 1 CONDUTOR; SECAO CONDUTOR: 2,5MM2; MATERIAL CONDUTOR: COBRE; MATERIAL ISOLACAO: COMPOSTO BORRACHA SILICONE; COR ISOLACAO: AZUL; NORMA CONSTRUCAO: NBR NM 247-3; FORNECIMENTO: ROLO 100M Marca/link Similar ou melhor 0 | UN | 3 | SOB DEMANDA | 184.6395 | 553.9185 | Sil Flexsil | 184.64 | 553.92
Lote 36 | NOROESTE | 059917 | CABO ELETRICO; FLEXIVEL; TENSAO ISOLACAO: 750V; NUMERO CONDUTORES: 1 CONDUTOR; SECAO CONDUTOR: 2,5MM2; MATERIAL CONDUTOR: COBRE; MATERIAL ISOLACAO: COMPOSTO BORRACHA SILICONE; COR ISOLACAO: VERDE; NORMA CONSTRUCAO: NBR NM 247-3; FORNECIMENTO: ROLO 100M | CABO ELETRICO FLEXIVEL 750V 1 CONDUTOR 2,5MM2 COBRE COMPOSTO Descritivo Longo CABO ELETRICO; FLEXIVEL; TENSAO ISOLACAO: 750V; NUMERO CONDUTORES: 1 CONDUTOR; SECAO CONDUTOR: 2,5MM2; MATERIAL CONDUTOR: COBRE; MATERIAL ISOLACAO: COMPOSTO BORRACHA SILICONE; COR ISOLACAO: VERDE; NORMA CONSTRUCAO: NBR NM 247-3; FORNECIMENTO: ROLO 100M Marca/link Similar ou melhor 0 | UN | 2 | SOB DEMANDA | 217.1345 | 434.269 | Sil Flexsil | 217.13 | 434.26
Lote 36 | NOROESTE | 050069 | CABO ELETRICO; TIPO CABO: FLEXIVEL; TENSAO ISOLACAO: 750V; NUMERO CONDUTORES: 1 CONDUTOR; SECAO CONDUTOR: 4MM2; CLASSE ENCORDOAMENTO: CLASSE 4; MATERIAL CONDUTOR: COBRE; MATERIAL ISOLACAO: POLICLORETO VINILA; COR ISOLACAO: VERMELHO; MATERIAL COBERTURA: N/ | CABO ELETRICO FLEXIVEL 750V 1 CONDUTOR 4MM2 CLASSE 4 COBRE P Descritivo Longo CABO ELETRICO; TIPO CABO: FLEXIVEL; TENSAO ISOLACAO: 750V; NUMERO CONDUTORES: 1 CONDUTOR; SECAO CONDUTOR: 4MM2; CLASSE ENCORDOAMENTO: CLASSE 4; MATERIAL CONDUTOR: COBRE; MATERIAL ISOLACAO: POLICLORETO VINILA; COR ISOLACAO: VERMELHO; MATERIAL COBERTURA: N/ Marca/link Similar ou melhor 0 | UN | 10 | SOB DEMANDA | 346.775 | 3467.75 | corfio | 346.78 | 3467.8
Lote 36 | NOROESTE | 050067 | CABO ELETRICO; TIPO CABO: FLEXIVEL; TENSAO ISOLACAO: 750V; NUMERO CONDUTORES: 1 CONDUTOR; SECAO CONDUTOR: 4MM2; CLASSE ENCORDOAMENTO: CLASSE 4; MATERIAL CONDUTOR: COBRE; MATERIAL ISOLACAO: POLICLORETO VINILA; COR ISOLACAO: PRETO; MATERIAL COBERTURA: N/A; | CABO ELETRICO FLEXIVEL 750V 1 CONDUTOR 4MM2 CLASSE 4 COBRE P Descritivo Longo CABO ELETRICO; TIPO CABO: FLEXIVEL; TENSAO ISOLACAO: 750V; NUMERO CONDUTORES: 1 CONDUTOR; SECAO CONDUTOR: 4MM2; CLASSE ENCORDOAMENTO: CLASSE 4; MATERIAL CONDUTOR: COBRE; MATERIAL ISOLACAO: POLICLORETO VINILA; COR ISOLACAO: PRETO; MATERIAL COBERTURA: N/A; Marca/link Similar ou melhor 0 | UN | 10 | SOB DEMANDA | 324.1255 | 3241.255 | corfio | 324.13 | 3241.3
Lote 36 | NOROESTE | 050068 | CABO ELETRICO; TIPO CABO: FLEXIVEL; TENSAO ISOLACAO: 750V; NUMERO CONDUTORES: 1 CONDUTOR; SECAO CONDUTOR: 4MM2; CLASSE ENCORDOAMENTO: CLASSE 4; MATERIAL CONDUTOR: COBRE; MATERIAL ISOLACAO: POLICLORETO VINILA; COR ISOLACAO: VERDE; MATERIAL COBERTURA: N/A; | CABO ELETRICO FLEXIVEL 750V 1 CONDUTOR 4MM2 CLASSE 4 COBRE P Descritivo Longo CABO ELETRICO; TIPO CABO: FLEXIVEL; TENSAO ISOLACAO: 750V; NUMERO CONDUTORES: 1 CONDUTOR; SECAO CONDUTOR: 4MM2; CLASSE ENCORDOAMENTO: CLASSE 4; MATERIAL CONDUTOR: COBRE; MATERIAL ISOLACAO: POLICLORETO VINILA; COR ISOLACAO: VERDE; MATERIAL COBERTURA: N/A; Marca/link Similar ou melhor 0 | UN | 10 | SOB DEMANDA | 322.0885 | 3220.885 | corfio | 322.09 | 3220.9
Lote 36 | NOROESTE | 050062 | CABO ELETRICO; TIPO CABO: FLEXIVEL; TENSAO ISOLACAO: 750V; NUMERO CONDUTORES: 1 CONDUTOR; SECAO CONDUTOR: 4MM2; CLASSE ENCORDOAMENTO: CLASSE 4; MATERIAL CONDUTOR: COBRE; MATERIAL ISOLACAO: POLICLORETO VINILA ANTICHAMAS; COR ISOLACAO: AMARELO; MATERIAL COB | CABO ELETRICO FLEXIVEL 750V 1 CONDUTOR 4MM2 CLASSE 4 COBRE P Descritivo Longo CABO ELETRICO; TIPO CABO: FLEXIVEL; TENSAO ISOLACAO: 750V; NUMERO CONDUTORES: 1 CONDUTOR; SECAO CONDUTOR: 4MM2; CLASSE ENCORDOAMENTO: CLASSE 4; MATERIAL CONDUTOR: COBRE; MATERIAL ISOLACAO: POLICLORETO VINILA ANTICHAMAS; COR ISOLACAO: AMARELO; MATERIAL COB Marca/link Similar ou melhor 0 | UN | 5 | SOB DEMANDA | 341.828 | 1709.14 | corfio | 341.83 | 1709.15
Lote 36 | NOROESTE | 050068 | CABO ELETRICO; TIPO CABO: FLEXIVEL; TENSAO ISOLACAO: 750V; NUMERO CONDUTORES: 1 CONDUTOR; SECAO CONDUTOR: 4MM2; CLASSE ENCORDOAMENTO: CLASSE 4; MATERIAL CONDUTOR: COBRE; MATERIAL ISOLACAO: POLICLORETO VINILA; COR ISOLACAO: VERDE; MATERIAL COBERTURA: N/A; | CABO ELETRICO FLEXIVEL 750V 1 CONDUTOR 4MM2 CLASSE 4 COBRE P Descritivo Longo CABO ELETRICO; TIPO CABO: FLEXIVEL; TENSAO ISOLACAO: 750V; NUMERO CONDUTORES: 1 CONDUTOR; SECAO CONDUTOR: 4MM2; CLASSE ENCORDOAMENTO: CLASSE 4; MATERIAL CONDUTOR: COBRE; MATERIAL ISOLACAO: POLICLORETO VINILA; COR ISOLACAO: VERDE; MATERIAL COBERTURA: N/A; Marca/link Similar ou melhor 0 | UN | 5 | SOB DEMANDA | 322.0885 | 1610.4425 | corfio | 322.09 | 1610.45
Lote 36 | NOROESTE | 050066 | CABO ELETRICO; TIPO CABO: FLEXIVEL; TENSAO ISOLACAO: 750V; NUMERO CONDUTORES: 1 CONDUTOR; SECAO CONDUTOR: 4MM2; CLASSE ENCORDOAMENTO: CLASSE 4; MATERIAL CONDUTOR: COBRE; MATERIAL ISOLACAO: POLICLORETO VINILA; COR ISOLACAO: BRANCO; MATERIAL COBERTURA: N/A; | CABO ELETRICO FLEXIVEL 750V 1 CONDUTOR 4MM2 CLASSE 4 COBRE P Descritivo Longo CABO ELETRICO; TIPO CABO: FLEXIVEL; TENSAO ISOLACAO: 750V; NUMERO CONDUTORES: 1 CONDUTOR; SECAO CONDUTOR: 4MM2; CLASSE ENCORDOAMENTO: CLASSE 4; MATERIAL CONDUTOR: COBRE; MATERIAL ISOLACAO: POLICLORETO VINILA; COR ISOLACAO: BRANCO; MATERIAL COBERTURA: N/A; Marca/link Similar ou melhor 0 | UN | 5 | SOB DEMANDA | 319.1785 | 1595.8925 | corfio | 319.18 | 1595.9
Lote 36 | NOROESTE | 050063 | CABO ELETRICO; TIPO CABO: FLEXIVEL; TENSAO ISOLACAO: 750V; NUMERO CONDUTORES: 1 CONDUTOR; SECAO CONDUTOR: 4MM2; CLASSE ENCORDOAMENTO: CLASSE 4; MATERIAL CONDUTOR: COBRE; MATERIAL ISOLACAO: POLICLORETO VINILA ANTICHAMAS; COR ISOLACAO: AZUL; MATERIAL COBERT | CABO ELETRICO FLEXIVEL 750V 1 CONDUTOR 4MM2 CLASSE 4 COBRE P Descritivo Longo CABO ELETRICO; TIPO CABO: FLEXIVEL; TENSAO ISOLACAO: 750V; NUMERO CONDUTORES: 1 CONDUTOR; SECAO CONDUTOR: 4MM2; CLASSE ENCORDOAMENTO: CLASSE 4; MATERIAL CONDUTOR: COBRE; MATERIAL ISOLACAO: POLICLORETO VINILA ANTICHAMAS; COR ISOLACAO: AZUL; MATERIAL COBERT Marca/link Similar ou melhor 0 | UN | 5 | SOB DEMANDA | 317.1415 | 1585.7075 | corfio | 317.14 | 1585.7
Lote 36 | NOROESTE | 050064 | CABO ELETRICO; TIPO CABO: FLEXIVEL; TENSAO ISOLACAO: 750V; NUMERO CONDUTORES: 1 CONDUTOR; SECAO CONDUTOR: 4MM2; CLASSE ENCORDOAMENTO: CLASSE 4; MATERIAL CONDUTOR: COBRE; MATERIAL ISOLACAO: POLICLORETO VINILA ANTICHAMAS; COR ISOLACAO: PRETO; MATERIAL COBER | CABO ELETRICO FLEXIVEL 750V 1 CONDUTOR 4MM2 CLASSE 4 COBRE P Descritivo Longo CABO ELETRICO; TIPO CABO: FLEXIVEL; TENSAO ISOLACAO: 750V; NUMERO CONDUTORES: 1 CONDUTOR; SECAO CONDUTOR: 4MM2; CLASSE ENCORDOAMENTO: CLASSE 4; MATERIAL CONDUTOR: COBRE; MATERIAL ISOLACAO: POLICLORETO VINILA ANTICHAMAS; COR ISOLACAO: PRETO; MATERIAL COBER Marca/link Similar ou melhor 0 | UN | 5 | SOB DEMANDA | 317.1415 | 1585.7075 | corfio | 317.14 | 1585.7
Lote 36 | NOROESTE | 050065 | CABO ELETRICO; TIPO CABO: FLEXIVEL; TENSAO ISOLACAO: 750V; NUMERO CONDUTORES: 1 CONDUTOR; SECAO CONDUTOR: 4MM2; CLASSE ENCORDOAMENTO: CLASSE 4; MATERIAL CONDUTOR: COBRE; MATERIAL ISOLACAO: POLICLORETO VINILA ANTICHAMAS; COR ISOLACAO: VERMELHO; MATERIAL CO | CABO ELETRICO FLEXIVEL 750V 1 CONDUTOR 4MM2 CLASSE 4 COBRE P Descritivo Longo CABO ELETRICO; TIPO CABO: FLEXIVEL; TENSAO ISOLACAO: 750V; NUMERO CONDUTORES: 1 CONDUTOR; SECAO CONDUTOR: 4MM2; CLASSE ENCORDOAMENTO: CLASSE 4; MATERIAL CONDUTOR: COBRE; MATERIAL ISOLACAO: POLICLORETO VINILA ANTICHAMAS; COR ISOLACAO: VERMELHO; MATERIAL CO Marca/link Similar ou melhor 0 | UN | 5 | SOB DEMANDA | 296.4805 | 1482.4025 | corfio | 296.48 | 1482.4
Lote 36 | NOROESTE | 050080 | CABO ELETRICO; TIPO CABO: FLEXIVEL; TENSAO ISOLACAO: 750V; NUMERO CONDUTORES: 1 CONDUTOR; SECAO CONDUTOR: 6MM2; CLASSE ENCORDOAMENTO: CLASSE 4; MATERIAL CONDUTOR: COBRE; MATERIAL ISOLACAO: POLICLORETO VINILA; COR ISOLACAO: VERMELHO; MATERIAL COBERTURA: N/ | CABO ELETRICO FLEXIVEL 750V 1 CONDUTOR 6MM2 CLASSE 4 COBRE P Descritivo Longo CABO ELETRICO; TIPO CABO: FLEXIVEL; TENSAO ISOLACAO: 750V; NUMERO CONDUTORES: 1 CONDUTOR; SECAO CONDUTOR: 6MM2; CLASSE ENCORDOAMENTO: CLASSE 4; MATERIAL CONDUTOR: COBRE; MATERIAL ISOLACAO: POLICLORETO VINILA; COR ISOLACAO: VERMELHO; MATERIAL COBERTURA: N/ Marca/link Similar ou melhor 0 | UN | 5 | SOB DEMANDA | 519.7745 | 2598.8725 | corfio | 519.77 | 2598.85
Lote 36 | NOROESTE | 050079 | CABO ELETRICO; TIPO CABO: FLEXIVEL; TENSAO ISOLACAO: 750V; NUMERO CONDUTORES: 1 CONDUTOR; SECAO CONDUTOR: 6MM2; CLASSE ENCORDOAMENTO: CLASSE 4; MATERIAL CONDUTOR: COBRE; MATERIAL ISOLACAO: POLICLORETO VINILA; COR ISOLACAO: AZUL; MATERIAL COBERTURA: N/A; C | CABO ELETRICO FLEXIVEL 750V 1 CONDUTOR 6MM2 CLASSE 4 COBRE P Descritivo Longo CABO ELETRICO; TIPO CABO: FLEXIVEL; TENSAO ISOLACAO: 750V; NUMERO CONDUTORES: 1 CONDUTOR; SECAO CONDUTOR: 6MM2; CLASSE ENCORDOAMENTO: CLASSE 4; MATERIAL CONDUTOR: COBRE; MATERIAL ISOLACAO: POLICLORETO VINILA; COR ISOLACAO: AZUL; MATERIAL COBERTURA: N/A; C Marca/link Similar ou melhor 0 | UN | 5 | SOB DEMANDA | 475.3 | 2376.5 | corfio | 475.3 | 2376.5
Lote 36 | NOROESTE | 050076 | CABO ELETRICO; TIPO CABO: FLEXIVEL; TENSAO ISOLACAO: 750V; NUMERO CONDUTORES: 1 CONDUTOR; SECAO CONDUTOR: 6MM2; CLASSE ENCORDOAMENTO: CLASSE 4; MATERIAL CONDUTOR: COBRE; MATERIAL ISOLACAO: POLICLORETO VINILA ANTICHAMAS; COR ISOLACAO: BRANCO; MATERIAL COBE | CABO ELETRICO FLEXIVEL 750V 1 CONDUTOR 6MM2 CLASSE 4 COBRE P Descritivo Longo CABO ELETRICO; TIPO CABO: FLEXIVEL; TENSAO ISOLACAO: 750V; NUMERO CONDUTORES: 1 CONDUTOR; SECAO CONDUTOR: 6MM2; CLASSE ENCORDOAMENTO: CLASSE 4; MATERIAL CONDUTOR: COBRE; MATERIAL ISOLACAO: POLICLORETO VINILA ANTICHAMAS; COR ISOLACAO: BRANCO; MATERIAL COBE Marca/link Similar ou melhor 0 | UN | 5 | SOB DEMANDA | 475.106 | 2375.53 | corfio | 475.11 | 2375.55
Lote 36 | NOROESTE | 050077 | CABO ELETRICO; TIPO CABO: FLEXIVEL; TENSAO ISOLACAO: 750V; NUMERO CONDUTORES: 1 CONDUTOR; SECAO CONDUTOR: 6MM2; CLASSE ENCORDOAMENTO: CLASSE 4; MATERIAL CONDUTOR: COBRE; MATERIAL ISOLACAO: POLICLORETO VINILA ANTICHAMAS; COR ISOLACAO: VERDE; MATERIAL COBER | CABO ELETRICO FLEXIVEL 750V 1 CONDUTOR 6MM2 CLASSE 4 COBRE P Descritivo Longo CABO ELETRICO; TIPO CABO: FLEXIVEL; TENSAO ISOLACAO: 750V; NUMERO CONDUTORES: 1 CONDUTOR; SECAO CONDUTOR: 6MM2; CLASSE ENCORDOAMENTO: CLASSE 4; MATERIAL CONDUTOR: COBRE; MATERIAL ISOLACAO: POLICLORETO VINILA ANTICHAMAS; COR ISOLACAO: VERDE; MATERIAL COBER Marca/link Similar ou melhor 0 | UN | 5 | SOB DEMANDA | 475.106 | 2375.53 | corfio | 475.11 | 2375.55
Lote 36 | NOROESTE | 050080 | CABO ELETRICO; TIPO CABO: FLEXIVEL; TENSAO ISOLACAO: 750V; NUMERO CONDUTORES: 1 CONDUTOR; SECAO CONDUTOR: 6MM2; CLASSE ENCORDOAMENTO: CLASSE 4; MATERIAL CONDUTOR: COBRE; MATERIAL ISOLACAO: POLICLORETO VINILA; COR ISOLACAO: VERMELHO; MATERIAL COBERTURA: N/ | CABO ELETRICO FLEXIVEL 750V 1 CONDUTOR 6MM2 CLASSE 4 COBRE P Descritivo Longo CABO ELETRICO; TIPO CABO: FLEXIVEL; TENSAO ISOLACAO: 750V; NUMERO CONDUTORES: 1 CONDUTOR; SECAO CONDUTOR: 6MM2; CLASSE ENCORDOAMENTO: CLASSE 4; MATERIAL CONDUTOR: COBRE; MATERIAL ISOLACAO: POLICLORETO VINILA; COR ISOLACAO: VERMELHO; MATERIAL COBERTURA: N/ Marca/link Similar ou melhor 0 | UN | 1 | SOB DEMANDA | 519.7745 | 519.7745 | corfio | 519.77 | 519.77
Lote 36 | NOROESTE | 050079 | CABO ELETRICO; TIPO CABO: FLEXIVEL; TENSAO ISOLACAO: 750V; NUMERO CONDUTORES: 1 CONDUTOR; SECAO CONDUTOR: 6MM2; CLASSE ENCORDOAMENTO: CLASSE 4; MATERIAL CONDUTOR: COBRE; MATERIAL ISOLACAO: POLICLORETO VINILA; COR ISOLACAO: AZUL; MATERIAL COBERTURA: N/A; C | CABO ELETRICO FLEXIVEL 750V 1 CONDUTOR 6MM2 CLASSE 4 COBRE P Descritivo Longo CABO ELETRICO; TIPO CABO: FLEXIVEL; TENSAO ISOLACAO: 750V; NUMERO CONDUTORES: 1 CONDUTOR; SECAO CONDUTOR: 6MM2; CLASSE ENCORDOAMENTO: CLASSE 4; MATERIAL CONDUTOR: COBRE; MATERIAL ISOLACAO: POLICLORETO VINILA; COR ISOLACAO: AZUL; MATERIAL COBERTURA: N/A; C Marca/link Similar ou melhor 0 | UN | 1 | SOB DEMANDA | 475.3 | 475.3 | corfio | 475.3 | 475.3
Lote 36 | NOROESTE | 050078 | CABO ELETRICO; TIPO CABO: FLEXIVEL; TENSAO ISOLACAO: 750V; NUMERO CONDUTORES: 1 CONDUTOR; SECAO CONDUTOR: 6MM2; CLASSE ENCORDOAMENTO: CLASSE 4; MATERIAL CONDUTOR: COBRE; MATERIAL ISOLACAO: POLICLORETO VINILA ANTICHAMAS; COR ISOLACAO: VERDE-AMARELO; MATERI | CABO ELETRICO FLEXIVEL 750V 1 CONDUTOR 6MM2 CLASSE 4 COBRE P Descritivo Longo CABO ELETRICO; TIPO CABO: FLEXIVEL; TENSAO ISOLACAO: 750V; NUMERO CONDUTORES: 1 CONDUTOR; SECAO CONDUTOR: 6MM2; CLASSE ENCORDOAMENTO: CLASSE 4; MATERIAL CONDUTOR: COBRE; MATERIAL ISOLACAO: POLICLORETO VINILA ANTICHAMAS; COR ISOLACAO: VERDE-AMARELO; MATERI Marca/link Similar ou melhor 0 | UN | 1 | SOB DEMANDA | 434.172 | 434.172 | corfio | 434.17 | 434.17
Lote 36 | NOROESTE | 060902 | CABO ELETRICO; FLEXIVEL; TENSAO ISOLACAO: 750V; SECAO CONDUTOR: 1,5MM2; MATERIAL CONDUTOR: COBRE; MATERIAL COBERTURA: POLICLORETO VINILA; COR COBERTURA: AZUL | CABO ELETRICO FLEXIVEL 750V 1,5MM2 COBRE POLICLORETO VINILA Descritivo Longo CABO ELETRICO; FLEXIVEL; TENSAO ISOLACAO: 750V; SECAO CONDUTOR: 1,5MM2; MATERIAL CONDUTOR: COBRE; MATERIAL COBERTURA: POLICLORETO VINILA; COR COBERTURA: AZUL Marca/link Similar ou melhor 0 | UN | 500 | SOB DEMANDA | 1.4065 | 703.25 | corfio | 1.41 | 705
Lote 36 | NOROESTE | 108735 | CABO ELETRICO; FLEXIVEL; TENSAO ISOLACAO: 750V; SECAO CONDUTOR: 1,5MM2; MATERIAL CONDUTOR: COBRE; MATERIAL ISOLACAO: POLICLORETO VINILA; COR COBERTURA: VERMELHO; FORNECIMENTO: ROLO 100M | CABO ELETRICO FLEXIVEL 750V 1,5MM2 COBRE POLICLORETO VINILA Descritivo Longo CABO ELETRICO; FLEXIVEL; TENSAO ISOLACAO: 750V; SECAO CONDUTOR: 1,5MM2; MATERIAL CONDUTOR: COBRE; MATERIAL ISOLACAO: POLICLORETO VINILA; COR COBERTURA: VERMELHO; FORNECIMENTO: ROLO 100M Marca/link Similar ou melhor 0 | UN | 20 | SOB DEMANDA | 128.622 | 2572.44 | corfio | 128.62 | 2572.4
Lote 36 | NOROESTE | 111049 | CABO ELETRICO; FLEXIVEL; TENSAO ISOLACAO: 750V; SECAO CONDUTOR: 2,50MM2; CLASSE ENCORDOAMENTO: CLASSE 4; MATERIAL CONDUTOR: COBRE; MATERIAL ISOLACAO: POLICLORETO VINILA; COR ISOLACAO: VERMELHA; TEMPERATURA OPERACAO: 70GRC; DIAMETRO: 2MM; COMPRIMENTO: 100M | CABO ELETRICO FLEXIVEL 750V 2,50MM2 CLASSE 4 COBRE POLICLORE Descritivo Longo CABO ELETRICO; FLEXIVEL; TENSAO ISOLACAO: 750V; SECAO CONDUTOR: 2,50MM2; CLASSE ENCORDOAMENTO: CLASSE 4; MATERIAL CONDUTOR: COBRE; MATERIAL ISOLACAO: POLICLORETO VINILA; COR ISOLACAO: VERMELHA; TEMPERATURA OPERACAO: 70GRC; DIAMETRO: 2MM; COMPRIMENTO: 100M Marca/link Similar ou melhor 0 | UN | 20 | SOB DEMANDA | 2.231 | 44.62 | corfio | 2.23 | 44.6
Lote 36 | NOROESTE | 060046 | CABO ELETRICO; FLEXIVEL; TENSAO ISOLACAO: 750V; SECAO CONDUTOR: 2,5MM; MATERIAL CONDUTOR: COBRE; COR ISOLACAO: VERDE; MATERIAL COBERTURA: POLICLORETO VINILA; FORNECIMENTO: METRO | CABO ELETRICO FLEXIVEL 750V 2,5MM COBRE VERDE POLICLORETO VI Descritivo Longo CABO ELETRICO; FLEXIVEL; TENSAO ISOLACAO: 750V; SECAO CONDUTOR: 2,5MM; MATERIAL CONDUTOR: COBRE; COR ISOLACAO: VERDE; MATERIAL COBERTURA: POLICLORETO VINILA; FORNECIMENTO: METRO Marca/link Similar ou melhor 0 | UN | 45 | SOB DEMANDA | 1.94 | 87.3 | corfio | 1.94 | 87.3
Lote 36 | NOROESTE | 060904 | CABO ELETRICO; FLEXIVEL; TENSAO ISOLACAO: 750V; SECAO CONDUTOR: 2,5MM2; CLASSE ENCORDOAMENTO: CLASSE 4; MATERIAL CONDUTOR: COBRE; MATERIAL ISOLACAO: TERMOPLASTICO; COR ISOLACAO: AZUL; DIAMETRO: 3,55MM; FORNECIMENTO: METRO | CABO ELETRICO FLEXIVEL 750V 2,5MM2 CLASSE 4 COBRE TERMOPLAST Descritivo Longo CABO ELETRICO; FLEXIVEL; TENSAO ISOLACAO: 750V; SECAO CONDUTOR: 2,5MM2; CLASSE ENCORDOAMENTO: CLASSE 4; MATERIAL CONDUTOR: COBRE; MATERIAL ISOLACAO: TERMOPLASTICO; COR ISOLACAO: AZUL; DIAMETRO: 3,55MM; FORNECIMENTO: METRO Marca/link Similar ou melhor 0 | UN | 45 | SOB DEMANDA | 1.94 | 87.3 | corfio | 1.94 | 87.3
Lote 36 | NOROESTE | 068427 | CABO ELETRICO; FLEXIVEL; TENSAO ISOLACAO: 750V; SECAO CONDUTOR: 2,5MM2; CLASSE ENCORDOAMENTO: CLASSE 4; MATERIAL CONDUTOR: COBRE; MATERIAL ISOLACAO: TERMOPLASTICO; COR ISOLACAO: AMARELO; DIAMETRO: 3,55MM; FORNECIMENTO: METRO | CABO ELETRICO FLEXIVEL 750V 2,5MM2 CLASSE 4 COBRE TERMOPLAST Descritivo Longo CABO ELETRICO; FLEXIVEL; TENSAO ISOLACAO: 750V; SECAO CONDUTOR: 2,5MM2; CLASSE ENCORDOAMENTO: CLASSE 4; MATERIAL CONDUTOR: COBRE; MATERIAL ISOLACAO: TERMOPLASTICO; COR ISOLACAO: AMARELO; DIAMETRO: 3,55MM; FORNECIMENTO: METRO Marca/link Similar ou melhor 0 | UN | 45 | SOB DEMANDA | 1.94 | 87.3 | corfio | 1.94 | 87.3
Lote 36 | NOROESTE | 116933 | CABO ELETRICO; FLEXIVEL; TENSAO ISOLACAO: 750V; NUMERO CONDUTORES: 4 CONDUTORES; SECAO CONDUTOR: 10MM2; CLASSE ENCORDOAMENTO: CLASSE 5; MATERIAL CONDUTOR: COBRE; MATERIAL ISOLACAO: POLICLORETO VINILA ANTICHAMAS; COR ISOLACAO: AZUL BRANCO PRETO | CABO ELETRICO FLEXIVEL 750V 4 CONDUTORES 10MM2 CLASSE 5 COBR Descritivo Longo CABO ELETRICO; FLEXIVEL; TENSAO ISOLACAO: 750V; NUMERO CONDUTORES: 4 CONDUTORES; SECAO CONDUTOR: 10MM2; CLASSE ENCORDOAMENTO: CLASSE 5; MATERIAL CONDUTOR: COBRE; MATERIAL ISOLACAO: POLICLORETO VINILA ANTICHAMAS; COR ISOLACAO: AZUL BRANCO PRETO Marca/link Similar ou melhor 0 | UN | 100 | SOB DEMANDA | 46.172 | 4617.2 | Diversos | 46.17 | 4617
Lote 36 | NOROESTE | 084046 | CABO ELETRICO; FLEXIVEL; TENSAO ISOLACAO: 750V; NUMERO CONDUTORES: 4 CONDUTORES; SECAO CONDUTOR: 2,5MM; MATERIAL CONDUTOR: COBRE; MATERIAL COBERTURA: POLICLORETO VINILA; COR COBERTURA: PRETO; FORNECIMENTO: METRO | CABO ELETRICO FLEXIVEL 750V 4 CONDUTORES 2,5MM COBRE POLICLO Descritivo Longo CABO ELETRICO; FLEXIVEL; TENSAO ISOLACAO: 750V; NUMERO CONDUTORES: 4 CONDUTORES; SECAO CONDUTOR: 2,5MM; MATERIAL CONDUTOR: COBRE; MATERIAL COBERTURA: POLICLORETO VINILA; COR COBERTURA: PRETO; FORNECIMENTO: METRO Marca/link Similar ou melhor 0 | UN | 10 | SOB DEMANDA | 13.871 | 138.71 | Diversos | 13.87 | 138.7
Lote 36 | NOROESTE | 065440 | CABO ELETRICO NU; SECAO CONDUTOR: 0,25MM2; MATERIAL CONDUTOR: LATAO; FORNECIMENTO: ROLO 8KG; USO: MAQUINA ELETROEROSAO GFCUTE600 | CABO ELETRICO NU 0,25MM2 LATAO ROLO 8KG MAQUINA ELETROEROSAO Descritivo Longo CABO ELETRICO NU; SECAO CONDUTOR: 0,25MM2; MATERIAL CONDUTOR: LATAO; FORNECIMENTO: ROLO 8KG; USO: MAQUINA ELETROEROSAO GFCUTE600 Marca/link Similar ou melhor 0 | UN | 3 | SOB DEMANDA | 577.441 | 1732.323 | eletro system Modelo: P183 | 577.44 | 1732.32
Lote 36 | NOROESTE | 065440 | CABO ELETRICO NU; SECAO CONDUTOR: 0,25MM2; MATERIAL CONDUTOR: LATAO; FORNECIMENTO: ROLO 8KG; USO: MAQUINA ELETROEROSAO GFCUTE600 | CABO ELETRICO NU 0,25MM2 LATAO ROLO 8KG MAQUINA ELETROEROSAO Descritivo Longo CABO ELETRICO NU; SECAO CONDUTOR: 0,25MM2; MATERIAL CONDUTOR: LATAO; FORNECIMENTO: ROLO 8KG; USO: MAQUINA ELETROEROSAO GFCUTE600 Marca/link Similar ou melhor 0 | UN | 3 | SOB DEMANDA | 577.441 | 1732.323 | eletro system Modelo: P183 | 577.44 | 1732.32
Lote 36 | NOROESTE | 059739 | CABO ELETRICO; PP; TENSAO ISOLACAO: 0,6/1KV; NUMERO CONDUTORES: 4 CONDUTORES; SECAO CONDUTOR: 2,5MM2; MATERIAL CONDUTOR: COBRE; MATERIAL COBERTURA: COMPOSTO BORRACHA ETILENO PROPILENO; FORNECIMENTO: METRO | CABO ELETRICO PP 0,6/1KV 4 CONDUTORES 2,5MM2 COBRE COMPOSTO Descritivo Longo CABO ELETRICO; PP; TENSAO ISOLACAO: 0,6/1KV; NUMERO CONDUTORES: 4 CONDUTORES; SECAO CONDUTOR: 2,5MM2; MATERIAL CONDUTOR: COBRE; MATERIAL COBERTURA: COMPOSTO BORRACHA ETILENO PROPILENO; FORNECIMENTO: METRO Marca/link Similar ou melhor 0 | UN | 50 | SOB DEMANDA | 10.961 | 548.05 | COBRECOM | 10.96 | 548
Lote 36 | NOROESTE | 059721 | CABO ELETRICO; PP; NUMERO CONDUTORES: 5 CONDUTORES; SECAO CONDUTOR: 1,5MM2; MATERIAL CONDUTOR: COBRE; MATERIAL COBERTURA: TERMOPLASTICO; COR COBERTURA: PRETA; FORNECIMENTO: METRO | CABO ELETRICO PP 5 CONDUTORES 1,5MM2 COBRE TERMOPLASTICO PRE Descritivo Longo CABO ELETRICO; PP; NUMERO CONDUTORES: 5 CONDUTORES; SECAO CONDUTOR: 1,5MM2; MATERIAL CONDUTOR: COBRE; MATERIAL COBERTURA: TERMOPLASTICO; COR COBERTURA: PRETA; FORNECIMENTO: METRO Marca/link Similar ou melhor 0 | UN | 25 | SOB DEMANDA | 9.2635 | 231.5875 | Diversos | 9.26 | 231.5
Lote 36 | NOROESTE | 050110 | CABO ELETRICO PP; TIPO CABO: FLEXIVEL; TENSAO ISOLACAO: 750V; NUMERO CONDUTORES: 3 CONDUTORES; SECAO CONDUTOR: 2,5MM2; CLASSE ENCORDOAMENTO: CLASSE 4; MATERIAL CONDUTOR: COBRE; MATERIAL ISOLACAO: POLICLORETO VINILA ANTICHAMAS; COR ISOLACAO: AZUL; MATERIAL | CABO ELETRICO PP FLEXIVEL 750V 3 CONDUTORES 2,5MM2 CLASSE 4 Descritivo Longo CABO ELETRICO PP; TIPO CABO: FLEXIVEL; TENSAO ISOLACAO: 750V; NUMERO CONDUTORES: 3 CONDUTORES; SECAO CONDUTOR: 2,5MM2; CLASSE ENCORDOAMENTO: CLASSE 4; MATERIAL CONDUTOR: COBRE; MATERIAL ISOLACAO: POLICLORETO VINILA ANTICHAMAS; COR ISOLACAO: AZUL; MATERIAL Marca/link Similar ou melhor 0 | UN | 1 | SOB DEMANDA | 756.309 | 756.309 | Diversos | 756.31 | 756.31
Lote 36 | NOROESTE | 050110 | CABO ELETRICO PP; TIPO CABO: FLEXIVEL; TENSAO ISOLACAO: 750V; NUMERO CONDUTORES: 3 CONDUTORES; SECAO CONDUTOR: 2,5MM2; CLASSE ENCORDOAMENTO: CLASSE 4; MATERIAL CONDUTOR: COBRE; MATERIAL ISOLACAO: POLICLORETO VINILA ANTICHAMAS; COR ISOLACAO: AZUL; MATERIAL | CABO ELETRICO PP FLEXIVEL 750V 3 CONDUTORES 2,5MM2 CLASSE 4 Descritivo Longo CABO ELETRICO PP; TIPO CABO: FLEXIVEL; TENSAO ISOLACAO: 750V; NUMERO CONDUTORES: 3 CONDUTORES; SECAO CONDUTOR: 2,5MM2; CLASSE ENCORDOAMENTO: CLASSE 4; MATERIAL CONDUTOR: COBRE; MATERIAL ISOLACAO: POLICLORETO VINILA ANTICHAMAS; COR ISOLACAO: AZUL; MATERIAL Marca/link Similar ou melhor 0 | UN | 1 | SOB DEMANDA | 756.309 | 756.309 | Diversos | 756.31 | 756.31
Lote 36 | NOROESTE | 050114 | CABO ELETRICO PP; TIPO CABO: FLEXIVEL; TENSAO ISOLACAO: 750V; NUMERO CONDUTORES: 3 CONDUTORES; SECAO CONDUTOR: 6MM2; CLASSE ENCORDOAMENTO: CLASSE 5; MATERIAL CONDUTOR: COBRE; MATERIAL ISOLACAO: POLICLORETO VINILA ANTICHAMAS; COR ISOLACAO: AZUL PRETO VERDE | CABO ELETRICO PP FLEXIVEL 750V 3 CONDUTORES 6MM2 CLASSE 5 CO Descritivo Longo CABO ELETRICO PP; TIPO CABO: FLEXIVEL; TENSAO ISOLACAO: 750V; NUMERO CONDUTORES: 3 CONDUTORES; SECAO CONDUTOR: 6MM2; CLASSE ENCORDOAMENTO: CLASSE 5; MATERIAL CONDUTOR: COBRE; MATERIAL ISOLACAO: POLICLORETO VINILA ANTICHAMAS; COR ISOLACAO: AZUL PRETO VERDE Marca/link Similar ou melhor 0 | UN | 10 | SOB DEMANDA | 10.088 | 100.88 | Condumig | 10.09 | 100.9
Lote 36 | NOROESTE | 050122 | CABO ELETRICO PP; TIPO CABO: FLEXIVEL; TENSAO ISOLACAO: 750V; NUMERO CONDUTORES: 4 CONDUTORES; SECAO CONDUTOR: 2,5MM2; CLASSE ENCORDOAMENTO: CLASSE 5; MATERIAL CONDUTOR: COBRE; MATERIAL ISOLACAO: POLICLORETO VINILA ANTICHAMAS; COR ISOLACAO: AZUL BRANCO PR | CABO ELETRICO PP FLEXIVEL 750V 4 CONDUTORES 2,5MM2 CLASSE 5 Descritivo Longo CABO ELETRICO PP; TIPO CABO: FLEXIVEL; TENSAO ISOLACAO: 750V; NUMERO CONDUTORES: 4 CONDUTORES; SECAO CONDUTOR: 2,5MM2; CLASSE ENCORDOAMENTO: CLASSE 5; MATERIAL CONDUTOR: COBRE; MATERIAL ISOLACAO: POLICLORETO VINILA ANTICHAMAS; COR ISOLACAO: AZUL BRANCO PR Marca/link Similar ou melhor 0 | UN | 5 | SOB DEMANDA | 1090.765 | 5453.825 | Diversos | 1090.77 | 5453.85
Lote 36 | NOROESTE | 050124 | CABO ELETRICO PP; TIPO CABO: FLEXIVEL; TENSAO ISOLACAO: 750V; NUMERO CONDUTORES: 4 CONDUTORES; SECAO CONDUTOR: 2,5MM2; CLASSE ENCORDOAMENTO: CLASSE 5; MATERIAL CONDUTOR: COBRE; MATERIAL ISOLACAO: POLICLORETO VINILA ANTICHAMAS; COR ISOLACAO: PRETO; MATERIA | CABO ELETRICO PP FLEXIVEL 750V 4 CONDUTORES 2,5MM2 CLASSE 5 Descritivo Longo CABO ELETRICO PP; TIPO CABO: FLEXIVEL; TENSAO ISOLACAO: 750V; NUMERO CONDUTORES: 4 CONDUTORES; SECAO CONDUTOR: 2,5MM2; CLASSE ENCORDOAMENTO: CLASSE 5; MATERIAL CONDUTOR: COBRE; MATERIAL ISOLACAO: POLICLORETO VINILA ANTICHAMAS; COR ISOLACAO: PRETO; MATERIA Marca/link Similar ou melhor 0 | UN | 5 | SOB DEMANDA | 1363.723 | 6818.615 | megatron 4 X 2.5MM | 1363.72 | 6818.6
Lote 36 | NOROESTE | 051238 | CABO ELETRICO PP; TIPO CABO: FLEXIVEL; TENSAO ISOLACAO: 750V; NUMERO CONDUTORES: 3 CONDUTORES; SECAO CONDUTOR: 2,5MM2; CLASSE ENCORDOAMENTO: CLASSE 5; MATERIAL CONDUTOR: COBRE; MATERIAL ISOLACAO: POLICLORETO VINILA ANTICHAMAS; COR ISOLACAO: AZUL PRETO VERDE-AMARELO; MATERIAL COBERTURA: N/A; COR COBERTURA: N/A; TEMPERATURA OPERACAO: 70GRC; NORMA CONSTRUCAO: NBR NM 247-5; COMPRIMENTO: 100M | CABO ELETRICO PP; TIPO CABO: FLEXIVEL; TENSAO ISOLACAO: 750V; NUMERO CONDUTORES: 3 CONDUTORES; SECAO CONDUTOR: 2,5MM2; CLASSE ENCORDOAMENTO: CLASSE 5; MATERIAL CONDUTOR: COBRE; MATERIAL ISOLACAO: POLICLORETO VINILA ANTICHAMAS; COR ISOLACAO: AZUL PRETO VERDE-AMARELO; MATERIAL COBERTURA: N/A; COR COBERTURA: N/A; TEMPERATURA OPERACAO: 70GRC; NORMA CONSTRUCAO: NBR NM 247-5; COMPRIMENTO: 100M | UN | 30 | SOB DEMANDA | 356.281 | 10688.43 | ‎Corfio | 356.28 | 10688.4
Lote 36 | NOROESTE | 060914 | CABO ELETRICO; SOLAR FLEXIVEL; TENSAO ISOLACAO: 1,8KV; SECAO CONDUTOR: 4MM; CLASSE ENCORDOAMENTO: CLASSE 5; TEMPERA: MOLE; MATERIAL CONDUTOR: COBRE; MATERIAL COBERTURA: POLIPROPILENO; COR COBERTURA: PRETA; DIAMETRO: 4MM; FORNECIMENTO: METRO | CABO ELETRICO SOLAR FLEXIVEL 1,8KV 4MM CLASSE 5 MOLE COBRE P Descritivo Longo CABO ELETRICO; SOLAR FLEXIVEL; TENSAO ISOLACAO: 1,8KV; SECAO CONDUTOR: 4MM; CLASSE ENCORDOAMENTO: CLASSE 5; TEMPERA: MOLE; MATERIAL CONDUTOR: COBRE; MATERIAL COBERTURA: POLIPROPILENO; COR COBERTURA: PRETA; DIAMETRO: 4MM; FORNECIMENTO: METRO Marca/link Similar ou melhor 0 | UN | 200 | SOB DEMANDA | 24.57 | 4914 | ccabos | 24.57 | 4914
Lote 36 | NOROESTE | 060914 | CABO ELETRICO; SOLAR FLEXIVEL; TENSAO ISOLACAO: 1,8KV; SECAO CONDUTOR: 4MM; CLASSE ENCORDOAMENTO: CLASSE 5; TEMPERA: MOLE; MATERIAL CONDUTOR: COBRE; MATERIAL COBERTURA: POLIPROPILENO; COR COBERTURA: PRETA; DIAMETRO: 4MM; FORNECIMENTO: METRO | CABO ELETRICO SOLAR FLEXIVEL 1,8KV 4MM CLASSE 5 MOLE COBRE P Descritivo Longo CABO ELETRICO; SOLAR FLEXIVEL; TENSAO ISOLACAO: 1,8KV; SECAO CONDUTOR: 4MM; CLASSE ENCORDOAMENTO: CLASSE 5; TEMPERA: MOLE; MATERIAL CONDUTOR: COBRE; MATERIAL COBERTURA: POLIPROPILENO; COR COBERTURA: PRETA; DIAMETRO: 4MM; FORNECIMENTO: METRO Marca/link Similar ou melhor 0 | UN | 200 | SOB DEMANDA | 24.57 | 4914 | Prysmian Cabo solar Prysmian 4mm² Preto 1kV | 24.57 | 4914
Lote 36 | NOROESTE | 084309 | CABO ELETRICO; AFT; TENSAO ISOLACAO: 300V; NUMERO CONDUTORES: 4 CONDUTORES; SECAO CONDUTOR: 22AWG; CLASSE ENCORDOAMENTO: CLASSE 5; TEMPERA: MOLE; MATERIAL CONDUTOR: COBRE ELETROLITICO; MATERIAL ISOLACAO: COBRE ELETROLITICO ESTANHADO; MATERIAL COBERTURA: POLIETILENO; COR COBERTURA: PRETA; TEMPERATURA OPERACAO: 70GRC; FORNECIMENTO: ROLO 50M | CABO ELETRICO; AFT; TENSAO ISOLACAO: 300V; NUMERO CONDUTORES: 4 CONDUTORES; SECAO CONDUTOR: 22AWG; CLASSE ENCORDOAMENTO: CLASSE 5; TEMPERA: MOLE; MATERIAL CONDUTOR: COBRE ELETROLITICO; MATERIAL ISOLACAO: COBRE ELETROLITICO ESTANHADO; MATERIAL COBERTURA: POLIETILENO; COR COBERTURA: PRETA; TEMPERATURA OPERACAO: 70GRC; FORNECIMENTO: ROLO 50M | UN | 50 | SOB DEMANDA | 7.76 | 388 | Datalink | 7.76 | 388
Lote 36 | NOROESTE | 102988 | CABO ELETRICO; FLEXIVEL; TENSAO ISOLACAO: 1KV; NUMERO CONDUTORES: 2 CONDUTORES; SECAO CONDUTOR: 4MM2; CLASSE ENCORDOAMENTO: CLASSE 5; TEMPERA: MOLE; MATERIAL CONDUTOR: COBRE NU; MATERIAL COBERTURA: POLICLORETO VINILA; COR COBERTURA: PRETO; TEMPERATURA OPERACAO: 70GRC; FORNECIMENTO: METRO | CABO ELETRICO; FLEXIVEL; TENSAO ISOLACAO: 1KV; NUMERO CONDUTORES: 2 CONDUTORES; SECAO CONDUTOR: 4MM2; CLASSE ENCORDOAMENTO: CLASSE 5; TEMPERA: MOLE; MATERIAL CONDUTOR: COBRE NU; MATERIAL COBERTURA: POLICLORETO VINILA; COR COBERTURA: PRETO; TEMPERATURA OPERACAO: 70GRC; FORNECIMENTO: METRO | UN | 100 | SOB DEMANDA | 11.737 | 1173.7 | Diversos | 11.74 | 1174
Lote 36 | NOROESTE | 067567 | CABO ELETRICO; FLEXIVEL; TENSAO ISOLACAO: 750V; NUMERO CONDUTORES: 1 CONDUTOR; SECAO CONDUTOR: 1,5MM2; CLASSE ENCORDOAMENTO: CLASSE 4; MATERIAL CONDUTOR: COBRE; MATERIAL ISOLACAO: POLICLORETO VINILA ANTICHAMAS; COR ISOLACAO: BRANCA; TEMPERATURA OPERACAO: 70GRC; NORMA CONSTRUCAO: NBR NM 247-3; FORNECIMENTO: METRO | CABO ELETRICO; FLEXIVEL; TENSAO ISOLACAO: 750V; NUMERO CONDUTORES: 1 CONDUTOR; SECAO CONDUTOR: 1,5MM2; CLASSE ENCORDOAMENTO: CLASSE 4; MATERIAL CONDUTOR: COBRE; MATERIAL ISOLACAO: POLICLORETO VINILA ANTICHAMAS; COR ISOLACAO: BRANCA; TEMPERATURA OPERACAO: 70GRC; NORMA CONSTRUCAO: NBR NM 247-3; FORNECIMENTO: METRO | UN | 500 | SOB DEMANDA | 0.97 | 485 | corfio | 0.97 | 485
Lote 36 | NOROESTE | 084330 | CABO ELETRICO; PP FLEXIVEL; TENSAO ISOLACAO: 1KV; NUMERO CONDUTORES: 3 CONDUTORES; SECAO CONDUTOR: 2,5MM2; MATERIAL CONDUTOR: COBRE; MATERIAL ISOLACAO: POLICLORETO VINILA; MATERIAL COBERTURA: POLICLORETO VINILA; COR COBERTURA: PRETA; TEMPERATURA OPERACAO: 90GRC; FORNECIMENTO: ROLO 25M | CABO ELETRICO; PP FLEXIVEL; TENSAO ISOLACAO: 1KV; NUMERO CONDUTORES: 3 CONDUTORES; SECAO CONDUTOR: 2,5MM2; MATERIAL CONDUTOR: COBRE; MATERIAL ISOLACAO: POLICLORETO VINILA; MATERIAL COBERTURA: POLICLORETO VINILA; COR COBERTURA: PRETA; TEMPERATURA OPERACAO: 90GRC; FORNECIMENTO: ROLO 25M | UN | 50 | SOB DEMANDA | 7.275 | 363.75 | Corfio Modelo: P1216 | 7.28 | 364
Lote 36 | NOROESTE | 060915 | CABO ELETRICO; SOLAR FLEXIVEL; TENSAO ISOLACAO: 1,8KV; SECAO CONDUTOR: 4MM2; CLASSE ENCORDOAMENTO: CLASSE 5; TEMPERA: MOLE; MATERIAL CONDUTOR: COBRE ESTANHADO; MATERIAL ISOLACAO: COMPOSTO TERMOFIXO POLIOLEFINICO; COR ISOLACAO: VERDE AMARELO; TEMPERATURA OPERACAO: -40A120GRC; NORMA CONSTRUCAO: NBR 16.612; FORNECIMENTO: METRO | CABO ELETRICO; SOLAR FLEXIVEL; TENSAO ISOLACAO: 1,8KV; SECAO CONDUTOR: 4MM2; CLASSE ENCORDOAMENTO: CLASSE 5; TEMPERA: MOLE; MATERIAL CONDUTOR: COBRE ESTANHADO; MATERIAL ISOLACAO: COMPOSTO TERMOFIXO POLIOLEFINICO; COR ISOLACAO: VERDE AMARELO; TEMPERATURA OPERACAO: -40A120GRC; NORMA CONSTRUCAO: NBR 16.612; FORNECIMENTO: METRO | UN | 100 | SOB DEMANDA | 7.954 | 795.4 | Prysmian | 7.95 | 795
Lote 36 | NOROESTE | 060916 | CABO ELETRICO; SOLAR FLEXIVEL; TENSAO ISOLACAO: 1,8KV; SECAO CONDUTOR: 4MM2; CLASSE ENCORDOAMENTO: CLASSE 5; TEMPERA: MOLE; MATERIAL CONDUTOR: COBRE; MATERIAL ISOLACAO: COMPOSTO TERMOFIXO POLIOLEFINICO; COR ISOLACAO: VERMELHO; TEMPERATURA OPERACAO: -40A120GRC; NORMA CONSTRUCAO: NBR 16.612; FORNECIMENTO: METRO | CABO ELETRICO; SOLAR FLEXIVEL; TENSAO ISOLACAO: 1,8KV; SECAO CONDUTOR: 4MM2; CLASSE ENCORDOAMENTO: CLASSE 5; TEMPERA: MOLE; MATERIAL CONDUTOR: COBRE; MATERIAL ISOLACAO: COMPOSTO TERMOFIXO POLIOLEFINICO; COR ISOLACAO: VERMELHO; TEMPERATURA OPERACAO: -40A120GRC; NORMA CONSTRUCAO: NBR 16.612; FORNECIMENTO: METRO | UN | 200 | SOB DEMANDA | 5.335 | 1067 | ccabos | 5.34 | 1068
Lote 36 | NOROESTE | 055802 | CABO ELETRICO; TIPO CABO: SOLAR FLEXIVEL; TENSAO ISOLACAO: 1,8KV; NUMERO CONDUTORES: 1 CONDUTOR; SECAO CONDUTOR: 6MM2; CLASSE ENCORDOAMENTO: CLASSE 5; MATERIAL CONDUTOR: COBRE; MATERIAL COBERTURA: TERMOPLASTICO; COR COBERTURA: PRETA; NORMA CONSTRUCAO: NBR NM80 | CABO ELETRICO; TIPO CABO: SOLAR FLEXIVEL; TENSAO ISOLACAO: 1,8KV; NUMERO CONDUTORES: 1 CONDUTOR; SECAO CONDUTOR: 6MM2; CLASSE ENCORDOAMENTO: CLASSE 5; MATERIAL CONDUTOR: COBRE; MATERIAL COBERTURA: TERMOPLASTICO; COR COBERTURA: PRETA; NORMA CONSTRUCAO: NBR NM80 | UN | 50 | SOB DEMANDA | 6.596 | 329.8 | Lafeber | 6.6 | 330
Lote 36 | NOROESTE | 057976 | CABO ELETRICO; TIPO CABO: FLEXIVEL; TENSAO ISOLACAO: 750V; NUMERO CONDUTORES: 1 CONDUTOR; SECAO CONDUTOR: 1,5MM2; MATERIAL CONDUTOR: COBRE; MATERIAL ISOLACAO: COMPOSTO BORRACHA SILICONE; COR COBERTURA: AMARELA; NORMA CONSTRUCAO: NBR NM 247-3; ROLO 200M | CABO FLEXIVEL 750V SECAO CONDUTOR: 1,5MM2 AMARELO COBRE Descritivo Longo CABO ELETRICO; TIPO CABO: FLEXIVEL; TENSAO ISOLACAO: 750V; NUMERO CONDUTORES: 1 CONDUTOR; SECAO CONDUTOR: 1,5MM2; MATERIAL CONDUTOR: COBRE; MATERIAL ISOLACAO: COMPOSTO BORRACHA SILICONE; COR COBERTURA: AMARELA; NORMA CONSTRUCAO: NBR NM 247-3; ROLO 200M Marca/link Similar ou melhor 0 | UN | 3 | SOB DEMANDA | 97.0485 | 291.1455 | DACOTA | 97.05 | 291.15
Lote 36 | NOROESTE | 057978 | CABO ELETRICO; TIPO CABO: FLEXIVEL; TENSAO ISOLACAO: 750V; NUMERO CONDUTORES: 1 CONDUTOR; SECAO CONDUTOR: 1,5MM2; MATERIAL CONDUTOR: COBRE ELETROLITICO; MATERIAL ISOLACAO: COMPOSTO BORRACHA SILICONE; MATERIAL COBERTURA: POLICLORETO VINILA; COR COBERTURA: | CABO FLEXIVEL 750V SECAO CONDUTOR: 1,5MM2 PRETA COBRE Descritivo Longo CABO ELETRICO; TIPO CABO: FLEXIVEL; TENSAO ISOLACAO: 750V; NUMERO CONDUTORES: 1 CONDUTOR; SECAO CONDUTOR: 1,5MM2; MATERIAL CONDUTOR: COBRE ELETROLITICO; MATERIAL ISOLACAO: COMPOSTO BORRACHA SILICONE; MATERIAL COBERTURA: POLICLORETO VINILA; COR COBERTURA: Marca/link Similar ou melhor 0 | UN | 6 | SOB DEMANDA | 99.037 | 594.222 | corfio | 99.04 | 594.24
Lote 36 | NOROESTE | 057977 | CABO ELETRICO; TIPO CABO: FLEXIVEL; TENSAO ISOLACAO: 750V; NUMERO CONDUTORES: 1 CONDUTOR; SECAO CONDUTOR: 1,5MM2; MATERIAL CONDUTOR: COBRE; MATERIAL ISOLACAO: COMPOSTO BORRACHA SILICONE; COR ISOLACAO: VERDE; NORMA CONSTRUCAO: NBR NM 247-3; ROLO 200M | CABO FLEXIVEL 750V SECAO CONDUTOR: 1,5MM2 VERDE COBRE Descritivo Longo CABO ELETRICO; TIPO CABO: FLEXIVEL; TENSAO ISOLACAO: 750V; NUMERO CONDUTORES: 1 CONDUTOR; SECAO CONDUTOR: 1,5MM2; MATERIAL CONDUTOR: COBRE; MATERIAL ISOLACAO: COMPOSTO BORRACHA SILICONE; COR ISOLACAO: VERDE; NORMA CONSTRUCAO: NBR NM 247-3; ROLO 200M Marca/link Similar ou melhor 0 | UN | 10 | SOB DEMANDA | 244.1199 | 2441.199 | corfio | 244.12 | 2441.2
Lote 36 | NOROESTE | 057979 | CABO ELETRICO; TIPO CABO: FLEXIVEL; TENSAO ISOLACAO: 750V; NUMERO CONDUTORES: 1 CONDUTOR; SECAO CONDUTOR: 1,5MM2; MATERIAL CONDUTOR: COBRE; MATERIAL ISOLACAO: COMPOSTO BORRACHA SILICONE; COR ISOLACAO: VERMELHO; NORMA CONSTRUCAO: NBR NM 247-3; COMPRIMENTO: | CABO FLEXIVEL 750V SECAO CONDUTOR: 1,5MM2 VERMELHO COBRE Descritivo Longo CABO ELETRICO; TIPO CABO: FLEXIVEL; TENSAO ISOLACAO: 750V; NUMERO CONDUTORES: 1 CONDUTOR; SECAO CONDUTOR: 1,5MM2; MATERIAL CONDUTOR: COBRE; MATERIAL ISOLACAO: COMPOSTO BORRACHA SILICONE; COR ISOLACAO: VERMELHO; NORMA CONSTRUCAO: NBR NM 247-3; COMPRIMENTO: Marca/link Similar ou melhor 0 | UN | 4 | SOB DEMANDA | 67.6381 | 270.5524 | corfio | 67.64 | 270.56
Lote 36 | NOROESTE | 066386 | CABO MONTADO; COMUNICACAO; FUNCAO CABO: CONEXAO; NUMERO CONDUTORES: 6 CONDUTORES; MATERIAL CONDUTOR: COBRE; MATERIAL COBERTURA: POLICLORETO VINILA; EXTREMIDADE A: CONECTOR LEMO 6 PINOS; EXTREMIDADE B: CONECTOR RJ50 BLINDADO; USO: TRANSDUTOR | CABO MONTADO COMUNICACAO CONEXAO 6 CONDUTORES COBRE POLICLOR Descritivo Longo CABO MONTADO; COMUNICACAO; FUNCAO CABO: CONEXAO; NUMERO CONDUTORES: 6 CONDUTORES; MATERIAL CONDUTOR: COBRE; MATERIAL COBERTURA: POLICLORETO VINILA; EXTREMIDADE A: CONECTOR LEMO 6 PINOS; EXTREMIDADE B: CONECTOR RJ50 BLINDADO; USO: TRANSDUTOR Marca/link Similar ou melhor 0 | UN | 4 | SOB DEMANDA | 2384.0369 | 9536.1476 | ccabos | 2384.04 | 9536.16
Lote 36 | NOROESTE | 066386 | CABO MONTADO; COMUNICACAO; FUNCAO CABO: CONEXAO; NUMERO CONDUTORES: 6 CONDUTORES; MATERIAL CONDUTOR: COBRE; MATERIAL COBERTURA: POLICLORETO VINILA; EXTREMIDADE A: CONECTOR LEMO 6 PINOS; EXTREMIDADE B: CONECTOR RJ50 BLINDADO; USO: TRANSDUTOR | CABO MONTADO COMUNICACAO CONEXAO 6 CONDUTORES COBRE POLICLOR Descritivo Longo CABO MONTADO; COMUNICACAO; FUNCAO CABO: CONEXAO; NUMERO CONDUTORES: 6 CONDUTORES; MATERIAL CONDUTOR: COBRE; MATERIAL COBERTURA: POLICLORETO VINILA; EXTREMIDADE A: CONECTOR LEMO 6 PINOS; EXTREMIDADE B: CONECTOR RJ50 BLINDADO; USO: TRANSDUTOR Marca/link Similar ou melhor 0 | UN | 4 | SOB DEMANDA | 2384.0369 | 9536.1476 | ccabos | 2384.04 | 9536.16
Lote 36 | NOROESTE | 055404 | CABO ELETRICO; TIPO CABO: PP; NUMERO CONDUTORES: 4 CONDUTORES; SECAO CONDUTOR: 6MM2 CIRCULAR; CLASSE ENCORDOAMENTO: CLASSE 5; MOLE; MATERIAL CONDUTOR: COBRE ELETROLITICO; MATERIAL ISOLACAO: POLICLORETO VINILA; COR ISOLACAO: VERDE VERMELHA PRETA BRANCA; MA | CABO PP SEC CONDUTOR: 6MM2 CIRCULAR COBRE ELETROLITICO P/MET Descritivo Longo CABO ELETRICO; TIPO CABO: PP; NUMERO CONDUTORES: 4 CONDUTORES; SECAO CONDUTOR: 6MM2 CIRCULAR; CLASSE ENCORDOAMENTO: CLASSE 5; MOLE; MATERIAL CONDUTOR: COBRE ELETROLITICO; MATERIAL ISOLACAO: POLICLORETO VINILA; COR ISOLACAO: VERDE VERMELHA PRETA BRANCA; MA Marca/link Similar ou melhor 0 | UN | 100 | SOB DEMANDA | 22.407 | 2240.7 | corfio | 22.41 | 2241
Lote 36 | NOROESTE | 055404 | CABO ELETRICO; TIPO CABO: PP; NUMERO CONDUTORES: 4 CONDUTORES; SECAO CONDUTOR: 6MM2 CIRCULAR; CLASSE ENCORDOAMENTO: CLASSE 5; MOLE; MATERIAL CONDUTOR: COBRE ELETROLITICO; MATERIAL ISOLACAO: POLICLORETO VINILA; COR ISOLACAO: VERDE VERMELHA PRETA BRANCA; MA | CABO PP SEC CONDUTOR: 6MM2 CIRCULAR COBRE ELETROLITICO P/MET Descritivo Longo CABO ELETRICO; TIPO CABO: PP; NUMERO CONDUTORES: 4 CONDUTORES; SECAO CONDUTOR: 6MM2 CIRCULAR; CLASSE ENCORDOAMENTO: CLASSE 5; MOLE; MATERIAL CONDUTOR: COBRE ELETROLITICO; MATERIAL ISOLACAO: POLICLORETO VINILA; COR ISOLACAO: VERDE VERMELHA PRETA BRANCA; MA Marca/link Similar ou melhor 0 | UN | 8 | SOB DEMANDA | 22.407 | 179.256 | corfio | 22.41 | 179.28
Lote 36 | NOROESTE | 112001 | CABO ELETRICO; FLEXIVEL; TENSAO ISOLACAO: 450/750V; SECAO CONDUTOR: 6MM2; CLASSE ENCORDOAMENTO: CLASSE 4; MATERIAL CONDUTOR: COBRE; MATERIAL ISOLACAO: POLICLORETO VINILA; COR COBERTURA: AZUL; TEMPERATURA OPERACAO: 70GRC; NORMA CONSTRUCAO: NBR NM280 NBR NM247-2; DIAMETRO: 4,5MM; COMPRIMENTO: 100M | CABO ELETRICO; FLEXIVEL; TENSAO ISOLACAO: 450/750V; SECAO CONDUTOR: 6MM2; CLASSE ENCORDOAMENTO: CLASSE 4; MATERIAL CONDUTOR: COBRE; MATERIAL ISOLACAO: POLICLORETO VINILA; COR COBERTURA: AZUL; TEMPERATURA OPERACAO: 70GRC; NORMA CONSTRUCAO: NBR NM280 NBR NM247-2; DIAMETRO: 4,5MM; COMPRIMENTO: 100M | UN | 20 | SOB DEMANDA | 336.978 | 6739.56 | Diversos | 336.98 | 6739.6
Lote 36 | NOROESTE | 112472 | CABO ELETRICO; FLEXIVEL; TENSAO ISOLACAO: 750V; NUMERO CONDUTORES: 5 CONDUTORES; SECAO CONDUTOR: 2,5MM2; CLASSE ENCORDOAMENTO: CLASSE 5; MATERIAL CONDUTOR: COBRE; MATERIAL ISOLACAO: POLICLORETO VINILA; COR ISOLACAO: AZUL BRANCO PRETO VERDE-AMARELO VERMELHO; TEMPERATURA OPERACAO: 70GRC; NORMA CONSTRUCAO: NBR NM 247-5; COMPRIMENTO: 100M | CABO ELETRICO; FLEXIVEL; TENSAO ISOLACAO: 750V; NUMERO CONDUTORES: 5 CONDUTORES; SECAO CONDUTOR: 2,5MM2; CLASSE ENCORDOAMENTO: CLASSE 5; MATERIAL CONDUTOR: COBRE; MATERIAL ISOLACAO: POLICLORETO VINILA; COR ISOLACAO: AZUL BRANCO PRETO VERDE-AMARELO VERMELHO; TEMPERATURA OPERACAO: 70GRC; NORMA CONSTRUCAO: NBR NM 247-5; COMPRIMENTO: 100M | UN | 20 | SOB DEMANDA | 332.128 | 6642.56 | diversos | 332.13 | 6642.6
Lote 36 | NOROESTE | 111047 | CABO ELETRICO; FLEXIVEL; TENSAO ISOLACAO: 750V; SECAO CONDUTOR: 2,50MM2; CLASSE ENCORDOAMENTO: CLASSE 4; MATERIAL CONDUTOR: COBRE; MATERIAL ISOLACAO: POLICLORETO VINILA; COR ISOLACAO: AZUL; TEMPERATURA OPERACAO: 70GRC; COMPRIMENTO: 100M; FORNECIMENTO: ROLO | CABO ELETRICO; FLEXIVEL; TENSAO ISOLACAO: 750V; SECAO CONDUTOR: 2,50MM2; CLASSE ENCORDOAMENTO: CLASSE 4; MATERIAL CONDUTOR: COBRE; MATERIAL ISOLACAO: POLICLORETO VINILA; COR ISOLACAO: AZUL; TEMPERATURA OPERACAO: 70GRC; COMPRIMENTO: 100M; FORNECIMENTO: ROLO | UN | 20 | SOB DEMANDA | 219.608 | 4392.16 | RY | 219.61 | 4392.2
Lote 36 | NOROESTE | 111050 | CABO ELETRICO; FLEXIVEL; TENSAO ISOLACAO: 750V; SECAO CONDUTOR: 2,50MM2; CLASSE ENCORDOAMENTO: CLASSE 4; MATERIAL CONDUTOR: COBRE; MATERIAL ISOLACAO: POLICLORETO VINILA; COR ISOLACAO: VERDE; TEMPERATURA OPERACAO: 70GRC; COMPRIMENTO: 100M; FORNECIMENTO: ROLO | CABO ELETRICO; FLEXIVEL; TENSAO ISOLACAO: 750V; SECAO CONDUTOR: 2,50MM2; CLASSE ENCORDOAMENTO: CLASSE 4; MATERIAL CONDUTOR: COBRE; MATERIAL ISOLACAO: POLICLORETO VINILA; COR ISOLACAO: VERDE; TEMPERATURA OPERACAO: 70GRC; COMPRIMENTO: 100M; FORNECIMENTO: ROLO | UN | 20 | SOB DEMANDA | 219.608 | 4392.16 | RY | 219.61 | 4392.2
Lote 36 | NOROESTE | 051215 | CABO ELETRICO; TIPO CABO: FLEXIVEL; TENSAO ISOLACAO: 750V; NUMERO CONDUTORES: 1 CONDUTOR; SECAO CONDUTOR: 2,5MM2; CLASSE ENCORDOAMENTO: CLASSE 4; MATERIAL CONDUTOR: COBRE; MATERIAL ISOLACAO: POLICLORETO VINILA; COR ISOLACAO: PRETO; MATERIAL COBERTURA: N/A; COR COBERTURA: N/A; TEMPERATURA OPERACAO: 70GRC; NORMA CONSTRUCAO: N/A; COMPRIMENTO: 100M | CABO ELETRICO; TIPO CABO: FLEXIVEL; TENSAO ISOLACAO: 750V; NUMERO CONDUTORES: 1 CONDUTOR; SECAO CONDUTOR: 2,5MM2; CLASSE ENCORDOAMENTO: CLASSE 4; MATERIAL CONDUTOR: COBRE; MATERIAL ISOLACAO: POLICLORETO VINILA; COR ISOLACAO: PRETO; MATERIAL COBERTURA: N/A; COR COBERTURA: N/A; TEMPERATURA OPERACAO: 70GRC; NORMA CONSTRUCAO: N/A; COMPRIMENTO: 100M | UN | 20 | SOB DEMANDA | 185.9975 | 3719.95 | RY | 186 | 3720
Lote 36 | NOROESTE | 051213 | CABO ELETRICO; TIPO CABO: FLEXIVEL; TENSAO ISOLACAO: 750V; NUMERO CONDUTORES: 1 CONDUTOR; SECAO CONDUTOR: 2,5MM2; CLASSE ENCORDOAMENTO: CLASSE 4; MATERIAL CONDUTOR: COBRE; MATERIAL ISOLACAO: POLICLORETO VINILA; COR ISOLACAO: AZUL; MATERIAL COBERTURA: N/A; COR COBERTURA: N/A; TEMPERATURA OPERACAO: 70GRC; NORMA CONSTRUCAO: N/A; COMPRIMENTO: 100M | CABO ELETRICO; TIPO CABO: FLEXIVEL; TENSAO ISOLACAO: 750V; NUMERO CONDUTORES: 1 CONDUTOR; SECAO CONDUTOR: 2,5MM2; CLASSE ENCORDOAMENTO: CLASSE 4; MATERIAL CONDUTOR: COBRE; MATERIAL ISOLACAO: POLICLORETO VINILA; COR ISOLACAO: AZUL; MATERIAL COBERTURA: N/A; COR COBERTURA: N/A; TEMPERATURA OPERACAO: 70GRC; NORMA CONSTRUCAO: N/A; COMPRIMENTO: 100M | UN | 20 | SOB DEMANDA | 179.7701 | 3595.402 | RY | 179.77 | 3595.4
Lote 36 | NOROESTE | 051207 | CABO ELETRICO; TIPO CABO: FLEXIVEL; TENSAO ISOLACAO: 750V; NUMERO CONDUTORES: 1 CONDUTOR; SECAO CONDUTOR: 1,5MM2; CLASSE ENCORDOAMENTO: CLASSE 4; MATERIAL CONDUTOR: COBRE; MATERIAL ISOLACAO: POLICLORETO VINILA; COR ISOLACAO: PRETO; MATERIAL COBERTURA: N/A; COR COBERTURA: N/A; TEMPERATURA OPERACAO: 70GRC; NORMA CONSTRUCAO: NBR NM 280; COMPRIMENTO: 100M | CABO ELETRICO; TIPO CABO: FLEXIVEL; TENSAO ISOLACAO: 750V; NUMERO CONDUTORES: 1 CONDUTOR; SECAO CONDUTOR: 1,5MM2; CLASSE ENCORDOAMENTO: CLASSE 4; MATERIAL CONDUTOR: COBRE; MATERIAL ISOLACAO: POLICLORETO VINILA; COR ISOLACAO: PRETO; MATERIAL COBERTURA: N/A; COR COBERTURA: N/A; TEMPERATURA OPERACAO: 70GRC; NORMA CONSTRUCAO: NBR NM 280; COMPRIMENTO: 100M | UN | 20 | SOB DEMANDA | 120.0569 | 2401.138 | SIL | 120.06 | 2401.2
Lote 36 | NOROESTE | 051209 | CABO ELETRICO; TIPO CABO: FLEXIVEL; TENSAO ISOLACAO: 750V; NUMERO CONDUTORES: 1 CONDUTOR; SECAO CONDUTOR: 1,5MM2; CLASSE ENCORDOAMENTO: CLASSE 4; MATERIAL CONDUTOR: COBRE; MATERIAL ISOLACAO: POLICLORETO VINILA; COR ISOLACAO: VERMELHO; MATERIAL COBERTURA: N/A; COR COBERTURA: N/A; TEMPERATURA OPERACAO: 70GRC; NORMA CONSTRUCAO: NBR NM 280; COMPRIMENTO: 100M | CABO ELETRICO; TIPO CABO: FLEXIVEL; TENSAO ISOLACAO: 750V; NUMERO CONDUTORES: 1 CONDUTOR; SECAO CONDUTOR: 1,5MM2; CLASSE ENCORDOAMENTO: CLASSE 4; MATERIAL CONDUTOR: COBRE; MATERIAL ISOLACAO: POLICLORETO VINILA; COR ISOLACAO: VERMELHO; MATERIAL COBERTURA: N/A; COR COBERTURA: N/A; TEMPERATURA OPERACAO: 70GRC; NORMA CONSTRUCAO: NBR NM 280; COMPRIMENTO: 100M | UN | 20 | SOB DEMANDA | 110.8031 | 2216.062 | SIL | 110.8 | 2216
Lote 36 | NOROESTE | 051214 | CABO ELETRICO; TIPO CABO: FLEXIVEL; TENSAO ISOLACAO: 750V; NUMERO CONDUTORES: 1 CONDUTOR; SECAO CONDUTOR: 2,5MM2; CLASSE ENCORDOAMENTO: CLASSE 4; MATERIAL CONDUTOR: COBRE; MATERIAL ISOLACAO: POLICLORETO VINILA; COR ISOLACAO: BRANCO; MATERIAL COBERTURA: N/A; COR COBERTURA: N/A; TEMPERATURA OPERACAO: 70GRC; NORMA CONSTRUCAO: N/A; COMPRIMENTO: 100M | CABO ELETRICO; TIPO CABO: FLEXIVEL; TENSAO ISOLACAO: 750V; NUMERO CONDUTORES: 1 CONDUTOR; SECAO CONDUTOR: 2,5MM2; CLASSE ENCORDOAMENTO: CLASSE 4; MATERIAL CONDUTOR: COBRE; MATERIAL ISOLACAO: POLICLORETO VINILA; COR ISOLACAO: BRANCO; MATERIAL COBERTURA: N/A; COR COBERTURA: N/A; TEMPERATURA OPERACAO: 70GRC; NORMA CONSTRUCAO: N/A; COMPRIMENTO: 100M | UN | 10 | SOB DEMANDA | 196.037 | 1960.37 | RY | 196.04 | 1960.4
Lote 36 | NOROESTE | 052267 | CABO ELETRICO; TIPO CABO: FLEXIVEL; TENSAO ISOLACAO: 750V; NUMERO CONDUTORES: 1 CONDUTOR; SECAO CONDUTOR: 1,5MM2; CLASSE ENCORDOAMENTO: CLASSE 4; MATERIAL CONDUTOR: COBRE; MATERIAL ISOLACAO: POLICLORETO VINILA; COR ISOLACAO: PRETO; MATERIAL COBERTURA: N/A; COR COBERTURA: N/A; TEMPERATURA OPERACAO: 70GRC; NORMA CONSTRUCAO: NBR 5410; COMPRIMENTO: 100M | CABO ELETRICO; TIPO CABO: FLEXIVEL; TENSAO ISOLACAO: 750V; NUMERO CONDUTORES: 1 CONDUTOR; SECAO CONDUTOR: 1,5MM2; CLASSE ENCORDOAMENTO: CLASSE 4; MATERIAL CONDUTOR: COBRE; MATERIAL ISOLACAO: POLICLORETO VINILA; COR ISOLACAO: PRETO; MATERIAL COBERTURA: N/A; COR COBERTURA: N/A; TEMPERATURA OPERACAO: 70GRC; NORMA CONSTRUCAO: NBR 5410; COMPRIMENTO: 100M | UN | 8 | SOB DEMANDA | 149.768 | 1198.144 | SIL | 149.77 | 1198.16
Lote 36 | NOROESTE | 052171 | CABO ELETRICO; TIPO CABO: FLEXIVEL; TENSAO ISOLACAO: 1KV; NUMERO CONDUTORES: 1 CONDUTOR; SECAO CONDUTOR: 1,5MM2; CLASSE ENCORDOAMENTO: CLASSE 4; MATERIAL CONDUTOR: COBRE; MATERIAL ISOLACAO: POLICLORETO VINILA ANTICHAMAS; COR ISOLACAO: AMARELO; MATERIAL COBERTURA: N/A; COR COBERTURA: N/A; TEMPERATURA OPERACAO: 70GRC; NORMA CONSTRUCAO: NBR NM 247-3; COMPRIMENTO: 100M | CABO ELETRICO; TIPO CABO: FLEXIVEL; TENSAO ISOLACAO: 1KV; NUMERO CONDUTORES: 1 CONDUTOR; SECAO CONDUTOR: 1,5MM2; CLASSE ENCORDOAMENTO: CLASSE 4; MATERIAL CONDUTOR: COBRE; MATERIAL ISOLACAO: POLICLORETO VINILA ANTICHAMAS; COR ISOLACAO: AMARELO; MATERIAL COBERTURA: N/A; COR COBERTURA: N/A; TEMPERATURA OPERACAO: 70GRC; NORMA CONSTRUCAO: NBR NM 247-3; COMPRIMENTO: 100M | UN | 6 | SOB DEMANDA | 323.301 | 1939.806 | NACSST Categoria Casa e Construção | 323.3 | 1939.8
Lote 36 | NOROESTE | 051207 | CABO ELETRICO; TIPO CABO: FLEXIVEL; TENSAO ISOLACAO: 750V; NUMERO CONDUTORES: 1 CONDUTOR; SECAO CONDUTOR: 1,5MM2; CLASSE ENCORDOAMENTO: CLASSE 4; MATERIAL CONDUTOR: COBRE; MATERIAL ISOLACAO: POLICLORETO VINILA; COR ISOLACAO: PRETO; MATERIAL COBERTURA: N/A; COR COBERTURA: N/A; TEMPERATURA OPERACAO: 70GRC; NORMA CONSTRUCAO: NBR NM 280; COMPRIMENTO: 100M | CABO ELETRICO; TIPO CABO: FLEXIVEL; TENSAO ISOLACAO: 750V; NUMERO CONDUTORES: 1 CONDUTOR; SECAO CONDUTOR: 1,5MM2; CLASSE ENCORDOAMENTO: CLASSE 4; MATERIAL CONDUTOR: COBRE; MATERIAL ISOLACAO: POLICLORETO VINILA; COR ISOLACAO: PRETO; MATERIAL COBERTURA: N/A; COR COBERTURA: N/A; TEMPERATURA OPERACAO: 70GRC; NORMA CONSTRUCAO: NBR NM 280; COMPRIMENTO: 100M | UN | 6 | SOB DEMANDA | 120.0569 | 720.3414 | SIL | 120.06 | 720.36
Lote 36 | NOROESTE | 051234 | CABO ELETRICO; TIPO CABO: FLEXIVEL; TENSAO ISOLACAO: 750V; NUMERO CONDUTORES: 1 CONDUTOR; SECAO CONDUTOR: 6MM2; CLASSE ENCORDOAMENTO: CLASSE 5; MATERIAL CONDUTOR: COBRE; MATERIAL ISOLACAO: POLICLORETO VINILA ANTICHAMAS; COR ISOLACAO: VERDE; MATERIAL COBERTURA: N/A; COR COBERTURA: N/A; TEMPERATURA OPERACAO: 70GRC; NORMA CONSTRUCAO: NBR NM 247-3; COMPRIMENTO: 100M | CABO ELETRICO; TIPO CABO: FLEXIVEL; TENSAO ISOLACAO: 750V; NUMERO CONDUTORES: 1 CONDUTOR; SECAO CONDUTOR: 6MM2; CLASSE ENCORDOAMENTO: CLASSE 5; MATERIAL CONDUTOR: COBRE; MATERIAL ISOLACAO: POLICLORETO VINILA ANTICHAMAS; COR ISOLACAO: VERDE; MATERIAL COBERTURA: N/A; COR COBERTURA: N/A; TEMPERATURA OPERACAO: 70GRC; NORMA CONSTRUCAO: NBR NM 247-3; COMPRIMENTO: 100M | UN | 5 | SOB DEMANDA | 248.902 | 1244.51 | FERGUSOM | 248.9 | 1244.5
Lote 36 | NOROESTE | 051219 | CABO ELETRICO; TIPO CABO: FLEXIVEL; TENSAO ISOLACAO: 750V; NUMERO CONDUTORES: 1 CONDUTOR; SECAO CONDUTOR: 6MM2; CLASSE ENCORDOAMENTO: CLASSE 4; MATERIAL CONDUTOR: COBRE; MATERIAL ISOLACAO: POLICLORETO VINILA; COR ISOLACAO: PRETO; MATERIAL COBERTURA: N/A; COR COBERTURA: N/A; TEMPERATURA OPERACAO: 70GRC; NORMA CONSTRUCAO: N/A; COMPRIMENTO: 100M | CABO ELETRICO; TIPO CABO: FLEXIVEL; TENSAO ISOLACAO: 750V; NUMERO CONDUTORES: 1 CONDUTOR; SECAO CONDUTOR: 6MM2; CLASSE ENCORDOAMENTO: CLASSE 4; MATERIAL CONDUTOR: COBRE; MATERIAL ISOLACAO: POLICLORETO VINILA; COR ISOLACAO: PRETO; MATERIAL COBERTURA: N/A; COR COBERTURA: N/A; TEMPERATURA OPERACAO: 70GRC; NORMA CONSTRUCAO: N/A; COMPRIMENTO: 100M | UN | 5 | SOB DEMANDA | 519.7745 | 2598.8725 | FERGUSOM | 519.77 | 2598.85
Lote 36 | NOROESTE | 051218 | CABO ELETRICO; TIPO CABO: FLEXIVEL; TENSAO ISOLACAO: 750V; NUMERO CONDUTORES: 1 CONDUTOR; SECAO CONDUTOR: 6MM2; CLASSE ENCORDOAMENTO: CLASSE 4; MATERIAL CONDUTOR: COBRE; MATERIAL ISOLACAO: POLICLORETO VINILA; COR ISOLACAO: AMARELO; MATERIAL COBERTURA: N/A; COR COBERTURA: N/A; TEMPERATURA OPERACAO: 70GRC; NORMA CONSTRUCAO: N/A; COMPRIMENTO: 100M | CABO ELETRICO; TIPO CABO: FLEXIVEL; TENSAO ISOLACAO: 750V; NUMERO CONDUTORES: 1 CONDUTOR; SECAO CONDUTOR: 6MM2; CLASSE ENCORDOAMENTO: CLASSE 4; MATERIAL CONDUTOR: COBRE; MATERIAL ISOLACAO: POLICLORETO VINILA; COR ISOLACAO: AMARELO; MATERIAL COBERTURA: N/A; COR COBERTURA: N/A; TEMPERATURA OPERACAO: 70GRC; NORMA CONSTRUCAO: N/A; COMPRIMENTO: 100M | UN | 5 | SOB DEMANDA | 481.993 | 2409.965 | FERGUSOM | 481.99 | 2409.95
Lote 36 | NOROESTE | 052266 | CABO ELETRICO; TIPO CABO: FLEXIVEL; TENSAO ISOLACAO: 750V; NUMERO CONDUTORES: 1 CONDUTOR; SECAO CONDUTOR: 1,5MM2; CLASSE ENCORDOAMENTO: CLASSE 4; MATERIAL CONDUTOR: COBRE; MATERIAL ISOLACAO: POLICLORETO VINILA; COR ISOLACAO: AZUL CLARO; MATERIAL COBERTURA: N/A; COR COBERTURA: N/A; TEMPERATURA OPERACAO: 70GRC; NORMA CONSTRUCAO: NBR 5410; COMPRIMENTO: 100M | CABO ELETRICO; TIPO CABO: FLEXIVEL; TENSAO ISOLACAO: 750V; NUMERO CONDUTORES: 1 CONDUTOR; SECAO CONDUTOR: 1,5MM2; CLASSE ENCORDOAMENTO: CLASSE 4; MATERIAL CONDUTOR: COBRE; MATERIAL ISOLACAO: POLICLORETO VINILA; COR ISOLACAO: AZUL CLARO; MATERIAL COBERTURA: N/A; COR COBERTURA: N/A; TEMPERATURA OPERACAO: 70GRC; NORMA CONSTRUCAO: NBR 5410; COMPRIMENTO: 100M | UN | 5 | SOB DEMANDA | 149.768 | 748.84 | INSTALACCOM | 149.77 | 748.85
Lote 36 | NOROESTE | 051209 | CABO ELETRICO; TIPO CABO: FLEXIVEL; TENSAO ISOLACAO: 750V; NUMERO CONDUTORES: 1 CONDUTOR; SECAO CONDUTOR: 1,5MM2; CLASSE ENCORDOAMENTO: CLASSE 4; MATERIAL CONDUTOR: COBRE; MATERIAL ISOLACAO: POLICLORETO VINILA; COR ISOLACAO: VERMELHO; MATERIAL COBERTURA: N/A; COR COBERTURA: N/A; TEMPERATURA OPERACAO: 70GRC; NORMA CONSTRUCAO: NBR NM 280; COMPRIMENTO: 100M | CABO ELETRICO; TIPO CABO: FLEXIVEL; TENSAO ISOLACAO: 750V; NUMERO CONDUTORES: 1 CONDUTOR; SECAO CONDUTOR: 1,5MM2; CLASSE ENCORDOAMENTO: CLASSE 4; MATERIAL CONDUTOR: COBRE; MATERIAL ISOLACAO: POLICLORETO VINILA; COR ISOLACAO: VERMELHO; MATERIAL COBERTURA: N/A; COR COBERTURA: N/A; TEMPERATURA OPERACAO: 70GRC; NORMA CONSTRUCAO: NBR NM 280; COMPRIMENTO: 100M | UN | 5 | SOB DEMANDA | 110.8031 | 554.0155 | INSTALACCOM | 110.8 | 554
Lote 36 | NOROESTE | 049988 | CABO ELETRICO; TIPO CABO: FLEXIVEL; TENSAO ISOLACAO: 1KV; NUMERO CONDUTORES: 1 CONDUTOR; SECAO CONDUTOR: 4MM2; CLASSE ENCORDOAMENTO: CLASSE 4; MATERIAL CONDUTOR: COBRE; MATERIAL ISOLACAO: POLICLORETO VINILA; COR ISOLACAO: PRETO; MATERIAL COBERTURA: N/A; PROTECAO: 70GRC; FORNECIMENTO: 100M | CABO ELETRICO; TIPO CABO: FLEXIVEL; TENSAO ISOLACAO: 1KV; NUMERO CONDUTORES: 1 CONDUTOR; SECAO CONDUTOR: 4MM2; CLASSE ENCORDOAMENTO: CLASSE 4; MATERIAL CONDUTOR: COBRE; MATERIAL ISOLACAO: POLICLORETO VINILA; COR ISOLACAO: PRETO; MATERIAL COBERTURA: N/A; PROTECAO: 70GRC; FORNECIMENTO: 100M | UN | 4 | SOB DEMANDA | 369.5991 | 1478.3964 | RY | 369.6 | 1478.4
Lote 36 | NOROESTE | 051941 | CABO ELETRICO; TIPO CABO: SOLIDO; TENSAO ISOLACAO: 750V; NUMERO CONDUTORES: 1 CONDUTOR; SECAO CONDUTOR: 2,5MM2; CLASSE ENCORDOAMENTO: CLASSE 1; MATERIAL CONDUTOR: COBRE; MATERIAL ISOLACAO: POLICLORETO VINILA ANTICHAMAS; COR ISOLACAO: PRETO; MATERIAL COBERTURA: N/A; COR COBERTURA: N/A; TEMPERATURA OPERACAO: 70GRC; NORMA CONSTRUCAO: N/A; COMPRIMENTO: 100M | CABO ELETRICO; TIPO CABO: SOLIDO; TENSAO ISOLACAO: 750V; NUMERO CONDUTORES: 1 CONDUTOR; SECAO CONDUTOR: 2,5MM2; CLASSE ENCORDOAMENTO: CLASSE 1; MATERIAL CONDUTOR: COBRE; MATERIAL ISOLACAO: POLICLORETO VINILA ANTICHAMAS; COR ISOLACAO: PRETO; MATERIAL COBERTURA: N/A; COR COBERTURA: N/A; TEMPERATURA OPERACAO: 70GRC; NORMA CONSTRUCAO: N/A; COMPRIMENTO: 100M | UN | 4 | SOB DEMANDA | 273.928 | 1095.712 | RY | 273.93 | 1095.72
Lote 36 | NOROESTE | 051208 | CABO ELETRICO; TIPO CABO: FLEXIVEL; TENSAO ISOLACAO: 750V; NUMERO CONDUTORES: 1 CONDUTOR; SECAO CONDUTOR: 1,5MM2; CLASSE ENCORDOAMENTO: CLASSE 4; MATERIAL CONDUTOR: COBRE; MATERIAL ISOLACAO: POLICLORETO VINILA; COR ISOLACAO: VERDE; MATERIAL COBERTURA: N/A; COR COBERTURA: N/A; TEMPERATURA OPERACAO: 70GRC; NORMA CONSTRUCAO: NBR NM 280; COMPRIMENTO: 100M | CABO ELETRICO; TIPO CABO: FLEXIVEL; TENSAO ISOLACAO: 750V; NUMERO CONDUTORES: 1 CONDUTOR; SECAO CONDUTOR: 1,5MM2; CLASSE ENCORDOAMENTO: CLASSE 4; MATERIAL CONDUTOR: COBRE; MATERIAL ISOLACAO: POLICLORETO VINILA; COR ISOLACAO: VERDE; MATERIAL COBERTURA: N/A; COR COBERTURA: N/A; TEMPERATURA OPERACAO: 70GRC; NORMA CONSTRUCAO: NBR NM 280; COMPRIMENTO: 100M | UN | 3 | SOB DEMANDA | 100.007 | 300.021 | RY | 100.01 | 300.03
Lote 36 | NOROESTE | 051206 | CABO ELETRICO; TIPO CABO: FLEXIVEL; TENSAO ISOLACAO: 750V; NUMERO CONDUTORES: 1 CONDUTOR; SECAO CONDUTOR: 1,5MM2; CLASSE ENCORDOAMENTO: CLASSE 4; MATERIAL CONDUTOR: COBRE; MATERIAL ISOLACAO: POLICLORETO VINILA; COR ISOLACAO: BRANCO; MATERIAL COBERTURA: N/A; COR COBERTURA: N/A; TEMPERATURA OPERACAO: 70GRC; NORMA CONSTRUCAO: NBR NM 280; COMPRIMENTO: 100M | CABO ELETRICO; TIPO CABO: FLEXIVEL; TENSAO ISOLACAO: 750V; NUMERO CONDUTORES: 1 CONDUTOR; SECAO CONDUTOR: 1,5MM2; CLASSE ENCORDOAMENTO: CLASSE 4; MATERIAL CONDUTOR: COBRE; MATERIAL ISOLACAO: POLICLORETO VINILA; COR ISOLACAO: BRANCO; MATERIAL COBERTURA: N/A; COR COBERTURA: N/A; TEMPERATURA OPERACAO: 70GRC; NORMA CONSTRUCAO: NBR NM 280; COMPRIMENTO: 100M | UN | 3 | SOB DEMANDA | 97.2619 | 291.7857 | RY | 97.26 | 291.78
Lote 36 | NOROESTE | 055803 | CABO ELETRICO; TIPO CABO: SOLAR FLEXIVEL; TENSAO ISOLACAO: 1,8KV; NUMERO CONDUTORES: 1 CONDUTOR; SECAO CONDUTOR: 6MM2; CLASSE ENCORDOAMENTO: CLASSE 5; MOLE; MATERIAL CONDUTOR: COBRE; MATERIAL ISOLACAO: COMPOSTO TERMOFIXO; COR ISOLACAO: BRANCA; MATERIAL COBERTURA: COMPOSTO TERMOFIXO; COR COBERTURA: VERMELHA; TEMPERATURA OPERACAO: 90GRC; NORMA CONSTRUCAO: NBR NM80; COMPRIMENTO: 25M; ROLO | CABO ELETRICO; TIPO CABO: SOLAR FLEXIVEL; TENSAO ISOLACAO: 1,8KV; NUMERO CONDUTORES: 1 CONDUTOR; SECAO CONDUTOR: 6MM2; CLASSE ENCORDOAMENTO: CLASSE 5; MOLE; MATERIAL CONDUTOR: COBRE; MATERIAL ISOLACAO: COMPOSTO TERMOFIXO; COR ISOLACAO: BRANCA; MATERIAL COBERTURA: COMPOSTO TERMOFIXO; COR COBERTURA: VERMELHA; TEMPERATURA OPERACAO: 90GRC; NORMA CONSTRUCAO: NBR NM80; COMPRIMENTO: 25M; ROLO | UN | 2 | SOB DEMANDA | 162.8145 | 325.629 | Corfitox | 162.81 | 325.62
Lote 36 | NOROESTE | 052039 | CABO ELETRICO; TIPO CABO: FLEXIVEL; TENSAO ISOLACAO: 750V; NUMERO CONDUTORES: 1 CONDUTOR; SECAO CONDUTOR: 1,5MM2; CLASSE ENCORDOAMENTO: CLASSE 4; MATERIAL CONDUTOR: COBRE; MATERIAL ISOLACAO: POLICLORETO VINILA ANTICHAMAS; COR ISOLACAO: PRETO; MATERIAL COBERTURA: N/A; COR COBERTURA: N/A; TEMPERATURA OPERACAO: 70GRC; NORMA CONSTRUCAO: N/A; COMPRIMENTO: 100M | CABO ELETRICO; TIPO CABO: FLEXIVEL; TENSAO ISOLACAO: 750V; NUMERO CONDUTORES: 1 CONDUTOR; SECAO CONDUTOR: 1,5MM2; CLASSE ENCORDOAMENTO: CLASSE 4; MATERIAL CONDUTOR: COBRE; MATERIAL ISOLACAO: POLICLORETO VINILA ANTICHAMAS; COR ISOLACAO: PRETO; MATERIAL COBERTURA: N/A; COR COBERTURA: N/A; TEMPERATURA OPERACAO: 70GRC; NORMA CONSTRUCAO: N/A; COMPRIMENTO: 100M | UN | 2 | SOB DEMANDA | 112.8401 | 225.6802 | Cobrecom | 112.84 | 225.68
Lote 36 | NOROESTE | 051219 | CABO ELETRICO; TIPO CABO: FLEXIVEL; TENSAO ISOLACAO: 750V; NUMERO CONDUTORES: 1 CONDUTOR; SECAO CONDUTOR: 6MM2; CLASSE ENCORDOAMENTO: CLASSE 4; MATERIAL CONDUTOR: COBRE; MATERIAL ISOLACAO: POLICLORETO VINILA; COR ISOLACAO: PRETO; MATERIAL COBERTURA: N/A; COR COBERTURA: N/A; TEMPERATURA OPERACAO: 70GRC; NORMA CONSTRUCAO: N/A; COMPRIMENTO: 100M | CABO ELETRICO; TIPO CABO: FLEXIVEL; TENSAO ISOLACAO: 750V; NUMERO CONDUTORES: 1 CONDUTOR; SECAO CONDUTOR: 6MM2; CLASSE ENCORDOAMENTO: CLASSE 4; MATERIAL CONDUTOR: COBRE; MATERIAL ISOLACAO: POLICLORETO VINILA; COR ISOLACAO: PRETO; MATERIAL COBERTURA: N/A; COR COBERTURA: N/A; TEMPERATURA OPERACAO: 70GRC; NORMA CONSTRUCAO: N/A; COMPRIMENTO: 100M | UN | 1 | SOB DEMANDA | 519.7745 | 519.7745 | SCREEN VISION | 519.77 | 519.77
Lote 36 | NOROESTE | 051218 | CABO ELETRICO; TIPO CABO: FLEXIVEL; TENSAO ISOLACAO: 750V; NUMERO CONDUTORES: 1 CONDUTOR; SECAO CONDUTOR: 6MM2; CLASSE ENCORDOAMENTO: CLASSE 4; MATERIAL CONDUTOR: COBRE; MATERIAL ISOLACAO: POLICLORETO VINILA; COR ISOLACAO: AMARELO; MATERIAL COBERTURA: N/A; COR COBERTURA: N/A; TEMPERATURA OPERACAO: 70GRC; NORMA CONSTRUCAO: N/A; COMPRIMENTO: 100M | CABO ELETRICO; TIPO CABO: FLEXIVEL; TENSAO ISOLACAO: 750V; NUMERO CONDUTORES: 1 CONDUTOR; SECAO CONDUTOR: 6MM2; CLASSE ENCORDOAMENTO: CLASSE 4; MATERIAL CONDUTOR: COBRE; MATERIAL ISOLACAO: POLICLORETO VINILA; COR ISOLACAO: AMARELO; MATERIAL COBERTURA: N/A; COR COBERTURA: N/A; TEMPERATURA OPERACAO: 70GRC; NORMA CONSTRUCAO: N/A; COMPRIMENTO: 100M | UN | 1 | SOB DEMANDA | 481.993 | 481.993 | SCREEN VISION | 481.99 | 481.99
Lote 37 | NOROESTE | 137766 | BARRAMENTO ELETRICO; BIFASICO; NUMERO VIAS: 12 VIAS; CORRENTE NOMINAL: 63A; COMPRIMENTO: 210MM | BARRAMENTO ELETRIC BIFASICO 12 VIAS 63A Descritivo Longo BARRAMENTO ELETRICO; BIFASICO; NUMERO VIAS: 12 VIAS; CORRENTE NOMINAL: 63A; COMPRIMENTO: 210MM Marca/link Similar ou melhor 0 | UN | 20 | SOB DEMANDA | 20.37 | 407.4 | TCM | 20.37 | 407.4
Lote 37 | NOROESTE | 137766 | BARRAMENTO ELETRICO; BIFASICO; NUMERO VIAS: 12 VIAS; CORRENTE NOMINAL: 63A; COMPRIMENTO: 210MM | BARRAMENTO ELETRIC BIFASICO 12 VIAS 63A Descritivo Longo BARRAMENTO ELETRICO; BIFASICO; NUMERO VIAS: 12 VIAS; CORRENTE NOMINAL: 63A; COMPRIMENTO: 210MM Marca/link Similar ou melhor 0 | UN | 20 | SOB DEMANDA | 20.37 | 407.4 | TCM | 20.37 | 407.4
Lote 37 | NOROESTE | 137767 | BARRAMENTO ELETRICO; TRIFASICO; NUMERO VIAS: 12 VIAS; CORRENTE NOMINAL: 63A; COMPRIMENTO: 210MM | BARRAMENTO ELETRIC TRIFASICO 12 VIAS 63A Descritivo Longo BARRAMENTO ELETRICO; TRIFASICO; NUMERO VIAS: 12 VIAS; CORRENTE NOMINAL: 63A; COMPRIMENTO: 210MM Marca/link Similar ou melhor 0 | UN | 20 | SOB DEMANDA | 28.421 | 568.42 | SIBRATEC | 28.42 | 568.4
Lote 37 | NOROESTE | 137767 | BARRAMENTO ELETRICO; TRIFASICO; NUMERO VIAS: 12 VIAS; CORRENTE NOMINAL: 63A; COMPRIMENTO: 210MM | BARRAMENTO ELETRIC TRIFASICO 12 VIAS 63A Descritivo Longo BARRAMENTO ELETRICO; TRIFASICO; NUMERO VIAS: 12 VIAS; CORRENTE NOMINAL: 63A; COMPRIMENTO: 210MM Marca/link Similar ou melhor 0 | UN | 20 | SOB DEMANDA | 28.421 | 568.42 | SIBRATEC | 28.42 | 568.4
Lote 37 | NOROESTE | 055982 | BARRAMENTO ELETRICO; NEUTRO; 12 VIAS; 16MM2; AZUL; DIN 35; TRILHO DIN | BARRAMENTO ELETRICO NEUTRO 12 VIAS 16MM2 AZ DIN 35 TRILHO DI Descritivo Longo BARRAMENTO ELETRICO; NEUTRO; 12 VIAS; 16MM2; AZUL; DIN 35; TRILHO DIN Marca/link Similar ou melhor 0 | UN | 6 | SOB DEMANDA | 32.6599 | 195.9594 | PSMR | 32.66 | 195.96
Lote 37 | NOROESTE | 072712 | BARRAMENTO ELETRICO; NEUTRO; NUMERO VIAS: 6 VIAS; SECAO CONDUTOR: 2,5A6MM2; COR: AZUL; CORRENTE NOMINAL: 80A; TENSAO ISOLACAO: 500V | BARRAMENTO ELETRICO NEUTRO 6 VIAS 2,5A6MM2 AZUL 80A 500V Descritivo Longo BARRAMENTO ELETRICO; NEUTRO; NUMERO VIAS: 6 VIAS; SECAO CONDUTOR: 2,5A6MM2; COR: AZUL; CORRENTE NOMINAL: 80A; TENSAO ISOLACAO: 500V Marca/link Similar ou melhor 0 | UN | 20 | SOB DEMANDA | 11.6885 | 233.77 | Sibratec | 11.69 | 233.8
Lote 37 | NOROESTE | 129297 | BARRAMENTO ELETRICO; NEUTRO; NUMERO FASES: MONOFASICO; CORRENTE NOMINAL: 50A | BARRAMENTO ELETRICO NEUTRO MONOFASICO 50A Descritivo Longo BARRAMENTO ELETRICO; NEUTRO; NUMERO FASES: MONOFASICO; CORRENTE NOMINAL: 50A Marca/link Similar ou melhor 0 | UN | 10 | SOB DEMANDA | 29.488 | 294.88 | Sibratec | 29.49 | 294.9
Lote 37 | NOROESTE | 125653 | BARRAMENTO; NEUTRO; 12 VIAS; SECAO 16.00 MM2; PARA TRILHO DIN 35; COR AZUL. | BARRAMENTO NEUTRO 12 VIAS 16MM2 P/TRILHO DIN 35 AZ Descritivo Longo BARRAMENTO; NEUTRO; 12 VIAS; SECAO 16.00 MM2; PARA TRILHO DIN 35; COR AZUL. Marca/link Similar ou melhor 0 | UN | 20 | SOB DEMANDA | 9.991 | 199.82 | CITEX | 9.99 | 199.8
Lote 37 | NOROESTE | 125648 | BARRAMENTO; TERRA; 12 VIAS; SECAO 16.00 MM2; PARA TRILHO DIN 35. | BARRAMENTO TERRA 12 VIAS 16MM2 P/TRILHO DIN 35 Descritivo Longo BARRAMENTO; TERRA; 12 VIAS; SECAO 16.00 MM2; PARA TRILHO DIN 35. Marca/link Similar ou melhor 0 | UN | 20 | SOB DEMANDA | 60.14 | 1202.8 | CITEX | 60.14 | 1202.8
Lote 37 | NOROESTE | 028925 | BARRAMENTO; TERRA; 12 VIAS; SECAO 16.00 MM2; PARA TRILHO DIN 35. | BARRAMENTO TERRA 12 VIAS 16MM2 P/TRILHO DIN 35 Descritivo Longo BARRAMENTO; TERRA; 12 VIAS; SECAO 16.00 MM2; PARA TRILHO DIN 35. Marca/link Similar ou melhor 0 | UN | 6 | SOB DEMANDA | 13.289 | 79.734 | CITEX | 13.29 | 79.74
Lote 38 | NOROESTE | 080415 | SINALIZADOR LUMINOSO; TIPO SINALIZADOR: COLUNA; MATERIAL CORPO: ALUMINIO; COR LENTE: VERMELHO LARANJA VERDE; TENSAO ALIMENTACAO: 24V; CORRENTE TIPO: CA/CC; TIPO LAMPADA: LED; GRAU PROTECAO: IP42; XVGB3SW/SCHNEIDER | SINALIZADOR LUMINOSO COLUNA ALUMINIO VERMELHO LARANJA VERDE Descritivo Longo SINALIZADOR LUMINOSO; TIPO SINALIZADOR: COLUNA; MATERIAL CORPO: ALUMINIO; COR LENTE: VERMELHO LARANJA VERDE; TENSAO ALIMENTACAO: 24V; CORRENTE TIPO: CA/CC; TIPO LAMPADA: LED; GRAU PROTECAO: IP42; XVGB3SW/SCHNEIDER Marca/link Similar ou melhor 0 | UN | 3 | SOB DEMANDA | 329.703 | 989.109 | ASB COMERCIAL ELÉTRICA | 329.7 | 989.1
Lote 38 | NOROESTE | 144699 | SINALIZADOR LUMINOSO; TIPO SINALIZADOR: MONOBLOCO; MATERIAL CORPO: TERMOPLASTICO; FORMATO LENTE: REDONDO; COR LENTE: AMARELO; ALIMENTACAO: ELETRICA; TENSAO ALIMENTACAO: 24V; CORRENTE TIPO: CA/CC; DIAMETRO FURO: 22MM; TIPO LAMPADA: LED; GRAU PROTECAO: IP65 | SINALIZADOR LUMINOSO MONOBLOCO TERMOPLASTICO REDONDO AMARELO Descritivo Longo SINALIZADOR LUMINOSO; TIPO SINALIZADOR: MONOBLOCO; MATERIAL CORPO: TERMOPLASTICO; FORMATO LENTE: REDONDO; COR LENTE: AMARELO; ALIMENTACAO: ELETRICA; TENSAO ALIMENTACAO: 24V; CORRENTE TIPO: CA/CC; DIAMETRO FURO: 22MM; TIPO LAMPADA: LED; GRAU PROTECAO: IP65 Marca/link Similar ou melhor 0 | UN | 16 | SOB DEMANDA | 15.617 | 249.872 | Schneider | 15.62 | 249.92
Lote 38 | NOROESTE | 144699 | SINALIZADOR LUMINOSO; TIPO SINALIZADOR: MONOBLOCO; MATERIAL CORPO: TERMOPLASTICO; FORMATO LENTE: REDONDO; COR LENTE: AMARELO; ALIMENTACAO: ELETRICA; TENSAO ALIMENTACAO: 24V; CORRENTE TIPO: CA/CC; DIAMETRO FURO: 22MM; TIPO LAMPADA: LED; GRAU PROTECAO: IP65 | SINALIZADOR LUMINOSO MONOBLOCO TERMOPLASTICO REDONDO AMARELO Descritivo Longo SINALIZADOR LUMINOSO; TIPO SINALIZADOR: MONOBLOCO; MATERIAL CORPO: TERMOPLASTICO; FORMATO LENTE: REDONDO; COR LENTE: AMARELO; ALIMENTACAO: ELETRICA; TENSAO ALIMENTACAO: 24V; CORRENTE TIPO: CA/CC; DIAMETRO FURO: 22MM; TIPO LAMPADA: LED; GRAU PROTECAO: IP65 Marca/link Similar ou melhor 0 | UN | 8 | SOB DEMANDA | 15.617 | 124.936 | Schneider | 15.62 | 124.96
Lote 38 | NOROESTE | 144699 | SINALIZADOR LUMINOSO; TIPO SINALIZADOR: MONOBLOCO; MATERIAL CORPO: TERMOPLASTICO; FORMATO LENTE: REDONDO; COR LENTE: AMARELO; ALIMENTACAO: ELETRICA; TENSAO ALIMENTACAO: 24V; CORRENTE TIPO: CA/CC; DIAMETRO FURO: 22MM; TIPO LAMPADA: LED; GRAU PROTECAO: IP65 | SINALIZADOR LUMINOSO MONOBLOCO TERMOPLASTICO REDONDO AMARELO Descritivo Longo SINALIZADOR LUMINOSO; TIPO SINALIZADOR: MONOBLOCO; MATERIAL CORPO: TERMOPLASTICO; FORMATO LENTE: REDONDO; COR LENTE: AMARELO; ALIMENTACAO: ELETRICA; TENSAO ALIMENTACAO: 24V; CORRENTE TIPO: CA/CC; DIAMETRO FURO: 22MM; TIPO LAMPADA: LED; GRAU PROTECAO: IP65 Marca/link Similar ou melhor 0 | UN | 8 | SOB DEMANDA | 15.617 | 124.936 | Schneider | 15.62 | 124.96
Lote 38 | NOROESTE | 144699 | SINALIZADOR LUMINOSO; TIPO SINALIZADOR: MONOBLOCO; MATERIAL CORPO: TERMOPLASTICO; FORMATO LENTE: REDONDO; COR LENTE: AMARELO; ALIMENTACAO: ELETRICA; TENSAO ALIMENTACAO: 24V; CORRENTE TIPO: CA/CC; DIAMETRO FURO: 22MM; TIPO LAMPADA: LED; GRAU PROTECAO: IP65 | SINALIZADOR LUMINOSO MONOBLOCO TERMOPLASTICO REDONDO AMARELO Descritivo Longo SINALIZADOR LUMINOSO; TIPO SINALIZADOR: MONOBLOCO; MATERIAL CORPO: TERMOPLASTICO; FORMATO LENTE: REDONDO; COR LENTE: AMARELO; ALIMENTACAO: ELETRICA; TENSAO ALIMENTACAO: 24V; CORRENTE TIPO: CA/CC; DIAMETRO FURO: 22MM; TIPO LAMPADA: LED; GRAU PROTECAO: IP65 Marca/link Similar ou melhor 0 | UN | 8 | SOB DEMANDA | 15.617 | 124.936 | Schneider | 15.62 | 124.96
Lote 38 | NOROESTE | 144701 | SINALIZADOR LUMINOSO; TIPO SINALIZADOR: MONOBLOCO; MATERIAL CORPO: TERMOPLASTICO; FORMATO LENTE: REDONDO; COR LENTE: VERMELHO; ALIMENTACAO: ELETRICA; TENSAO ALIMENTACAO: 24V; CORRENTE TIPO: CA/CC; DIAMETRO FURO: 22MM; TIPO LAMPADA: LED | SINALIZADOR LUMINOSO MONOBLOCO TERMOPLASTICO REDONDO VERMELH Descritivo Longo SINALIZADOR LUMINOSO; TIPO SINALIZADOR: MONOBLOCO; MATERIAL CORPO: TERMOPLASTICO; FORMATO LENTE: REDONDO; COR LENTE: VERMELHO; ALIMENTACAO: ELETRICA; TENSAO ALIMENTACAO: 24V; CORRENTE TIPO: CA/CC; DIAMETRO FURO: 22MM; TIPO LAMPADA: LED Marca/link Similar ou melhor 0 | UN | 32 | SOB DEMANDA | 15.617 | 499.744 | CHINT | 15.62 | 499.84
Lote 38 | NOROESTE | 144701 | SINALIZADOR LUMINOSO; TIPO SINALIZADOR: MONOBLOCO; MATERIAL CORPO: TERMOPLASTICO; FORMATO LENTE: REDONDO; COR LENTE: VERMELHO; ALIMENTACAO: ELETRICA; TENSAO ALIMENTACAO: 24V; CORRENTE TIPO: CA/CC; DIAMETRO FURO: 22MM; TIPO LAMPADA: LED | SINALIZADOR LUMINOSO MONOBLOCO TERMOPLASTICO REDONDO VERMELH Descritivo Longo SINALIZADOR LUMINOSO; TIPO SINALIZADOR: MONOBLOCO; MATERIAL CORPO: TERMOPLASTICO; FORMATO LENTE: REDONDO; COR LENTE: VERMELHO; ALIMENTACAO: ELETRICA; TENSAO ALIMENTACAO: 24V; CORRENTE TIPO: CA/CC; DIAMETRO FURO: 22MM; TIPO LAMPADA: LED Marca/link Similar ou melhor 0 | UN | 16 | SOB DEMANDA | 15.617 | 249.872 | CHINT | 15.62 | 249.92
Lote 38 | NOROESTE | 144701 | SINALIZADOR LUMINOSO; TIPO SINALIZADOR: MONOBLOCO; MATERIAL CORPO: TERMOPLASTICO; FORMATO LENTE: REDONDO; COR LENTE: VERMELHO; ALIMENTACAO: ELETRICA; TENSAO ALIMENTACAO: 24V; CORRENTE TIPO: CA/CC; DIAMETRO FURO: 22MM; TIPO LAMPADA: LED | SINALIZADOR LUMINOSO MONOBLOCO TERMOPLASTICO REDONDO VERMELH Descritivo Longo SINALIZADOR LUMINOSO; TIPO SINALIZADOR: MONOBLOCO; MATERIAL CORPO: TERMOPLASTICO; FORMATO LENTE: REDONDO; COR LENTE: VERMELHO; ALIMENTACAO: ELETRICA; TENSAO ALIMENTACAO: 24V; CORRENTE TIPO: CA/CC; DIAMETRO FURO: 22MM; TIPO LAMPADA: LED Marca/link Similar ou melhor 0 | UN | 16 | SOB DEMANDA | 15.617 | 249.872 | CHINT | 15.62 | 249.92
Lote 38 | NOROESTE | 144701 | SINALIZADOR LUMINOSO; TIPO SINALIZADOR: MONOBLOCO; MATERIAL CORPO: TERMOPLASTICO; FORMATO LENTE: REDONDO; COR LENTE: VERMELHO; ALIMENTACAO: ELETRICA; TENSAO ALIMENTACAO: 24V; CORRENTE TIPO: CA/CC; DIAMETRO FURO: 22MM; TIPO LAMPADA: LED | SINALIZADOR LUMINOSO MONOBLOCO TERMOPLASTICO REDONDO VERMELH Descritivo Longo SINALIZADOR LUMINOSO; TIPO SINALIZADOR: MONOBLOCO; MATERIAL CORPO: TERMOPLASTICO; FORMATO LENTE: REDONDO; COR LENTE: VERMELHO; ALIMENTACAO: ELETRICA; TENSAO ALIMENTACAO: 24V; CORRENTE TIPO: CA/CC; DIAMETRO FURO: 22MM; TIPO LAMPADA: LED Marca/link Similar ou melhor 0 | UN | 16 | SOB DEMANDA | 15.617 | 249.872 | CHINT | 15.62 | 249.92
Lote 38 | NOROESTE | 100946 | SINALIZADOR LUMINOSO; MATERIAL CORPO: TERMOPLASTICO; COR LENTE: VERMELHO; TENSAO ALIMENTACAO: 24V; CORRENTE TIPO: CA; DIAMETRO FURO: 22MM | SINALIZADOR LUMINOSO TERMOPLASTICO VERMELHO 24V CA 22MM Descritivo Longo SINALIZADOR LUMINOSO; MATERIAL CORPO: TERMOPLASTICO; COR LENTE: VERMELHO; TENSAO ALIMENTACAO: 24V; CORRENTE TIPO: CA; DIAMETRO FURO: 22MM Marca/link Similar ou melhor 0 | UN | 20 | SOB DEMANDA | 11.8631 | 237.262 | Erkatron Comercial Eletrônica | 11.86 | 237.2
Lote 38 | NOROESTE | 144702 | SINALIZADOR LUMINOSO; TIPO SINALIZADOR: MONOBLOCO; MATERIAL CORPO: TERMOPLASTICO; FORMATO LENTE: REDONDO; COR LENTE: VERDE; ALIMENTACAO: ELETRICA; TENSAO ALIMENTACAO: 24V; CORRENTE TIPO: CA/CC; DIAMETRO FURO: 22MM; TIPO LAMPADA: LED; COMPRIMENTO: 53MM; LARGURA: 29MM; ALTURA: 29MM | SINALIZADOR LUMINOSO; TIPO SINALIZADOR: MONOBLOCO; MATERIAL CORPO: TERMOPLASTICO; FORMATO LENTE: REDONDO; COR LENTE: VERDE; ALIMENTACAO: ELETRICA; TENSAO ALIMENTACAO: 24V; CORRENTE TIPO: CA/CC; DIAMETRO FURO: 22MM; TIPO LAMPADA: LED; COMPRIMENTO: 53MM; LARGURA: 29MM; ALTURA: 29MM | UN | 16 | SOB DEMANDA | 15.617 | 249.872 | CITEX | 15.62 | 249.92
Lote 38 | NOROESTE | 144702 | SINALIZADOR LUMINOSO; TIPO SINALIZADOR: MONOBLOCO; MATERIAL CORPO: TERMOPLASTICO; FORMATO LENTE: REDONDO; COR LENTE: VERDE; ALIMENTACAO: ELETRICA; TENSAO ALIMENTACAO: 24V; CORRENTE TIPO: CA/CC; DIAMETRO FURO: 22MM; TIPO LAMPADA: LED; COMPRIMENTO: 53MM; LARGURA: 29MM; ALTURA: 29MM | SINALIZADOR LUMINOSO; TIPO SINALIZADOR: MONOBLOCO; MATERIAL CORPO: TERMOPLASTICO; FORMATO LENTE: REDONDO; COR LENTE: VERDE; ALIMENTACAO: ELETRICA; TENSAO ALIMENTACAO: 24V; CORRENTE TIPO: CA/CC; DIAMETRO FURO: 22MM; TIPO LAMPADA: LED; COMPRIMENTO: 53MM; LARGURA: 29MM; ALTURA: 29MM | UN | 8 | SOB DEMANDA | 15.617 | 124.936 | CITEX | 15.62 | 124.96
Lote 38 | NOROESTE | 144702 | SINALIZADOR LUMINOSO; TIPO SINALIZADOR: MONOBLOCO; MATERIAL CORPO: TERMOPLASTICO; FORMATO LENTE: REDONDO; COR LENTE: VERDE; ALIMENTACAO: ELETRICA; TENSAO ALIMENTACAO: 24V; CORRENTE TIPO: CA/CC; DIAMETRO FURO: 22MM; TIPO LAMPADA: LED; COMPRIMENTO: 53MM; LARGURA: 29MM; ALTURA: 29MM | SINALIZADOR LUMINOSO; TIPO SINALIZADOR: MONOBLOCO; MATERIAL CORPO: TERMOPLASTICO; FORMATO LENTE: REDONDO; COR LENTE: VERDE; ALIMENTACAO: ELETRICA; TENSAO ALIMENTACAO: 24V; CORRENTE TIPO: CA/CC; DIAMETRO FURO: 22MM; TIPO LAMPADA: LED; COMPRIMENTO: 53MM; LARGURA: 29MM; ALTURA: 29MM | UN | 8 | SOB DEMANDA | 15.617 | 124.936 | CITEX | 15.62 | 124.96
Lote 38 | NOROESTE | 144702 | SINALIZADOR LUMINOSO; TIPO SINALIZADOR: MONOBLOCO; MATERIAL CORPO: TERMOPLASTICO; FORMATO LENTE: REDONDO; COR LENTE: VERDE; ALIMENTACAO: ELETRICA; TENSAO ALIMENTACAO: 24V; CORRENTE TIPO: CA/CC; DIAMETRO FURO: 22MM; TIPO LAMPADA: LED; COMPRIMENTO: 53MM; LARGURA: 29MM; ALTURA: 29MM | SINALIZADOR LUMINOSO; TIPO SINALIZADOR: MONOBLOCO; MATERIAL CORPO: TERMOPLASTICO; FORMATO LENTE: REDONDO; COR LENTE: VERDE; ALIMENTACAO: ELETRICA; TENSAO ALIMENTACAO: 24V; CORRENTE TIPO: CA/CC; DIAMETRO FURO: 22MM; TIPO LAMPADA: LED; COMPRIMENTO: 53MM; LARGURA: 29MM; ALTURA: 29MM | UN | 8 | SOB DEMANDA | 15.617 | 124.936 | CITEX | 15.62 | 124.96
Lote 39 | NOROESTE | 127323 | KIT JUMPER FEMEA FEMEA 15CM C/40UN CORES SORTIDAS | KIT JUMPER FEMEA FEMEA 15CM C/40UN CORES SORTIDAS Descritivo Longo KIT JUMPER FEMEA FEMEA 15CM C/40UN CORES SORTIDAS Marca/link Similar ou melhor 0 | UN | 40 | SOB DEMANDA | 13.58 | 543.2 | CURTO CIRCUITO | 13.58 | 543.2
Lote 39 | NOROESTE | 127323 | KIT JUMPER FEMEA FEMEA 15CM C/40UN CORES SORTIDAS | KIT JUMPER FEMEA FEMEA 15CM C/40UN CORES SORTIDAS Descritivo Longo KIT JUMPER FEMEA FEMEA 15CM C/40UN CORES SORTIDAS Marca/link Similar ou melhor 0 | UN | 20 | SOB DEMANDA | 13.58 | 271.6 | CURTO CIRCUITO | 13.58 | 271.6
Lote 39 | NOROESTE | 127325 | KIT JUMPER MACHO FEMEA 15CM C/40UN CORES SORTIDAS | KIT JUMPER MACHO FEMEA 15CM C/40UN CORES SORTIDAS Descritivo Longo KIT JUMPER MACHO FEMEA 15CM C/40UN CORES SORTIDAS Marca/link Similar ou melhor 0 | UN | 4 | SOB DEMANDA | 15.229 | 60.916 | MAMUTE ELETRÕNICA | 15.23 | 60.92
Lote 39 | NOROESTE | 127325 | KIT JUMPER MACHO FEMEA 15CM C/40UN CORES SORTIDAS | KIT JUMPER MACHO FEMEA 15CM C/40UN CORES SORTIDAS Descritivo Longo KIT JUMPER MACHO FEMEA 15CM C/40UN CORES SORTIDAS Marca/link Similar ou melhor 0 | UN | 2 | SOB DEMANDA | 15.229 | 30.458 | MAMUTE ELETRÕNICA | 15.23 | 30.46
Lote 39 | NOROESTE | 076274 | KIT/CONJUNTO; TIPO KIT/CONJUNTO: BICO INJETOR; EXTRUSORA HOTEND; TENSAO: 24V; 54945/10 24V/HOTEND | KIT/CONJUNTO BICO INJETOR EXTRUSORA HOTEND 54945/10 24V/HOTE Descritivo Longo KIT/CONJUNTO; TIPO KIT/CONJUNTO: BICO INJETOR; EXTRUSORA HOTEND; TENSAO: 24V; 54945/10 24V/HOTEND Marca/link Similar ou melhor 0 | UN | 2 | SOB DEMANDA | 152.29 | 304.58 | YMAX PEÇAS AUTOMOTIVAS | 152.29 | 304.58
Lote 39 | NOROESTE | 129608 | KIT/CONJUNTO; CABOS TESTE VERMELHO; PRETO; VERDE; AMARELO; BRANCO; COBRE; JUMPER COLORIDOS ELETRONICA; GARRA JACARE 50CM | KIT/CONJUNTO CABOS TESTE VERMELHO; PRETO; VERDE; AMARELO; BR Descritivo Longo KIT/CONJUNTO; CABOS TESTE VERMELHO; PRETO; VERDE; AMARELO; BRANCO; COBRE; JUMPER COLORIDOS ELETRONICA; GARRA JACARE 50CM Marca/link Similar ou melhor 0 | UN | 4 | SOB DEMANDA | 18.624 | 74.496 | MAGALU BOM-6000 | 18.62 | 74.48
Lote 39 | NOROESTE | 064563 | KIT/CONJUNTO; CABOS TESTE VERMELHO; PRETO; VERDE; AMARELO; BRANCO; COBRE; JUMPER COLORIDOS ELETRONICA; GARRA JACARE 50CM | KIT/CONJUNTO CABOS TESTE VERMELHO; PRETO; VERDE; AMARELO; BR Descritivo Longo KIT/CONJUNTO; CABOS TESTE VERMELHO; PRETO; VERDE; AMARELO; BRANCO; COBRE; JUMPER COLORIDOS ELETRONICA; GARRA JACARE 50CM Marca/link Similar ou melhor 0 | UN | 2 | SOB DEMANDA | 19.497 | 38.994 | MAGALU BOM-6000 | 19.5 | 39
Lote 39 | NOROESTE | 130709 | KIT/CONJUNTO; TIPO KIT/CONJUNTO: FLANGEADOR EXCENTRICO C/CATRACA; 01 MORSA 1/4,5/16,3/8,1/2,5/8,3/4POL; 01 MORSA 6,8,10,12,16,19MM; 1 CORTADOR TUBOS; 1 REBARBADOR/ESCAREADOR; 1 MALETA EXCLUSIVA ORGANIZADORA AZUL | KIT/CONJUNTO FLANGEADOR EXCENTRICO C/CATRACA Descritivo Longo KIT/CONJUNTO; TIPO KIT/CONJUNTO: FLANGEADOR EXCENTRICO C/CATRACA; 01 MORSA 1/4,5/16,3/8,1/2,5/8,3/4POL; 01 MORSA 6,8,10,12,16,19MM; 1 CORTADOR TUBOS; 1 REBARBADOR/ESCAREADOR; 1 MALETA EXCLUSIVA ORGANIZADORA AZUL Marca/link Similar ou melhor 0 | UN | 2 | SOB DEMANDA | 409.534 | 819.068 | Multifrio Refrigeração | 409.53 | 819.06
Lote 39 | NOROESTE | 131951 | KIT/CONJUNTO; TIPO KIT/CONJUNTO: JOGO PINCAS; 9 PINCAS ESD ESTATICAS; ACO INOX; REPARO EQUIPAMENTOS | KIT/CONJUNTO JOGO PINCAS Descritivo Longo KIT/CONJUNTO; TIPO KIT/CONJUNTO: JOGO PINCAS; 9 PINCAS ESD ESTATICAS; ACO INOX; REPARO EQUIPAMENTOS Marca/link Similar ou melhor KIT/CONJUNTO; TIPO KIT/CONJUNTO: JOGO PINCAS; 9 PINCAS ESD ESTATICAS; ACO INOX; REPARO EQUIPAMENTOS - https://produto.mercadolivre.com.br/MLB-3197180879-kit-espatula-de-aco-pincas-anti-estatica-eletrnica-celular-_JM#polycard_client=recommendations_vip-pads-up&reco_backend=vip-pads-up-experimental-a_marketplace&reco_model=ranker_entity_v2&reco_client=vip-pads-up&reco_item_pos=0&reco_backend_type=low_level&reco_id=b44fd5c7-3968-48cd-b116-efbf9447f81f&wid=MLB3197180879&sid=recos&is_advertising=true&ad_domain=VIPDESKTOP_UP&ad_position=1&ad_click_id=MDk4NmE5NzYtM2NkZi00OWNiLWIzYjgtMjY3YzhmMmZkN2Qz | UN | 2 | SOB DEMANDA | 66.833 | 133.666 | Exbom Modelo ANT- ESTATICA | 66.83 | 133.66
Lote 39 | NOROESTE | 065937 | KIT/CONJUNTO; TIPO KIT/CONJUNTO: JUMPER FEMEA-FEMEA; 40 JUMPERS CORES SORTIDAS 200MM COMPRIMENTO | KIT/CONJUNTO JUMPER FEMEA-FEMEA 40 JUMPERS CORES SORTIDAS 20 Descritivo Longo KIT/CONJUNTO; TIPO KIT/CONJUNTO: JUMPER FEMEA-FEMEA; 40 JUMPERS CORES SORTIDAS 200MM COMPRIMENTO Marca/link Similar ou melhor 0 | UN | 2 | SOB DEMANDA | 12.416 | 24.832 | ROBOTICS | 12.42 | 24.84
Lote 39 | NOROESTE | 128768 | KIT/CONJUNTO; TIPO KIT/CONJUNTO: JUMPER MACHO/FEMEA; 40 JUMPERS CORES SORTIDAS 200MM COMPRIMENTO | KIT/CONJUNTO JUMPER MACHO/FEMEA 40 JUMPERS CORES SORTIDAS 20 Descritivo Longo KIT/CONJUNTO; TIPO KIT/CONJUNTO: JUMPER MACHO/FEMEA; 40 JUMPERS CORES SORTIDAS 200MM COMPRIMENTO Marca/link Similar ou melhor 0 | UN | 30 | SOB DEMANDA | 17.654 | 529.62 | ROBOTICS | 17.65 | 529.5
Lote 39 | NOROESTE | 065938 | KIT/CONJUNTO; TIPO KIT/CONJUNTO: JUMPER MACHO/FEMEA; 40 JUMPERS CORES SORTIDAS 200MM COMPRIMENTO | KIT/CONJUNTO JUMPER MACHO/FEMEA 40 JUMPERS CORES SORTIDAS 20 Descritivo Longo KIT/CONJUNTO; TIPO KIT/CONJUNTO: JUMPER MACHO/FEMEA; 40 JUMPERS CORES SORTIDAS 200MM COMPRIMENTO Marca/link Similar ou melhor 0 | UN | 2 | SOB DEMANDA | 13.095 | 26.19 | ROBOTICS | 13.1 | 26.2
Lote 39 | NOROESTE | 128769 | KIT/CONJUNTO; TIPO KIT/CONJUNTO: JUMPER MACHO/MACHO; 40 JUMPERS CORES SORTIDAS 200MM COMPRIMENTO | KIT/CONJUNTO JUMPER MACHO/MACHO 40 JUMPERS CORES SORTIDAS 20 Descritivo Longo KIT/CONJUNTO; TIPO KIT/CONJUNTO: JUMPER MACHO/MACHO; 40 JUMPERS CORES SORTIDAS 200MM COMPRIMENTO Marca/link Similar ou melhor 0 | UN | 50 | SOB DEMANDA | 15.52 | 776 | ROBOTICS | 15.52 | 776
Lote 39 | NOROESTE | 065940 | KIT/CONJUNTO; TIPO KIT/CONJUNTO: JUMPER MACHO/MACHO; 40 JUMPERS CORES SORTIDAS 200MM COMPRIMENTO | KIT/CONJUNTO JUMPER MACHO/MACHO 40 JUMPERS CORES SORTIDAS 20 Descritivo Longo KIT/CONJUNTO; TIPO KIT/CONJUNTO: JUMPER MACHO/MACHO; 40 JUMPERS CORES SORTIDAS 200MM COMPRIMENTO Marca/link Similar ou melhor 0 | UN | 2 | SOB DEMANDA | 11.737 | 23.474 | ROBOTICS | 11.74 | 23.48
Lote 39 | NOROESTE | 068752 | KIT/CONJUNTO; TIPO KIT/CONJUNTO: LAMINAS SERRA TICO TICO; 2 LAMINAS; ACO RAPIDO; COMPRIMENTO 76MM; LARGURA: 7,5MM; ESPESSURA:1,4MM; BU3DC-2 STARRETT | KIT/CONJUNTO LAMINAS SERRA TICO TICO BU3DC-2 STARRETT Descritivo Longo KIT/CONJUNTO; TIPO KIT/CONJUNTO: LAMINAS SERRA TICO TICO; 2 LAMINAS; ACO RAPIDO; COMPRIMENTO 76MM; LARGURA: 7,5MM; ESPESSURA:1,4MM; BU3DC-2 STARRETT Marca/link Similar ou melhor 0 | UN | 2 | SOB DEMANDA | 36.5399 | 73.0798 | Western | 36.54 | 73.08
Lote 40 | NOROESTE | 064755 | CAPACITOR; DISCO; MATERIAL CORPO: CERAMICA; CAPACITANCIA NOMINAL: 15PF; TOLERANCIA: ±0,25PCT; TENSAO NOMINAL: 50V | CAPACITOR DISCO CERAMICA 15PF ±0,25PCT 50V Descritivo Longo CAPACITOR; DISCO; MATERIAL CORPO: CERAMICA; CAPACITANCIA NOMINAL: 15PF; TOLERANCIA: ±0,25PCT; TENSAO NOMINAL: 50V Marca/link Similar ou melhor 0 | UN | 20 | SOB DEMANDA | 0.4365 | 8.73 | SUNTAN | 0.44 | 8.8
Lote 40 | NOROESTE | 128983 | CAPACITOR; PARTIDA; CAPACITANCIA NOMINAL: 25UF; TOLERANCIA: ±5PCT; TENSAO NOMINAL: 450V; CORRENTE TIPO: CA; FREQUENCIA: 50/60HZ; CONEXAO ELETRICA: 2 FIOS; POSICAO TERMINAL: RADIAL; DIAMETRO: 38MM; ALTURA: 75MM | CAPACITOR PARTIDA 25UF ±5PCT 450V CA 50/60HZ 2 FIOS RADIAL 3 Descritivo Longo CAPACITOR; PARTIDA; CAPACITANCIA NOMINAL: 25UF; TOLERANCIA: ±5PCT; TENSAO NOMINAL: 450V; CORRENTE TIPO: CA; FREQUENCIA: 50/60HZ; CONEXAO ELETRICA: 2 FIOS; POSICAO TERMINAL: RADIAL; DIAMETRO: 38MM; ALTURA: 75MM Marca/link Similar ou melhor 0 | UN | 40 | SOB DEMANDA | 26.19 | 1047.6 | EOS | 26.19 | 1047.6
Lote 40 | NOROESTE | 128983 | CAPACITOR; PARTIDA; CAPACITANCIA NOMINAL: 25UF; TOLERANCIA: ±5PCT; TENSAO NOMINAL: 450V; CORRENTE TIPO: CA; FREQUENCIA: 50/60HZ; CONEXAO ELETRICA: 2 FIOS; POSICAO TERMINAL: RADIAL; DIAMETRO: 38MM; ALTURA: 75MM | CAPACITOR PARTIDA 25UF ±5PCT 450V CA 50/60HZ 2 FIOS RADIAL 3 Descritivo Longo CAPACITOR; PARTIDA; CAPACITANCIA NOMINAL: 25UF; TOLERANCIA: ±5PCT; TENSAO NOMINAL: 450V; CORRENTE TIPO: CA; FREQUENCIA: 50/60HZ; CONEXAO ELETRICA: 2 FIOS; POSICAO TERMINAL: RADIAL; DIAMETRO: 38MM; ALTURA: 75MM Marca/link Similar ou melhor 0 | UN | 20 | SOB DEMANDA | 26.19 | 523.8 | EOS | 26.19 | 523.8
Lote 40 | NOROESTE | 128984 | CAPACITOR; PARTIDA; MATERIAL CORPO: POLIPROPILENO; CAPACITANCIA NOMINAL: 540/648UF; TENSAO NOMINAL: 110V; FREQUENCIA: 50/60HZ; DIAMETRO: 36MM; ALTURA: 86MM | CAPACITOR PARTIDA POLIPROPILENO 540/648UF 110V 50/60HZ 36MM Descritivo Longo CAPACITOR; PARTIDA; MATERIAL CORPO: POLIPROPILENO; CAPACITANCIA NOMINAL: 540/648UF; TENSAO NOMINAL: 110V; FREQUENCIA: 50/60HZ; DIAMETRO: 36MM; ALTURA: 86MM Marca/link Similar ou melhor 0 | UN | 40 | SOB DEMANDA | 34.629 | 1385.16 | Hulter | 34.63 | 1385.2
Lote 40 | NOROESTE | 128984 | CAPACITOR; PARTIDA; MATERIAL CORPO: POLIPROPILENO; CAPACITANCIA NOMINAL: 540/648UF; TENSAO NOMINAL: 110V; FREQUENCIA: 50/60HZ; DIAMETRO: 36MM; ALTURA: 86MM | CAPACITOR PARTIDA POLIPROPILENO 540/648UF 110V 50/60HZ 36MM Descritivo Longo CAPACITOR; PARTIDA; MATERIAL CORPO: POLIPROPILENO; CAPACITANCIA NOMINAL: 540/648UF; TENSAO NOMINAL: 110V; FREQUENCIA: 50/60HZ; DIAMETRO: 36MM; ALTURA: 86MM Marca/link Similar ou melhor 0 | UN | 20 | SOB DEMANDA | 34.629 | 692.58 | Hulter | 34.63 | 692.6
Lote 40 | NOROESTE | 075344 | CAPACITOR; PERMANENTE DUPLO; MATERIAL CORPO: ALUMINIO; CAPACITANCIA NOMINAL: 55+2,5UF; TOLERANCIA: ±5PCT; TENSAO NOMINAL: 440V; CORRENTE TIPO: CA; FREQUENCIA: 50/60HZ; APLICACAO: AR CONDICIONADO | CAPACITOR PERMANENTE DUPLO ALUMINIO 55+2,5UF ±5PCT 440V CA 5 Descritivo Longo CAPACITOR; PERMANENTE DUPLO; MATERIAL CORPO: ALUMINIO; CAPACITANCIA NOMINAL: 55+2,5UF; TOLERANCIA: ±5PCT; TENSAO NOMINAL: 440V; CORRENTE TIPO: CA; FREQUENCIA: 50/60HZ; APLICACAO: AR CONDICIONADO Marca/link Similar ou melhor 0 | UN | 5 | SOB DEMANDA | 40.449 | 202.245 | EOS | 40.45 | 202.25
Lote 40 | NOROESTE | 145349 | CAPACITOR; MATERIAL CORPO: POLIESTER; CAPACITANCIA NOMINAL: 1UF; TOLERANCIA: ±5PCT; TENSAO NOMINAL: 400V; CORRENTE TIPO: CA; CONEXAO ELETRICA: TERMINAL SOLDAVEL; POSICAO TERMINAL: RADIAL | CAPACITOR POLIESTER 1UF ±5PCT 400V CA TERMINAL SOLDAVEL RADI Descritivo Longo CAPACITOR; MATERIAL CORPO: POLIESTER; CAPACITANCIA NOMINAL: 1UF; TOLERANCIA: ±5PCT; TENSAO NOMINAL: 400V; CORRENTE TIPO: CA; CONEXAO ELETRICA: TERMINAL SOLDAVEL; POSICAO TERMINAL: RADIAL Marca/link Similar ou melhor 0 | UN | 200 | SOB DEMANDA | 3.201 | 640.2 | AUTO CORE ROBÓTICA | 3.2 | 640
Lote 40 | NOROESTE | 129361 | DIODO; BIDIRECIONAL; INVOLUCRO: DB3; TENSAO: 28-36V; CORRENTE TIPO: CA | DIODO BIDIRECIONAL DB3 28-36V CA Descritivo Longo DIODO; BIDIRECIONAL; INVOLUCRO: DB3; TENSAO: 28-36V; CORRENTE TIPO: CA Marca/link Similar ou melhor 0 | UN | 100 | SOB DEMANDA | 0.679 | 67.9 | DIAC DB3 FITADO Código: RRUSUGN4B | 0.68 | 68
Lote 40 | NOROESTE | 106399 | DIODO; LED; COR: VERMELHO; TENSAO: 2,1V; CORRENTE: 20MA; MONTAGEM: FURO PASSANTE; CONEXAO ELETRICA: TERMINAL SOLDAVEL | DIODO LED VERMELHO 2,1V 20MA FURO PASSANTE TERMINAL SOLDAVEL Descritivo Longo DIODO; LED; COR: VERMELHO; TENSAO: 2,1V; CORRENTE: 20MA; MONTAGEM: FURO PASSANTE; CONEXAO ELETRICA: TERMINAL SOLDAVEL Marca/link Similar ou melhor 0 | UN | 400 | SOB DEMANDA | 1.843 | 737.2 | Cód: 10732 Marca: Importado | 1.84 | 736
Lote 40 | NOROESTE | 084802 | DIODO; RETIFICADOR; INVOLUCRO: 267-03; TENSAO: 1000V; CORRENTE: 3A; 1N5408 | DIODO RETIFICADOR 267-03 1000V 3A 1N5408 Descritivo Longo DIODO; RETIFICADOR; INVOLUCRO: 267-03; TENSAO: 1000V; CORRENTE: 3A; 1N5408 Marca/link Similar ou melhor 0 | UN | 10 | SOB DEMANDA | 0.388 | 3.88 | fornell Modelo: TIL78 | 0.39 | 3.9
Lote 40 | NOROESTE | 137487 | DIODO; RETIFICADOR; INVOLUCRO: DO-35; TENSAO: 75V; CORRENTE: 200MA; MONTAGEM: FURO PASSANTE | DIODO RETIFICADOR DO-35 75V 200MA FURO PASSANTE Descritivo Longo DIODO; RETIFICADOR; INVOLUCRO: DO-35; TENSAO: 75V; CORRENTE: 200MA; MONTAGEM: FURO PASSANTE Marca/link Similar ou melhor 0 | UN | 400 | SOB DEMANDA | 0.097 | 38.8 | Diodo BZX55C8V2 DO-35 - Cód. Loja 226 - DC | 0.1 | 40
Lote 40 | NOROESTE | 050303 | DIODO; TIPO DIODO: RETIFICADOR; INVOLUCRO: DO-35; COR: LARANJA; TENSAO: 100V; CORRENTE: 200MA; POTENCIA: N/A; TAMANHO: 5MM; MONTAGEM: N/A; CONEXAO ELETRICA: N/A; PN: 1N4148 | DIODO RETIFICADOR DO-35 LARANJA 100V 200MA 5MM 1N4148 Descritivo Longo DIODO; TIPO DIODO: RETIFICADOR; INVOLUCRO: DO-35; COR: LARANJA; TENSAO: 100V; CORRENTE: 200MA; POTENCIA: N/A; TAMANHO: 5MM; MONTAGEM: N/A; CONEXAO ELETRICA: N/A; PN: 1N4148 Marca/link Similar ou melhor 0 | UN | 20 | SOB DEMANDA | 2.91 | 58.2 | SARAVATI | 2.91 | 58.2
Lote 40 | NOROESTE | 056666 | DRIVER MOTOR PONTE H DUPLA; ARDUINO; L298N | DRIVER MOTOR PONTE H DUPLA L298N Descritivo Longo DRIVER MOTOR PONTE H DUPLA; ARDUINO; L298N Marca/link Similar ou melhor 0 | UN | 4 | SOB DEMANDA | 26.481 | 105.924 | 01 - Driver Motor Ponte H L298N | 26.48 | 105.92
Lote 40 | NOROESTE | 061105 | FONTE ALIMENTACAO; TIPO FONTE: CHAVEADA COLMEIA; TENSAO ENTRADA: 120V; CORRENTE TIPO: CC; CORRENTE ENTRADA: 10A; TENSAO SAIDA: 12V; POTENCIA: 120W | FONTE ALIMENTACAO CHAVEADA COLMEIA 120V CC 10A 12V 120W Descritivo Longo FONTE ALIMENTACAO; TIPO FONTE: CHAVEADA COLMEIA; TENSAO ENTRADA: 120V; CORRENTE TIPO: CC; CORRENTE ENTRADA: 10A; TENSAO SAIDA: 12V; POTENCIA: 120W Marca/link Similar ou melhor 0 | UN | 3 | SOB DEMANDA | 328.539 | 985.617 | IMPORTADO | 328.54 | 985.62
Lote 40 | NOROESTE | 054234 | FUSIVEL; LAMINA; CORRENTE 15 AMPERES C/100 UN | FUSIVEL LAMINA 15A C/100 UN Descritivo Longo FUSIVEL; LAMINA; CORRENTE 15 AMPERES C/100 UN Marca/link Similar ou melhor 0 | UN | 4 | SOB DEMANDA | 36.8115 | 147.246 | Mestre da Fixação | 36.81 | 147.24
Lote 40 | NOROESTE | 143309 | MODULO ELETRONICO; TIPO MODULO: COORDENADOR ZIGBEE XBEE SERIES ROUTER WFI: ZIGBEE GATEWAY; CONEXAO: RJ45; COMPRIMENTO: 73MM; LARGURA: 72MM; ALTURA: 27MM | MODULO ELETRONICO COORDENADOR ZIGBEE XBEE SERIES ROUTER WFI: Descritivo Longo MODULO ELETRONICO; TIPO MODULO: COORDENADOR ZIGBEE XBEE SERIES ROUTER WFI: ZIGBEE GATEWAY; CONEXAO: RJ45; COMPRIMENTO: 73MM; LARGURA: 72MM; ALTURA: 27MM Marca/link Similar ou melhor 0 | UN | 2 | SOB DEMANDA | 484.03 | 968.06 | XBee Modelo PRO S2 | 484.03 | 968.06
Lote 40 | NOROESTE | 143230 | MODULO ELETRONICO; TIPO MODULO: GATEWAY 8 CANAIS; FREQUENCIA: 433MHZ-923MHZ; LORAWAN IOT WISGATE RAK7243C | MODULO ELETRONICO GATEWAY 8 CANAIS 433MHZ-923MHZ LORAWAN IOT Descritivo Longo MODULO ELETRONICO; TIPO MODULO: GATEWAY 8 CANAIS; FREQUENCIA: 433MHZ-923MHZ; LORAWAN IOT WISGATE RAK7243C Marca/link Similar ou melhor 0 | UN | 2 | SOB DEMANDA | 1088.728 | 2177.456 | ELECROW ALI EXPRESS Origin Mainland China | 1088.73 | 2177.46
Lote 40 | NOROESTE | 143232 | MODULO ELETRONICO; TIPO MODULO: MICROCONTROLADOR; TENSAO ALIMENTACAO: 3,6V; CONEXAO: 16 PINOS; LARGURA: 27MM; ALTURA: 24MM; PROFUNDIDADE: 8MM; 3.25G; ZIGBEE XBEE SERIES 2 | MODULO ELETRONICO MICROCONTROLADOR 3,6V 16 PINOS 27MM 24MM 8 Descritivo Longo MODULO ELETRONICO; TIPO MODULO: MICROCONTROLADOR; TENSAO ALIMENTACAO: 3,6V; CONEXAO: 16 PINOS; LARGURA: 27MM; ALTURA: 24MM; PROFUNDIDADE: 8MM; 3.25G; ZIGBEE XBEE SERIES 2 Marca/link Similar ou melhor 0 | UN | 20 | SOB DEMANDA | 56.163 | 1123.26 | ROBOTICS | 56.16 | 1123.2
Lote 40 | NOROESTE | 127349 | PLACA ARDUINO UNO R3 COMPATIVEL + CABO USB 2.0 - B | PLACA ARDUINO UNO R3 COMPATIVEL + CABO USB 2.0 - B Descritivo Longo PLACA ARDUINO UNO R3 COMPATIVEL + CABO USB 2.0 - B Marca/link Similar ou melhor 0 | UN | 20 | SOB DEMANDA | 101.85 | 2037 | ARDUINO UNO R3 SMD CHIP | 101.85 | 2037
Lote 40 | NOROESTE | 054284 | PLACA ARDUINO UNO R3 COMPATIVEL + CABO USB 2.0 - B | PLACA ARDUINO UNO R3 COMPATIVEL + CABO USB 2.0 - B Descritivo Longo PLACA ARDUINO UNO R3 COMPATIVEL + CABO USB 2.0 - B Marca/link Similar ou melhor 0 | UN | 10 | SOB DEMANDA | 40.158 | 401.58 | ARDUINO UNO R3 SMD CHIP | 40.16 | 401.6
Lote 40 | NOROESTE | 054284 | PLACA ARDUINO UNO R3 COMPATIVEL + CABO USB 2.0 - B | PLACA ARDUINO UNO R3 COMPATIVEL + CABO USB 2.0 - B Descritivo Longo PLACA ARDUINO UNO R3 COMPATIVEL + CABO USB 2.0 - B Marca/link Similar ou melhor 0 | UN | 10 | SOB DEMANDA | 40.158 | 401.58 | ARDUINO UNO R3 SMD CHIP | 40.16 | 401.6
Lote 40 | NOROESTE | 054284 | PLACA ARDUINO UNO R3 COMPATIVEL + CABO USB 2.0 - B | PLACA ARDUINO UNO R3 COMPATIVEL + CABO USB 2.0 - B Descritivo Longo PLACA ARDUINO UNO R3 COMPATIVEL + CABO USB 2.0 - B Marca/link Similar ou melhor 0 | UN | 10 | SOB DEMANDA | 40.158 | 401.58 | ARDUINO UNO R3 SMD CHIP | 40.16 | 401.6
Lote 40 | NOROESTE | 134806 | PLACA ELETRONICA; ARDUINO; MODELO: R3; TENSAO ALIMENTACAO: 7-12V; CORRENTE: CC; MEMORIA RAM: 32KB; VELOCIDADE MEMORIA: 16MHZ; CONEXAO: MICRO USB; LARGURA: 17,8MM; ALTURA: 6,7MM; PROFUNDIDADE: 48,4MM; 08223/USINAINFO | PLACA ELETRONICA ARDUINO R3 7-12V CC 32KB 16MHZ MICRO USB 17 Descritivo Longo PLACA ELETRONICA; ARDUINO; MODELO: R3; TENSAO ALIMENTACAO: 7-12V; CORRENTE: CC; MEMORIA RAM: 32KB; VELOCIDADE MEMORIA: 16MHZ; CONEXAO: MICRO USB; LARGURA: 17,8MM; ALTURA: 6,7MM; PROFUNDIDADE: 48,4MM; 08223/USINAINFO Marca/link Similar ou melhor 0 | UN | 20 | SOB DEMANDA | 72.653 | 1453.06 | ARDUINO UNO R3 SMD CHIP | 72.65 | 1453
Lote 40 | NOROESTE | 128825 | POTENCIOMETRO; TIPO CURVA: LINEAR; NUMERO VOLTAS: 1 VOLTA; RESISTENCIA: 10KOHMS; TENSAO MAXIMA: 200V; POTENCIA: 0,2W; CONEXAO ELETRICA: C/FURO SOLDAGEM FIO; COMPRIMENTO EIXO: 33MM; DIAMETRO EIXO: 6MM; DIAMETRO BASE: 24MM; PROFUNDIDADE BASE: 8,5MM | POTENCIOMETRO LINEAR 1 VOLTA 10KOHMS 200V 0,2W C/FURO SOLDAG Descritivo Longo POTENCIOMETRO; TIPO CURVA: LINEAR; NUMERO VOLTAS: 1 VOLTA; RESISTENCIA: 10KOHMS; TENSAO MAXIMA: 200V; POTENCIA: 0,2W; CONEXAO ELETRICA: C/FURO SOLDAGEM FIO; COMPRIMENTO EIXO: 33MM; DIAMETRO EIXO: 6MM; DIAMETRO BASE: 24MM; PROFUNDIDADE BASE: 8,5MM Marca/link Similar ou melhor 0 | UN | 100 | SOB DEMANDA | 4.171 | 417.1 | Baú da Eletrônica | 4.17 | 417
Lote 40 | NOROESTE | 054299 | POTENCIOMETRO; MINI ROTATIVO; CURVA LINEAR; RESISTENCIA 5.00 KOHMS; POTENCIA 4.00 W; TOLERANCIA 10.00 %. | POTENCIOMETRO MINI ROTATIVO LINEAR 5KOHMS 4W 0.1 Descritivo Longo POTENCIOMETRO; MINI ROTATIVO; CURVA LINEAR; RESISTENCIA 5.00 KOHMS; POTENCIA 4.00 W; TOLERANCIA 10.00 %. Marca/link Similar ou melhor 0 | UN | 4 | SOB DEMANDA | 7.178 | 28.712 | Baú da Eletrônica | 7.18 | 28.72
Lote 40 | NOROESTE | 129894 | PROTOBOARD; MATERIAL PLACA: TERMOPLASTICO; MATERIAL BASE: ALUMINIO; ACABAMENTO: BANHO NIQUEL; TENSAO MAXIMA: 300V; MATERIAL CONECTOR: BRONZE FOSFOROSO; NUMERO FUROS: 1680 FUROS; CORRENTE MAXIMA: 3A; BITOLA: 0,41-0,81MM; LARGURA PLACA: 150MM; ALTURA PLACA: 220MM; ESPESSURA TABLETE: 11MM | PROTOBOARD; MATERIAL PLACA: TERMOPLASTICO; MATERIAL BASE: ALUMINIO; ACABAMENTO: BANHO NIQUEL; TENSAO MAXIMA: 300V; MATERIAL CONECTOR: BRONZE FOSFOROSO; NUMERO FUROS: 1680 FUROS; CORRENTE MAXIMA: 3A; BITOLA: 0,41-0,81MM; LARGURA PLACA: 150MM; ALTURA PLACA: 220MM; ESPESSURA TABLETE: 11MM | UN | 30 | SOB DEMANDA | 209.229 | 6276.87 | TECNO FERRAMENTAS | 209.23 | 6276.9
Lote 40 | NOROESTE | 126429 | RESISTOR; TIPO RESISTOR: FILME CARBONO; RESISTENCIA: 1,5KOHMS; TOLERANCIA: 5%; POTENCIA: 1/4W; MONTAGEM: SMD; CONEXAO ELETRICA: TERMINAL SOLDAVEL | RESISTOR FILME CARBONO 1,5KOHMS 5% 1/4W SMD TERMINAL SOLDAVE Descritivo Longo RESISTOR; TIPO RESISTOR: FILME CARBONO; RESISTENCIA: 1,5KOHMS; TOLERANCIA: 5%; POTENCIA: 1/4W; MONTAGEM: SMD; CONEXAO ELETRICA: TERMINAL SOLDAVEL Marca/link Similar ou melhor 0 | UN | 160 | SOB DEMANDA | 0.097 | 15.52 | Baú da Eletrônica | 0.1 | 16
Lote 40 | NOROESTE | 126072 | RESISTOR; TIPO RESISTOR: FILME CARBONO; RESISTENCIA: 1KOHM; TOLERANCIA: ±5PCT; POTENCIA: 1/4W; MONTAGEM: PTH; CONEXAO ELETRICA: TERMINAL SOLDAVEL | RESISTOR FILME CARBONO 1KOHM ±5PCT 1/4W PTH TERMINAL SOLDAVE Descritivo Longo RESISTOR; TIPO RESISTOR: FILME CARBONO; RESISTENCIA: 1KOHM; TOLERANCIA: ±5PCT; POTENCIA: 1/4W; MONTAGEM: PTH; CONEXAO ELETRICA: TERMINAL SOLDAVEL Marca/link Similar ou melhor 0 | UN | 200 | SOB DEMANDA | 0.194 | 38.8 | Baú da Eletrônica | 0.19 | 38
Lote 40 | NOROESTE | 127399 | RESISTOR; FILME CARBONO; RESISTENCIA: 2K2OHMS; POTENCIA: 1/4W; TOLERANCIA: 5%; MONTAGEM: FIXO | RESISTOR FILME CARBONO 2.2 KOHMS 1/4W 5% FIXO Descritivo Longo RESISTOR; FILME CARBONO; RESISTENCIA: 2K2OHMS; POTENCIA: 1/4W; TOLERANCIA: 5%; MONTAGEM: FIXO Marca/link Similar ou melhor 0 | UN | 160 | SOB DEMANDA | 0.097 | 15.52 | Baú da Eletrônica | 0.1 | 16
Lote 40 | NOROESTE | 127403 | RESISTOR; FILME CARBONO; RESISTENCIA: 2K7OHMS; POTENCIA: 1/4W; TOLERANCIA: 5%; MONTAGEM: FIXO | RESISTOR FILME CARBONO 2.7 KOHMS 1/4W 5% FIXO Descritivo Longo RESISTOR; FILME CARBONO; RESISTENCIA: 2K7OHMS; POTENCIA: 1/4W; TOLERANCIA: 5%; MONTAGEM: FIXO Marca/link Similar ou melhor 0 | UN | 160 | SOB DEMANDA | 0.194 | 31.04 | Baú da Eletrônica | 0.19 | 30.4
Lote 40 | NOROESTE | 127407 | RESISTOR; FILME CARBONO; RESISTENCIA: 3K3OHMS; POTENCIA: 1/4W; TOLERANCIA: 5%; MONTAGEM: FIXO | RESISTOR FILME CARBONO 3.3 KOHMS 1/4W 5% FIXO Descritivo Longo RESISTOR; FILME CARBONO; RESISTENCIA: 3K3OHMS; POTENCIA: 1/4W; TOLERANCIA: 5%; MONTAGEM: FIXO Marca/link Similar ou melhor 0 | UN | 160 | SOB DEMANDA | 0.194 | 31.04 | Baú da Eletrônica | 0.19 | 30.4
Lote 40 | NOROESTE | 146631 | RESISTOR; MATERIAL CORPO: FILME CARBONO; RESISTENCIA: 5,6KOHMS; TOLERANCIA: 5PCT; POTENCIA: 10W; MONTAGEM: PTH; CONEXAO ELETRICA: TERMINAL SOLDAVEL | RESISTOR FILME CARBONO 5,6KOHMS 5PCT 10W PTH TERMINAL SOLDAV Descritivo Longo RESISTOR; MATERIAL CORPO: FILME CARBONO; RESISTENCIA: 5,6KOHMS; TOLERANCIA: 5PCT; POTENCIA: 10W; MONTAGEM: PTH; CONEXAO ELETRICA: TERMINAL SOLDAVEL Marca/link Similar ou melhor 0 | UN | 84 | SOB DEMANDA | 4.365 | 366.66 | Baú da Eletrônica | 4.37 | 367.08
Lote 40 | NOROESTE | 054366 | RESISTOR; FIO; RESISTENCIA 470 OHMS; POTENCIA 5.00 W; TOLERANCIA 5%; MONTAGEM: FIXO | RESISTOR FIO 470 OHMS 5.00 W 5% FIXO Descritivo Longo RESISTOR; FIO; RESISTENCIA 470 OHMS; POTENCIA 5.00 W; TOLERANCIA 5%; MONTAGEM: FIXO Marca/link Similar ou melhor 0 | UN | 100 | SOB DEMANDA | 0.194 | 19.4 | Baú da Eletrônica | 0.19 | 19
Lote 40 | NOROESTE | 129652 | SENSOR CORRENTE; RANGE: -30A30A; TENSAO ALIMENTACAO: 5V; CORRENTE TIPO: CA/CC; CORRENTE: 30A; SENSIBILIDADE SAIDA 66MV/A; TRABALHA C/CI ACS712 ALLEGRO | SENSOR CORRENTE -30A30A 5V CA/CC 30A Descritivo Longo SENSOR CORRENTE; RANGE: -30A30A; TENSAO ALIMENTACAO: 5V; CORRENTE TIPO: CA/CC; CORRENTE: 30A; SENSIBILIDADE SAIDA 66MV/A; TRABALHA C/CI ACS712 ALLEGRO Marca/link Similar ou melhor 0 | UN | 20 | SOB DEMANDA | 19.303 | 386.06 | OEM | 19.3 | 386
Lote 40 | NOROESTE | 125615 | SENSOR DE PROXIMIDADE; TIPO CAPACITIVO; PNP 03 FIOS; TENSAO 6.00 A 36.00 VCC. | SENSOR PROXIMIDADE CAPACITIVO PNP 3 FIOS 6-36VCC Descritivo Longo SENSOR DE PROXIMIDADE; TIPO CAPACITIVO; PNP 03 FIOS; TENSAO 6.00 A 36.00 VCC. Marca/link Similar ou melhor 0 | UN | 20 | SOB DEMANDA | 109.125 | 2182.5 | OEM | 109.13 | 2182.6
Lote 40 | NOROESTE | 081370 | SENSOR PULSO; BATIMENTO CARDIACO INFRAVERMELHO; TENSAO ALIMENTACAO: 5V; COMPRIMENTO: 25MM; LARGURA: 22MM; ALTURA: 17MM | SENSOR PULSO BATIMENTO CARDIACO INFRAVERMELHO 5V 25MM 22MM 1 Descritivo Longo SENSOR PULSO; BATIMENTO CARDIACO INFRAVERMELHO; TENSAO ALIMENTACAO: 5V; COMPRIMENTO: 25MM; LARGURA: 22MM; ALTURA: 17MM Marca/link Similar ou melhor 0 | UN | 2 | SOB DEMANDA | 48.403 | 96.806 | USINA INFO KY-039/ HW-487; | 48.4 | 96.8
Lote 40 | NOROESTE | 127439 | SENSOR TEMPERATURA; TIPO PT100; TIPO A; FAIXA DE TEMPERATURA ATE 150.00 GRC; COM CABO LIGACAO FLEXIVEL; MINERAL E CONEXAO FIXA. | SENSOR TEMPERATURA PT100 TIPO A 150GRC C/CABO FLEXIVEL Descritivo Longo SENSOR TEMPERATURA; TIPO PT100; TIPO A; FAIXA DE TEMPERATURA ATE 150.00 GRC; COM CABO LIGACAO FLEXIVEL; MINERAL E CONEXAO FIXA. Marca/link Similar ou melhor 0 | UN | 20 | SOB DEMANDA | 183.33 | 3666.6 | MULTIDIESEL | 183.33 | 3666.6
Lote 40 | NOROESTE | 072590 | SENSOR TEMPERATURA; TERMOPAR PT100 CABECOTE; FAIXA TEMPERATURA: -50A300GRC; MATERIAL: ACO INOX AISI304; NUMERO FIOS: 3 FIOS; CONEXAO: ROSCADA; DIAMETRO: 1/2POL; ROSCA TIPO: BSP; COMPRIMENTO: 200MM | SENSOR TEMPERATURA TERMOPAR PT100 CABECOTE -50A300GRC ACO IN Descritivo Longo SENSOR TEMPERATURA; TERMOPAR PT100 CABECOTE; FAIXA TEMPERATURA: -50A300GRC; MATERIAL: ACO INOX AISI304; NUMERO FIOS: 3 FIOS; CONEXAO: ROSCADA; DIAMETRO: 1/2POL; ROSCA TIPO: BSP; COMPRIMENTO: 200MM Marca/link Similar ou melhor 0 | UN | 6 | SOB DEMANDA | 197.8315 | 1186.989 | LOGTEK | 197.83 | 1186.98
Lote 40 | NOROESTE | 143229 | SENSOR VIBRACAO; TENSAO ALIMENTACAO: 3,3-5V; CORRENTE TIPO: CC; LARGURA: 32MM ALTURA: 14MM ESPESSURA: 6MM; SINAL SAIDA: DIGITAL; PESO: 2G; SW-420/SEED | SENSOR VIBRACAO 3,3-5V CC SW-420/SEED Descritivo Longo SENSOR VIBRACAO; TENSAO ALIMENTACAO: 3,3-5V; CORRENTE TIPO: CC; LARGURA: 32MM ALTURA: 14MM ESPESSURA: 6MM; SINAL SAIDA: DIGITAL; PESO: 2G; SW-420/SEED Marca/link Similar ou melhor 0 | UN | 20 | SOB DEMANDA | 6.693 | 133.86 | SMART KITS SW-420; | 6.69 | 133.8
Lote 40 | NOROESTE | 132998 | TRANSFORMADOR; TENSAO: 110-220V; CORRENTE PRIMARIA: 800MA; TENSAO SECUNDARIA: 12V | TRANSFORMADOR 110-220V 800MA 12V Descritivo Longo TRANSFORMADOR; TENSAO: 110-220V; CORRENTE PRIMARIA: 800MA; TENSAO SECUNDARIA: 12V Marca/link Similar ou melhor 0 | UN | 60 | SOB DEMANDA | 47.53 | 2851.8 | Transvolt | 47.53 | 2851.8
Lote 40 | NOROESTE | 032376 | TRANSFORMADOR ENTRADA 127/220V SAIDA 12/12V 2A | TRANSFORMADOR ENTRADA 127/220V SAIDA 12/12V 2A Descritivo Longo TRANSFORMADOR ENTRADA 127/220V SAIDA 12/12V 2A Marca/link Similar ou melhor 0 | UN | 2 | SOB DEMANDA | 73.817 | 147.634 | Transvolt | 73.82 | 147.64
Lote 40 | NOROESTE | 127458 | TRANSISTOR; TIPO MOSFET IRF9530TO220. | TRANSISTOR MOSFET IRF9530TO220 Descritivo Longo TRANSISTOR; TIPO MOSFET IRF9530TO220. Marca/link Similar ou melhor 0 | UN | 100 | SOB DEMANDA | 8.342 | 834.2 | IR | 8.34 | 834
Lote 40 | NOROESTE | 127943 | TRANSISTOR; MOSFET IRFZ44; TENSAO BASE COLETOR: 55V; TENSAO GATILHO EMISSOR: 20V; CAPACIDADE DISSIPACAO: 83W; CORRENTE COLETOR: 49A; COMPRIMENTO: 10,4MM; LARGURA: 4,25MM; ALTURA: 28,2MM | TRANSISTOR MOSFET IRFZ44 55V 20V 83W 49A 10,4MM 4,25MM 28,2M Descritivo Longo TRANSISTOR; MOSFET IRFZ44; TENSAO BASE COLETOR: 55V; TENSAO GATILHO EMISSOR: 20V; CAPACIDADE DISSIPACAO: 83W; CORRENTE COLETOR: 49A; COMPRIMENTO: 10,4MM; LARGURA: 4,25MM; ALTURA: 28,2MM Marca/link Similar ou melhor 0 | UN | 100 | SOB DEMANDA | 6.79 | 679 | CASA DO RESISTOR Transistor irfz44n N-Ch MOS, 55V, 49A, TO-220 IRFZ4 4N | 6.79 | 679
Lote 40 | NOROESTE | 145344 | TRANSISTOR; TIP 31C; TENSAO NOMINAL: 100V; CORRENTE COLETOR: 5A; TIPO INVOLUCRO: TO-220 | TRANSISTOR TIP 31C 100V 5A TO-220 Descritivo Longo TRANSISTOR; TIP 31C; TENSAO NOMINAL: 100V; CORRENTE COLETOR: 5A; TIPO INVOLUCRO: TO-220 Marca/link Similar ou melhor 0 | UN | 60 | SOB DEMANDA | 5.238 | 314.28 | CASA DO RESISTOR | 5.24 | 314.4
Lote 40 | NOROESTE | 143228 | SENSOR TEMPERATURA UMIDADE; TIPO SENSOR: DIGITAL; FAIXA TEMPERATURA: -40A80GRC; FAIXA UMIDADE: 0A100PCT; PRECISAO: 2GRC 5PCT; TENSAO ALIMENTACAO: 3,3-6V; CORRENTE TIPO: CC; CORRENTE: 2,5MA; CONEXAO ELETRICA: 4 PINOS; LARGURA: 27MM; ALTURA: 59MM; PROFUNDIDADE: 13,5MM | SENSOR TEMPERATURA UMIDADE; TIPO SENSOR: DIGITAL; FAIXA TEMPERATURA: -40A80GRC; FAIXA UMIDADE: 0A100PCT; PRECISAO: 2GRC 5PCT; TENSAO ALIMENTACAO: 3,3-6V; CORRENTE TIPO: CC; CORRENTE: 2,5MA; CONEXAO ELETRICA: 4 PINOS; LARGURA: 27MM; ALTURA: 59MM; PROFUNDIDADE: 13,5MM | UN | 20 | SOB DEMANDA | 29.003 | 580.06 | BAú da Eletrônica | 29 | 580
Lote 40 | NOROESTE | 128774 | KIT/CONJUNTO; TIPO KIT/CONJUNTO: ROBOTICA P/ARDUINO UNO 200 PECAS C/TUTORIAL; 1 TUTORIAL PDF; 1 PLACA UNO SMD R3 ATMEGA328 ARDUINO UNO; 1 CB USB A P/TIPO B; 1 PROTOB 830F; 1 DISPLAY LCD 16X2; 1 MICRO SERVO MOTOR 9G; 1 MOTOR PASSO 28BYJ-48; 1 DRIVE P/MOTOR PASSO ULN2003; 1 MATRIZ LED; 1 TAG CHAVEIRO RFID; 1 TAG CARTAO RFID; 1 MOD JOYSTICK ANALOG 3 EIXOS KY-023; 1 CONTROLE REM IV; 1 EMISSOR IV ; 1 MODULO IV; 1 SENSOR UMID TEMP DHT11; 1 TECLADO MATRICIAL 4X4 PUSH BUTTON; 1 SENSOR NIVEL CHUVA; 1 MOD RELE 1CANAL; 1 MOD LED RGB KY-016; 1 MOD RELOGIO RTC DS1302; 1 SENSOR DETEC SOM/PALMA KY-037; 1 DISPLAY BCD 7SEGM 1DIG; 1 DISPLAY BCD 7SEGM 4DIG; 1 BUZZER ATIVO; 1 BUZZER PASSIVO; 1 POTENCIOMETRO 10K; 1 REGISTRADOR DESLOCAMENTO 74HC595 CI; 1 SENSOR INCLINACAO VIBRACAO SW-200D; 2 SENSOR LUZ LDR; 2 LED RGB; 4 BOTOES; 4 CAPAS BOTOES; 5 LED VM; 5 LED VD; 5 LED AM; 1 LED IV ; 10 RESIST 1K; 10 RESIST 10K; 20 RESISTORES 220K; 40 CABOS JUMPERS F-F 20CM; 40 PIN HEADER MACHO; 65 CABOS JUMPERS M-M | KIT/CONJUNTO; TIPO KIT/CONJUNTO: ROBOTICA P/ARDUINO UNO 200 PECAS C/TUTORIAL; 1 TUTORIAL PDF; 1 PLACA UNO SMD R3 ATMEGA328 ARDUINO UNO; 1 CB USB A P/TIPO B; 1 PROTOB 830F; 1 DISPLAY LCD 16X2; 1 MICRO SERVO MOTOR 9G; 1 MOTOR PASSO 28BYJ-48; 1 DRIVE P/MOTOR PASSO ULN2003; 1 MATRIZ LED; 1 TAG CHAVEIRO RFID; 1 TAG CARTAO RFID; 1 MOD JOYSTICK ANALOG 3 EIXOS KY-023; 1 CONTROLE REM IV; 1 EMISSOR IV ; 1 MODULO IV; 1 SENSOR UMID TEMP DHT11; 1 TECLADO MATRICIAL 4X4 PUSH BUTTON; 1 SENSOR NIVEL CHUVA; 1 MOD RELE 1CANAL; 1 MOD LED RGB KY-016; 1 MOD RELOGIO RTC DS1302; 1 SENSOR DETEC SOM/PALMA KY-037; 1 DISPLAY BCD 7SEGM 1DIG; 1 DISPLAY BCD 7SEGM 4DIG; 1 BUZZER ATIVO; 1 BUZZER PASSIVO; 1 POTENCIOMETRO 10K; 1 REGISTRADOR DESLOCAMENTO 74HC595 CI; 1 SENSOR INCLINACAO VIBRACAO SW-200D; 2 SENSOR LUZ LDR; 2 LED RGB; 4 BOTOES; 4 CAPAS BOTOES; 5 LED VM; 5 LED VD; 5 LED AM; 1 LED IV ; 10 RESIST 1K; 10 RESIST 10K; 20 RESISTORES 220K; 40 CABOS JUMPERS F-F 20CM; 40 PIN HEADER MACHO; 65 CABOS JUMPERS M-M | UN | 14 | SOB DEMANDA | 435.918 | 6102.852 | WJ COMPONENTES ELETRONICOS | 435.92 | 6102.88
Lote 40 | NOROESTE | 127728 | KIT/CONJUNTO; TIPO KIT/CONJUNTO: BLOCO PROGRAMAVEL; 6 PORTAS ENTRADA/SAIDA 1 MATRIZ LUZ 5X5 1 ALTO-FALANTE 1 GIROSCOPIO C/6 EIXOS C/BATERIA RECARREGAVEL; 1 CAIXA ARMAZENAMENTO ROBUSTA C/BANDEJAS CLASSIFICACAO 1 BLOCO PROGRAMAVEL 1 SENSOR DISTANCIA 1 SENSOR FORCA 1 SENSOR COR 1 MOTOR ANGULAR GRANDE; 2 MOTORES ANGULARES MEDIOS 500+ ELEMENTOS | KIT/CONJUNTO; TIPO KIT/CONJUNTO: BLOCO PROGRAMAVEL; 6 PORTAS ENTRADA/SAIDA 1 MATRIZ LUZ 5X5 1 ALTO-FALANTE 1 GIROSCOPIO C/6 EIXOS C/BATERIA RECARREGAVEL; 1 CAIXA ARMAZENAMENTO ROBUSTA C/BANDEJAS CLASSIFICACAO 1 BLOCO PROGRAMAVEL 1 SENSOR DISTANCIA 1 SENSOR FORCA 1 SENSOR COR 1 MOTOR ANGULAR GRANDE; 2 MOTORES ANGULARES MEDIOS 500+ ELEMENTOS | UN | 2 | SOB DEMANDA | 8014.14 | 16028.28 | INTELBRAS | 8014.14 | 16028.28
Lote 40 | NOROESTE | 143231 | MODULO ELETRONICO; TIPO MODULO: GATEWAY 8 CANAIS; ALIMENTACAO: CABO; TENSAO ALIMENTACAO: 12V; CORRENTE TIPO ENTRADA: CC; CORRENTE TIPO: CC; FREQUENCIA: 2,4GHZ; REDE: ETHERNET WIFI; PROTOCOLO COMUNICACAO: LORAWAN; ACESSORIO: 1 ANTENA LORAWAN 915MHZ; 1 FONTE ALIMENTACAO; 1 SUPORTE FIXACAO; RAK7268V2 | MODULO ELETRONICO; TIPO MODULO: GATEWAY 8 CANAIS; ALIMENTACAO: CABO; TENSAO ALIMENTACAO: 12V; CORRENTE TIPO ENTRADA: CC; CORRENTE TIPO: CC; FREQUENCIA: 2,4GHZ; REDE: ETHERNET WIFI; PROTOCOLO COMUNICACAO: LORAWAN; ACESSORIO: 1 ANTENA LORAWAN 915MHZ; 1 FONTE ALIMENTACAO; 1 SUPORTE FIXACAO; RAK7268V2 | UN | 2 | SOB DEMANDA | 2594.75 | 5189.5 | Marca: DINSTAR Modelo: DAG1000-8S IMP | 2594.75 | 5189.5
Lote 41 | NOROESTE | 025445 | SWITCH; VELOCIDADE: 10/100/1000MBPS; TENSAO ALIMENTACAO: N/A; CORRENTE TIPO: N/A; CORRENTE: N/A; POTENCIA: N/A; FREQUENCIA REDE ELETRICA: N/A; QUANTIDADE PORTA: 48 PORTAS; QUANTIDADE PORTA OPTICA: N/A; NUMERO SLOT EXPANSAO: N/A; CONECTOR: N/A; TEMPERATURA | SWITCH 10/100/1000MBPS 48 PORTAS GERENCIAVEL Descritivo Longo SWITCH; VELOCIDADE: 10/100/1000MBPS; TENSAO ALIMENTACAO: N/A; CORRENTE TIPO: N/A; CORRENTE: N/A; POTENCIA: N/A; FREQUENCIA REDE ELETRICA: N/A; QUANTIDADE PORTA: 48 PORTAS; QUANTIDADE PORTA OPTICA: N/A; NUMERO SLOT EXPANSAO: N/A; CONECTOR: N/A; TEMPERATURA Marca/link Similar ou melhor 0 | UN | 2 | SOB DEMANDA | 4247.63 | 8495.26 | Switch Mikrotik Crs354-48g-4s-2q-rm 48 Portas | 4247.63 | 8495.26
Lote 42 | NOROESTE | 080116 | ACOPLADOR RELE; COMPLETO SLIM; TENSAO COMUTACAO: 250V; CORRENTE TIPO: CA/CC; CORRENTE: 6A; TENSAO OPERACAO: 24V; CORRENTE TIPO: CC; CONTATO: 1NA 1NF | ACOPLADOR RELE COMPLETO SLIM 250V CA/CC 6A 24V CC 1NA 1NF Descritivo Longo ACOPLADOR RELE; COMPLETO SLIM; TENSAO COMUTACAO: 250V; CORRENTE TIPO: CA/CC; CORRENTE: 6A; TENSAO OPERACAO: 24V; CORRENTE TIPO: CC; CONTATO: 1NA 1NF Marca/link Similar ou melhor 0 | UN | 50 | SOB DEMANDA | 54.611 | 2730.55 | INDUMAK | 54.61 | 2730.5
Lote 42 | NOROESTE | 070824 | ADAPTADOR CAIXA DERIVACAO; P/CONDULETE; MATERIAL CORPO: POLICLORETO VINILA; FORMA CONSTRUTIVA: ANTICHAMA; COR: BRANCO; DIAMETRO NOMINAL: 1/2POL; LARGURA: 21MM; COMPRIMENTO: 20,8MM | ADAPTADOR CAIXA DERIVACAO P/CONDULETE POLICLORETO VINILA ANT Descritivo Longo ADAPTADOR CAIXA DERIVACAO; P/CONDULETE; MATERIAL CORPO: POLICLORETO VINILA; FORMA CONSTRUTIVA: ANTICHAMA; COR: BRANCO; DIAMETRO NOMINAL: 1/2POL; LARGURA: 21MM; COMPRIMENTO: 20,8MM Marca/link Similar ou melhor 0 | UN | 100 | SOB DEMANDA | 0.776 | 77.6 | SODIMAC | 0.78 | 78
Lote 42 | NOROESTE | 077804 | ADAPTADOR CAIXA DERIVACAO; P/TUBO CONDULETE; MATERIAL CORPO: POLICLORETO VINILA; COR: PRETO; DIAMETRO NOMINAL: 3/4POL | ADAPTADOR CAIXA DERIVACAO P/TUBO CONDULETE POLICLORETO VINIL Descritivo Longo ADAPTADOR CAIXA DERIVACAO; P/TUBO CONDULETE; MATERIAL CORPO: POLICLORETO VINILA; COR: PRETO; DIAMETRO NOMINAL: 3/4POL Marca/link Similar ou melhor 0 | UN | 100 | SOB DEMANDA | 4.074 | 407.4 | SODIMAC | 4.07 | 407
Lote 42 | NOROESTE | 128584 | ADAPTADOR TOMADA; TIPO ADAPTADOR: T; TENSAO: 250V; CORRENTE: 10A/20A; MATERIAL: POLIPROPILENO; COR: BRANCA; INTERFACE A: ENTRADA 3 PINOS; INTERFACE B: SAIDA 2 PINOS; LARGURA: 35MM; ALTURA: 45MM; PROFUNDIDADE: 50MM | ADAPTADOR TOMADA T 250V 10A/20A POLIPROPILENO BRANCA ENTRADA Descritivo Longo ADAPTADOR TOMADA; TIPO ADAPTADOR: T; TENSAO: 250V; CORRENTE: 10A/20A; MATERIAL: POLIPROPILENO; COR: BRANCA; INTERFACE A: ENTRADA 3 PINOS; INTERFACE B: SAIDA 2 PINOS; LARGURA: 35MM; ALTURA: 45MM; PROFUNDIDADE: 50MM Marca/link Similar ou melhor 0 | UN | 8 | SOB DEMANDA | 16.5385 | 132.308 | OBRAMAX | 16.54 | 132.32
Lote 42 | NOROESTE | 058970 | ADAPTADOR TOMADA; TIPO ADAPTADOR: T; POLOS: 3 POLOS; CORRENTE: 10/20A; PINO: 2 PINOS | ADAPTADOR TOMADA T 3P 2 PINOS Descritivo Longo ADAPTADOR TOMADA; TIPO ADAPTADOR: T; POLOS: 3 POLOS; CORRENTE: 10/20A; PINO: 2 PINOS Marca/link Similar ou melhor 0 | UN | 10 | SOB DEMANDA | 14.065 | 140.65 | GENÉRICO | 14.07 | 140.7
Lote 42 | NOROESTE | 128002 | ADAPTADOR TOMADA; TIPO ADAPTADOR: T; POLOS: 3 POLOS; CORRENTE: 10/20A; PINO: 2 PINOS | ADAPTADOR TOMADA T 3P 2 PINOS Descritivo Longo ADAPTADOR TOMADA; TIPO ADAPTADOR: T; POLOS: 3 POLOS; CORRENTE: 10/20A; PINO: 2 PINOS Marca/link Similar ou melhor 0 | UN | 6 | SOB DEMANDA | 29.1 | 174.6 | GENÉRICO | 29.1 | 174.6
Lote 42 | NOROESTE | 145823 | BLOCO CONTATO AUXILIAR; TENSAO NOMINAL: 400V; CORRENTE MAXIMA: 10A; CONTATO: 1NA; CONEXAO ELETRICA: PARAFUSO; USO: BOTOEIRA | BLOCO CONTATO AUXILIAR 400V 10A 1NA PARAFUSO USO BOTOEIRA Descritivo Longo BLOCO CONTATO AUXILIAR; TENSAO NOMINAL: 400V; CORRENTE MAXIMA: 10A; CONTATO: 1NA; CONEXAO ELETRICA: PARAFUSO; USO: BOTOEIRA Marca/link Similar ou melhor 0 | UN | 112 | SOB DEMANDA | 15.617 | 1749.104 | WEG | 15.62 | 1749.44
Lote 42 | NOROESTE | 145823 | BLOCO CONTATO AUXILIAR; TENSAO NOMINAL: 400V; CORRENTE MAXIMA: 10A; CONTATO: 1NA; CONEXAO ELETRICA: PARAFUSO; USO: BOTOEIRA | BLOCO CONTATO AUXILIAR 400V 10A 1NA PARAFUSO USO BOTOEIRA Descritivo Longo BLOCO CONTATO AUXILIAR; TENSAO NOMINAL: 400V; CORRENTE MAXIMA: 10A; CONTATO: 1NA; CONEXAO ELETRICA: PARAFUSO; USO: BOTOEIRA Marca/link Similar ou melhor 0 | UN | 56 | SOB DEMANDA | 15.617 | 874.552 | WEG | 15.62 | 874.72
Lote 42 | NOROESTE | 145823 | BLOCO CONTATO AUXILIAR; TENSAO NOMINAL: 400V; CORRENTE MAXIMA: 10A; CONTATO: 1NA; CONEXAO ELETRICA: PARAFUSO; USO: BOTOEIRA | BLOCO CONTATO AUXILIAR 400V 10A 1NA PARAFUSO USO BOTOEIRA Descritivo Longo BLOCO CONTATO AUXILIAR; TENSAO NOMINAL: 400V; CORRENTE MAXIMA: 10A; CONTATO: 1NA; CONEXAO ELETRICA: PARAFUSO; USO: BOTOEIRA Marca/link Similar ou melhor 0 | UN | 56 | SOB DEMANDA | 15.617 | 874.552 | WEG | 15.62 | 874.72
Lote 42 | NOROESTE | 145823 | BLOCO CONTATO AUXILIAR; TENSAO NOMINAL: 400V; CORRENTE MAXIMA: 10A; CONTATO: 1NA; CONEXAO ELETRICA: PARAFUSO; USO: BOTOEIRA | BLOCO CONTATO AUXILIAR 400V 10A 1NA PARAFUSO USO BOTOEIRA Descritivo Longo BLOCO CONTATO AUXILIAR; TENSAO NOMINAL: 400V; CORRENTE MAXIMA: 10A; CONTATO: 1NA; CONEXAO ELETRICA: PARAFUSO; USO: BOTOEIRA Marca/link Similar ou melhor 0 | UN | 56 | SOB DEMANDA | 15.617 | 874.552 | WEG | 15.62 | 874.72
Lote 42 | NOROESTE | 144842 | BORNE ATERRAMENTO; SAK TERRA; MATERIAL CORPO: POLIAMIDA; CONEXAO ELETRICA: TRILHO DIN; DIAMETRO CONEXAO: 2,5MM2; COR: VERDE AMARELA | BORNE ATERRAMENTO SAK TERRA POLIAMIDA TRILHO DIN 2,5MM2 Descritivo Longo BORNE ATERRAMENTO; SAK TERRA; MATERIAL CORPO: POLIAMIDA; CONEXAO ELETRICA: TRILHO DIN; DIAMETRO CONEXAO: 2,5MM2; COR: VERDE AMARELA Marca/link Similar ou melhor 0 | UN | 20 | SOB DEMANDA | 9.57 | 191.4 | ELÉTRICA BRASILTEC | 9.57 | 191.4
Lote 42 | NOROESTE | 144842 | BORNE ATERRAMENTO; SAK TERRA; MATERIAL CORPO: POLIAMIDA; CONEXAO ELETRICA: TRILHO DIN; DIAMETRO CONEXAO: 2,5MM2; COR: VERDE AMARELA | BORNE ATERRAMENTO SAK TERRA POLIAMIDA TRILHO DIN 2,5MM2 Descritivo Longo BORNE ATERRAMENTO; SAK TERRA; MATERIAL CORPO: POLIAMIDA; CONEXAO ELETRICA: TRILHO DIN; DIAMETRO CONEXAO: 2,5MM2; COR: VERDE AMARELA Marca/link Similar ou melhor 0 | UN | 16 | SOB DEMANDA | 9.57 | 153.12 | ELÉTRICA BRASILTEC | 9.57 | 153.12
Lote 42 | NOROESTE | 144842 | BORNE ATERRAMENTO; SAK TERRA; MATERIAL CORPO: POLIAMIDA; CONEXAO ELETRICA: TRILHO DIN; DIAMETRO CONEXAO: 2,5MM2; COR: VERDE AMARELA | BORNE ATERRAMENTO SAK TERRA POLIAMIDA TRILHO DIN 2,5MM2 Descritivo Longo BORNE ATERRAMENTO; SAK TERRA; MATERIAL CORPO: POLIAMIDA; CONEXAO ELETRICA: TRILHO DIN; DIAMETRO CONEXAO: 2,5MM2; COR: VERDE AMARELA Marca/link Similar ou melhor 0 | UN | 8 | SOB DEMANDA | 9.57 | 76.56 | ELÉTRICA BRASILTEC | 9.57 | 76.56
Lote 42 | NOROESTE | 144842 | BORNE ATERRAMENTO; SAK TERRA; MATERIAL CORPO: POLIAMIDA; CONEXAO ELETRICA: TRILHO DIN; DIAMETRO CONEXAO: 2,5MM2; COR: VERDE AMARELA | BORNE ATERRAMENTO SAK TERRA POLIAMIDA TRILHO DIN 2,5MM2 Descritivo Longo BORNE ATERRAMENTO; SAK TERRA; MATERIAL CORPO: POLIAMIDA; CONEXAO ELETRICA: TRILHO DIN; DIAMETRO CONEXAO: 2,5MM2; COR: VERDE AMARELA Marca/link Similar ou melhor 0 | UN | 8 | SOB DEMANDA | 9.57 | 76.56 | ELÉTRICA BRASILTEC | 9.57 | 76.56
Lote 42 | NOROESTE | 144842 | BORNE ATERRAMENTO; SAK TERRA; MATERIAL CORPO: POLIAMIDA; CONEXAO ELETRICA: TRILHO DIN; DIAMETRO CONEXAO: 2,5MM2; COR: VERDE AMARELA | BORNE ATERRAMENTO SAK TERRA POLIAMIDA TRILHO DIN 2,5MM2 Descritivo Longo BORNE ATERRAMENTO; SAK TERRA; MATERIAL CORPO: POLIAMIDA; CONEXAO ELETRICA: TRILHO DIN; DIAMETRO CONEXAO: 2,5MM2; COR: VERDE AMARELA Marca/link Similar ou melhor 0 | UN | 8 | SOB DEMANDA | 9.57 | 76.56 | ELÉTRICA BRASILTEC | 9.57 | 76.56
Lote 42 | NOROESTE | 012940 | BORNE; TIPO PASSAGEM; POLIAMIDA; PARA CABOS 2.50 MM2; TENSAO 750.00 V; CORRENTE 26.00 A; COR AMARELO / VERDE; COM ENCAIXE PARA TRILHO DIN. | BORNE SAK PASSAGEM POLIAMIDA 2.5MM2 750V 26A AM/VD C/ENCAIXE Descritivo Longo BORNE; TIPO PASSAGEM; POLIAMIDA; PARA CABOS 2.50 MM2; TENSAO 750.00 V; CORRENTE 26.00 A; COR AMARELO / VERDE; COM ENCAIXE PARA TRILHO DIN. Marca/link Similar ou melhor 0 | UN | 10 | SOB DEMANDA | 10.8931 | 108.931 | ELÉTRICA BRASILTEC | 10.89 | 108.9
Lote 42 | NOROESTE | 057847 | BOTAO COMANDO; FORMATO BOTAO: CIRCULAR; TIPO BOTAO: EMERGENCIA; COR: VERMELHA; DIAMETRO FURO: 22MM; GRAU PROTECAO: IP66 | BOTAO COMANDO CIRCULAR EMERGENCIA VERMELHA 22MM IP66 Descritivo Longo BOTAO COMANDO; FORMATO BOTAO: CIRCULAR; TIPO BOTAO: EMERGENCIA; COR: VERMELHA; DIAMETRO FURO: 22MM; GRAU PROTECAO: IP66 Marca/link Similar ou melhor 0 | UN | 12 | SOB DEMANDA | 27.645 | 331.74 | CETRO | 27.65 | 331.8
Lote 42 | NOROESTE | 127905 | BOTAO COMANDO; FORMATO BOTAO: CIRCULAR; TIPO BOTAO: PULSADOR; COR: AZUL; FACE: FACEADO; DIAMETRO FURO: 22MM; GRAU PROTECAO: IP66 | BOTAO COMANDO CIRCULAR PULSADOR AZUL 22MM IP66 Descritivo Longo BOTAO COMANDO; FORMATO BOTAO: CIRCULAR; TIPO BOTAO: PULSADOR; COR: AZUL; FACE: FACEADO; DIAMETRO FURO: 22MM; GRAU PROTECAO: IP66 Marca/link Similar ou melhor 0 | UN | 16 | SOB DEMANDA | 33.8821 | 542.1136 | WEG | 33.88 | 542.08
Lote 42 | NOROESTE | 127905 | BOTAO COMANDO; FORMATO BOTAO: CIRCULAR; TIPO BOTAO: PULSADOR; COR: AZUL; FACE: FACEADO; DIAMETRO FURO: 22MM; GRAU PROTECAO: IP66 | BOTAO COMANDO CIRCULAR PULSADOR AZUL 22MM IP66 Descritivo Longo BOTAO COMANDO; FORMATO BOTAO: CIRCULAR; TIPO BOTAO: PULSADOR; COR: AZUL; FACE: FACEADO; DIAMETRO FURO: 22MM; GRAU PROTECAO: IP66 Marca/link Similar ou melhor 0 | UN | 8 | SOB DEMANDA | 33.8821 | 271.0568 | WEG | 33.88 | 271.04
Lote 42 | NOROESTE | 127905 | BOTAO COMANDO; FORMATO BOTAO: CIRCULAR; TIPO BOTAO: PULSADOR; COR: AZUL; FACE: FACEADO; DIAMETRO FURO: 22MM; GRAU PROTECAO: IP66 | BOTAO COMANDO CIRCULAR PULSADOR AZUL 22MM IP66 Descritivo Longo BOTAO COMANDO; FORMATO BOTAO: CIRCULAR; TIPO BOTAO: PULSADOR; COR: AZUL; FACE: FACEADO; DIAMETRO FURO: 22MM; GRAU PROTECAO: IP66 Marca/link Similar ou melhor 0 | UN | 8 | SOB DEMANDA | 33.8821 | 271.0568 | WEG | 33.88 | 271.04
Lote 42 | NOROESTE | 127905 | BOTAO COMANDO; FORMATO BOTAO: CIRCULAR; TIPO BOTAO: PULSADOR; COR: AZUL; FACE: FACEADO; DIAMETRO FURO: 22MM; GRAU PROTECAO: IP66 | BOTAO COMANDO CIRCULAR PULSADOR AZUL 22MM IP66 Descritivo Longo BOTAO COMANDO; FORMATO BOTAO: CIRCULAR; TIPO BOTAO: PULSADOR; COR: AZUL; FACE: FACEADO; DIAMETRO FURO: 22MM; GRAU PROTECAO: IP66 Marca/link Similar ou melhor 0 | UN | 8 | SOB DEMANDA | 33.8821 | 271.0568 | WEG | 33.88 | 271.04
Lote 42 | NOROESTE | 137775 | BOTAO COMANDO; FORMATO BOTAO: CIRCULAR; TIPO BOTAO: PULSADOR; MATERIAL CORPO: TERMOPLASTICO; COR: AMARELO; FACE: FACEADO; CONTATO: 1NF; DIAMETRO FURO: 22MM; DIAMETRO EXTERNO: 30MM; ALTURA: 35MM; GRAU PROTECAO: IP66 | BOTAO COMANDO CIRCULAR PULSADOR TERMOPLASTICO AMARELO FACEAD Descritivo Longo BOTAO COMANDO; FORMATO BOTAO: CIRCULAR; TIPO BOTAO: PULSADOR; MATERIAL CORPO: TERMOPLASTICO; COR: AMARELO; FACE: FACEADO; CONTATO: 1NF; DIAMETRO FURO: 22MM; DIAMETRO EXTERNO: 30MM; ALTURA: 35MM; GRAU PROTECAO: IP66 Marca/link Similar ou melhor WEG | UN | 40 | SOB DEMANDA | 36.86 | 1474.4 | ELÉTRICA BRASILTEC | 36.86 | 1474.4
Lote 42 | NOROESTE | 075555 | BOTAO COMANDO; FORMATO BOTAO: CIRCULAR; TIPO BOTAO: PULSADOR; MATERIAL CORPO: TERMOPLASTICO; COR: VERMELHO; FACE: FACEADO; DIAMETRO FURO: 22MM; DIAMETRO EXTERNO: 30,5MM; GRAU PROTECAO: IP66; CSW-BF1-WH/WEG | BOTAO COMANDO CIRCULAR PULSADOR TERMOPLASTICO VERMELHO FACEA Descritivo Longo BOTAO COMANDO; FORMATO BOTAO: CIRCULAR; TIPO BOTAO: PULSADOR; MATERIAL CORPO: TERMOPLASTICO; COR: VERMELHO; FACE: FACEADO; DIAMETRO FURO: 22MM; DIAMETRO EXTERNO: 30,5MM; GRAU PROTECAO: IP66; CSW-BF1-WH/WEG Marca/link Similar ou melhor 0 | UN | 20 | SOB DEMANDA | 16.296 | 325.92 | ELÉTRICA BRASILTEC | 16.3 | 326
Lote 42 | NOROESTE | 127904 | BOTAO COMANDO; FORMATO BOTAO: CIRCULAR; TIPO BOTAO: PULSADOR; COR: VERDE; FACE: FACEADO; DIAMETRO FURO: 22MM; GRAU PROTECAO: IP66 | BOTAO COMANDO CIRCULAR PULSADOR VERDE 22MM IP66 Descritivo Longo BOTAO COMANDO; FORMATO BOTAO: CIRCULAR; TIPO BOTAO: PULSADOR; COR: VERDE; FACE: FACEADO; DIAMETRO FURO: 22MM; GRAU PROTECAO: IP66 Marca/link Similar ou melhor 0 | UN | 32 | SOB DEMANDA | 21.4079 | 685.0528 | WEG | 21.41 | 685.12
Lote 42 | NOROESTE | 127904 | BOTAO COMANDO; FORMATO BOTAO: CIRCULAR; TIPO BOTAO: PULSADOR; COR: VERDE; FACE: FACEADO; DIAMETRO FURO: 22MM; GRAU PROTECAO: IP66 | BOTAO COMANDO CIRCULAR PULSADOR VERDE 22MM IP66 Descritivo Longo BOTAO COMANDO; FORMATO BOTAO: CIRCULAR; TIPO BOTAO: PULSADOR; COR: VERDE; FACE: FACEADO; DIAMETRO FURO: 22MM; GRAU PROTECAO: IP66 Marca/link Similar ou melhor 0 | UN | 16 | SOB DEMANDA | 21.4079 | 342.5264 | WEG | 21.41 | 342.56
Lote 42 | NOROESTE | 127904 | BOTAO COMANDO; FORMATO BOTAO: CIRCULAR; TIPO BOTAO: PULSADOR; COR: VERDE; FACE: FACEADO; DIAMETRO FURO: 22MM; GRAU PROTECAO: IP66 | BOTAO COMANDO CIRCULAR PULSADOR VERDE 22MM IP66 Descritivo Longo BOTAO COMANDO; FORMATO BOTAO: CIRCULAR; TIPO BOTAO: PULSADOR; COR: VERDE; FACE: FACEADO; DIAMETRO FURO: 22MM; GRAU PROTECAO: IP66 Marca/link Similar ou melhor 0 | UN | 16 | SOB DEMANDA | 21.4079 | 342.5264 | WEG | 21.41 | 342.56
Lote 42 | NOROESTE | 127904 | BOTAO COMANDO; FORMATO BOTAO: CIRCULAR; TIPO BOTAO: PULSADOR; COR: VERDE; FACE: FACEADO; DIAMETRO FURO: 22MM; GRAU PROTECAO: IP66 | BOTAO COMANDO CIRCULAR PULSADOR VERDE 22MM IP66 Descritivo Longo BOTAO COMANDO; FORMATO BOTAO: CIRCULAR; TIPO BOTAO: PULSADOR; COR: VERDE; FACE: FACEADO; DIAMETRO FURO: 22MM; GRAU PROTECAO: IP66 Marca/link Similar ou melhor 0 | UN | 16 | SOB DEMANDA | 21.4079 | 342.5264 | WEG | 21.41 | 342.56
Lote 42 | NOROESTE | 128604 | BOTAO COMANDO; FORMATO BOTAO: REDONDO; TIPO BOTAO: PULSADOR; MATERIAL CORPO: TERMOPLASTICO; COR: VERMELHA; TENSAO OPERACAO: 660V; CORRENTE NOMINAL: 10A; CONTATO: 1NF; DIAMETRO FURO: 22MM; VTM5755 VIEW TECH | BOTAO COMANDO REDONDO PULSADOR TERMOPLASTICO VERMELHA 660V 1 Descritivo Longo BOTAO COMANDO; FORMATO BOTAO: REDONDO; TIPO BOTAO: PULSADOR; MATERIAL CORPO: TERMOPLASTICO; COR: VERMELHA; TENSAO OPERACAO: 660V; CORRENTE NOMINAL: 10A; CONTATO: 1NF; DIAMETRO FURO: 22MM; VTM5755 VIEW TECH Marca/link Similar ou melhor 0 | UN | 16 | SOB DEMANDA | 20.758 | 332.128 | ELÉTRICA BRASILTEC | 20.76 | 332.16
Lote 42 | NOROESTE | 128604 | BOTAO COMANDO; FORMATO BOTAO: REDONDO; TIPO BOTAO: PULSADOR; MATERIAL CORPO: TERMOPLASTICO; COR: VERMELHA; TENSAO OPERACAO: 660V; CORRENTE NOMINAL: 10A; CONTATO: 1NF; DIAMETRO FURO: 22MM; VTM5755 VIEW TECH | BOTAO COMANDO REDONDO PULSADOR TERMOPLASTICO VERMELHA 660V 1 Descritivo Longo BOTAO COMANDO; FORMATO BOTAO: REDONDO; TIPO BOTAO: PULSADOR; MATERIAL CORPO: TERMOPLASTICO; COR: VERMELHA; TENSAO OPERACAO: 660V; CORRENTE NOMINAL: 10A; CONTATO: 1NF; DIAMETRO FURO: 22MM; VTM5755 VIEW TECH Marca/link Similar ou melhor 0 | UN | 8 | SOB DEMANDA | 20.758 | 166.064 | ELÉTRICA BRASILTEC | 20.76 | 166.08
Lote 42 | NOROESTE | 128604 | BOTAO COMANDO; FORMATO BOTAO: REDONDO; TIPO BOTAO: PULSADOR; MATERIAL CORPO: TERMOPLASTICO; COR: VERMELHA; TENSAO OPERACAO: 660V; CORRENTE NOMINAL: 10A; CONTATO: 1NF; DIAMETRO FURO: 22MM; VTM5755 VIEW TECH | BOTAO COMANDO REDONDO PULSADOR TERMOPLASTICO VERMELHA 660V 1 Descritivo Longo BOTAO COMANDO; FORMATO BOTAO: REDONDO; TIPO BOTAO: PULSADOR; MATERIAL CORPO: TERMOPLASTICO; COR: VERMELHA; TENSAO OPERACAO: 660V; CORRENTE NOMINAL: 10A; CONTATO: 1NF; DIAMETRO FURO: 22MM; VTM5755 VIEW TECH Marca/link Similar ou melhor 0 | UN | 8 | SOB DEMANDA | 20.758 | 166.064 | ELÉTRICA BRASILTEC | 20.76 | 166.08
Lote 42 | NOROESTE | 128604 | BOTAO COMANDO; FORMATO BOTAO: REDONDO; TIPO BOTAO: PULSADOR; MATERIAL CORPO: TERMOPLASTICO; COR: VERMELHA; TENSAO OPERACAO: 660V; CORRENTE NOMINAL: 10A; CONTATO: 1NF; DIAMETRO FURO: 22MM; VTM5755 VIEW TECH | BOTAO COMANDO REDONDO PULSADOR TERMOPLASTICO VERMELHA 660V 1 Descritivo Longo BOTAO COMANDO; FORMATO BOTAO: REDONDO; TIPO BOTAO: PULSADOR; MATERIAL CORPO: TERMOPLASTICO; COR: VERMELHA; TENSAO OPERACAO: 660V; CORRENTE NOMINAL: 10A; CONTATO: 1NF; DIAMETRO FURO: 22MM; VTM5755 VIEW TECH Marca/link Similar ou melhor 0 | UN | 8 | SOB DEMANDA | 20.758 | 166.064 | ELÉTRICA BRASILTEC | 20.76 | 166.08
Lote 42 | NOROESTE | 137776 | BOTAO COMANDO; FORMATO BOTAO: CIRCULAR; TIPO BOTAO: PULSADOR; COR: VERDE; FACE: FACEADO; DIAMETRO FURO: 22MM; GRAU PROTECAO: IP66 | BOTAO COMANDO; FORMATO BOTAO: CIRCULAR; TIPO BOTAO: PULSADOR; COR: VERDE; FACE: FACEADO; DIAMETRO FURO: 22MM; GRAU PROTECAO: IP66 | UN | 40 | SOB DEMANDA | 37.345 | 1493.8 | ELÉTRICA BRASILTEC | 37.35 | 1494
Lote 42 | NOROESTE | 137777 | BOTAO INTERRUPTOR PORTA; APLICACAO: AUTOMOVEL; UNIVERSAL; REGULAVEL; C-576/CAP | BOTAO INTERRUPTOR PORTA AUTOMOVEL C-576/CAP Descritivo Longo BOTAO INTERRUPTOR PORTA; APLICACAO: AUTOMOVEL; UNIVERSAL; REGULAVEL; C-576/CAP Marca/link Similar ou melhor 0 | UN | 20 | SOB DEMANDA | 18.43 | 368.6 | CAP | 18.43 | 368.6
Lote 42 | NOROESTE | 076849 | CABO FIBRA OPTICA; PIGTAIL LC-UPC OM2 50/125; MATERIAL ISOLACAO: ACRILATO; COMPRIMENTO ONDA: 850/1300NM | CABO FIBRA OPTICA PIGTAIL LC-UPC OM2 50/125 ACRILATO 850/130 Descritivo Longo CABO FIBRA OPTICA; PIGTAIL LC-UPC OM2 50/125; MATERIAL ISOLACAO: ACRILATO; COMPRIMENTO ONDA: 850/1300NM Marca/link Similar ou melhor 0 | UN | 20 | SOB DEMANDA | 143.8995 | 2877.99 | DUPLEX | 143.9 | 2878
Lote 42 | NOROESTE | 138956 | CABO MONTADO ELETRICO; APLICACAO: ESMERILHADEIRA; C/PLUG 2X1,5MM2; VOLTAGEM: 220V; COMPRIMENTO CABO: 3M | CABO MONTADO ELETRICO ESMERILHADEIRA Descritivo Longo CABO MONTADO ELETRICO; APLICACAO: ESMERILHADEIRA; C/PLUG 2X1,5MM2; VOLTAGEM: 220V; COMPRIMENTO CABO: 3M Marca/link Similar ou melhor 0 | UN | 5 | SOB DEMANDA | 29.585 | 147.925 | COMPATIVEL | 29.59 | 147.95
Lote 42 | NOROESTE | 076851 | CAIXA DERIVACAO; CONDULETE; MATERIAL CORPO: ALUMINIO; CLASSE: CAT6; CAPACIDADE: 1 CONECTOR RJ45 | CAIXA DERIVACAO CONDULETE ALUMINIO CAT6 1 CONECTOR RJ45 Descritivo Longo CAIXA DERIVACAO; CONDULETE; MATERIAL CORPO: ALUMINIO; CLASSE: CAT6; CAPACIDADE: 1 CONECTOR RJ45 Marca/link Similar ou melhor 0 | UN | 66 | SOB DEMANDA | 22.407 | 1478.862 | PLUSCABLE | 22.41 | 1479.06
Lote 42 | NOROESTE | 049333 | CAIXA DERIVACAO; TIPO CAIXA: ELETRICA EMBUTIR DRYWALL; MATERIAL CORPO: TERMOPLASTICO; TRATAMENTO SUPERFICIE: N/A; COR: AMARELA; FECHAMENTO: S/TAMPA; DIAMETRO NOMINAL: N/A; ROSCA: N/A; CLASSIFICACAO AREA TRABALHO: N/A; COMPRIMENTO: 4POL; LARGURA: 2POL; ALT | CAIXA DERIVACAO ELETRICA EMBUTIR DRYWALL TERMOPLASTICO AMARE Descritivo Longo CAIXA DERIVACAO; TIPO CAIXA: ELETRICA EMBUTIR DRYWALL; MATERIAL CORPO: TERMOPLASTICO; TRATAMENTO SUPERFICIE: N/A; COR: AMARELA; FECHAMENTO: S/TAMPA; DIAMETRO NOMINAL: N/A; ROSCA: N/A; CLASSIFICACAO AREA TRABALHO: N/A; COMPRIMENTO: 4POL; LARGURA: 2POL; ALT Marca/link Similar ou melhor 0 | UN | 16 | SOB DEMANDA | 5.723 | 91.568 | TRAMONTINA | 5.72 | 91.52
Lote 42 | NOROESTE | 050167 | CAIXA DERIVACAO; TIPO CAIXA: ELETRICA SOBREPOR; MATERIAL CORPO: POLICLORETO VINILA; TRATAMENTO SUPERFICIE: N/A; COR: BRANCA; FECHAMENTO: N/A; DIAMETRO NOMINAL: N/A; ROSCA: N/A; CLASSIFICACAO AREA TRABALHO: N/A; COMPRIMENTO: 4POL; LARGURA: 2POL; ALTURA: N/ | CAIXA DERIVACAO ELETRICA SOBREPOR POLICLORETO VINILA BRANCA Descritivo Longo CAIXA DERIVACAO; TIPO CAIXA: ELETRICA SOBREPOR; MATERIAL CORPO: POLICLORETO VINILA; TRATAMENTO SUPERFICIE: N/A; COR: BRANCA; FECHAMENTO: N/A; DIAMETRO NOMINAL: N/A; ROSCA: N/A; CLASSIFICACAO AREA TRABALHO: N/A; COMPRIMENTO: 4POL; LARGURA: 2POL; ALTURA: N/ Marca/link Similar ou melhor 0 | UN | 10 | SOB DEMANDA | 6.7221 | 67.221 | WETZEL | 6.72 | 67.2
Lote 42 | NOROESTE | 050167 | CAIXA DERIVACAO; TIPO CAIXA: ELETRICA SOBREPOR; MATERIAL CORPO: POLICLORETO VINILA; TRATAMENTO SUPERFICIE: N/A; COR: BRANCA; FECHAMENTO: N/A; DIAMETRO NOMINAL: N/A; ROSCA: N/A; CLASSIFICACAO AREA TRABALHO: N/A; COMPRIMENTO: 4POL; LARGURA: 2POL; ALTURA: N/ | CAIXA DERIVACAO ELETRICA SOBREPOR POLICLORETO VINILA BRANCA Descritivo Longo CAIXA DERIVACAO; TIPO CAIXA: ELETRICA SOBREPOR; MATERIAL CORPO: POLICLORETO VINILA; TRATAMENTO SUPERFICIE: N/A; COR: BRANCA; FECHAMENTO: N/A; DIAMETRO NOMINAL: N/A; ROSCA: N/A; CLASSIFICACAO AREA TRABALHO: N/A; COMPRIMENTO: 4POL; LARGURA: 2POL; ALTURA: N/ Marca/link Similar ou melhor 0 | UN | 10 | SOB DEMANDA | 6.7221 | 67.221 | WETZEL | 6.72 | 67.2
Lote 42 | NOROESTE | 117870 | CAIXA DERIVACAO; PASSAGEM SOBREPOR; MATERIAL CORPO: POLICLORETO VINILA; COR: CINZA; FECHAMENTO: CEGA C/TAMPA; COMPRIMENTO: 120MM; LARGURA: 120MM; ALTURA: 75MM | CAIXA DERIVACAO PASSAGEM SOBREPOR POLICLORETO VINILA CINZA C Descritivo Longo CAIXA DERIVACAO; PASSAGEM SOBREPOR; MATERIAL CORPO: POLICLORETO VINILA; COR: CINZA; FECHAMENTO: CEGA C/TAMPA; COMPRIMENTO: 120MM; LARGURA: 120MM; ALTURA: 75MM Marca/link Similar ou melhor 0 | UN | 10 | SOB DEMANDA | 29.488 | 294.88 | AUTACK COMPONENTES ELÉTRICOS | 29.49 | 294.9
Lote 42 | NOROESTE | 076059 | CAIXA DERIVACAO; SOBREPOR; MATERIAL CORPO: POLICLORETO VINILA; COMPRIMENTO: 145MM; LARGURA: 57MM; ALTURA: 61MM; C/TOMADA 20A | CAIXA DERIVACAO SOBREPOR POLICLORETO VINILA 145MM 57MM 61MM Descritivo Longo CAIXA DERIVACAO; SOBREPOR; MATERIAL CORPO: POLICLORETO VINILA; COMPRIMENTO: 145MM; LARGURA: 57MM; ALTURA: 61MM; C/TOMADA 20A Marca/link Similar ou melhor 0 | UN | 12 | SOB DEMANDA | 38.8 | 465.6 | PERFLEX | 38.8 | 465.6
Lote 42 | NOROESTE | 081830 | CAIXA PASSAGEM; CONDULETE TIPO C; MATERIAL: ALUMINIO; LARGURA: 3/4POL; P/ELETRODUTO ACO ZINCADO FOGO | CAIXA PASSAGEM CONDULETE TIPO C ALUMINIO 3/4POL Descritivo Longo CAIXA PASSAGEM; CONDULETE TIPO C; MATERIAL: ALUMINIO; LARGURA: 3/4POL; P/ELETRODUTO ACO ZINCADO FOGO Marca/link Similar ou melhor 0 | UN | 30 | SOB DEMANDA | 15.035 | 451.05 | WETZEL | 15.04 | 451.2
Lote 42 | NOROESTE | 081831 | CAIXA PASSAGEM; CONDULETE TIPO E; MATERIAL: ALUMINIO; LARGURA: 3/4POL; P/ELETRODUTO ACO ZINCADO FOGO | CAIXA PASSAGEM CONDULETE TIPO E ALUMINIO 3/4POL Descritivo Longo CAIXA PASSAGEM; CONDULETE TIPO E; MATERIAL: ALUMINIO; LARGURA: 3/4POL; P/ELETRODUTO ACO ZINCADO FOGO Marca/link Similar ou melhor 0 | UN | 8 | SOB DEMANDA | 15.811 | 126.488 | WETZEL | 15.81 | 126.48
Lote 42 | NOROESTE | 126308 | CAMPAINHA; TIPO CAMPAINHA: CIGARRA EMBUTIR; NUMERO TONS: 1 TON; MATERIAL: TERMOPLASTICO; ALIMENTACAO: CA; TENSAO ALIMENTACAO: 110V; CORRENTE TIPO: N/A; ALCANCE: N/A; INTENSIDADE SONORA: N/A; POTENCIA: N/A; FREQUENCIA: N/A; GRAU PROTECAO: N/A; DIAMETRO: N/ | CAMPAINHA CIGARRA EMBUTIR 1 TON TERMOPLASTICO CA 110V 2POL 4 Descritivo Longo CAMPAINHA; TIPO CAMPAINHA: CIGARRA EMBUTIR; NUMERO TONS: 1 TON; MATERIAL: TERMOPLASTICO; ALIMENTACAO: CA; TENSAO ALIMENTACAO: 110V; CORRENTE TIPO: N/A; ALCANCE: N/A; INTENSIDADE SONORA: N/A; POTENCIA: N/A; FREQUENCIA: N/A; GRAU PROTECAO: N/A; DIAMETRO: N/ Marca/link Similar ou melhor 0 | UN | 20 | SOB DEMANDA | 22.407 | 448.14 | TTS DISTRIBUIDORA | 22.41 | 448.2
Lote 42 | NOROESTE | 050207 | CANALETA ELETRICA; TIPO CANALETA: LISA; MATERIAL CORPO: POLICLORETO VINILA; TRATAMENTO SUPERFICIE: N/A; COR: CINZA; COMPRIMENTO: 2M; LARGURA: 50MM; ALTURA: 80MM; NUMERO DIVISORIAS: N/A; ACESSORIO: C/TAMPA | CANALETA ELETRICA LISA POLICLORETO VINILA CINZA 2M 50MM 80MM Descritivo Longo CANALETA ELETRICA; TIPO CANALETA: LISA; MATERIAL CORPO: POLICLORETO VINILA; TRATAMENTO SUPERFICIE: N/A; COR: CINZA; COMPRIMENTO: 2M; LARGURA: 50MM; ALTURA: 80MM; NUMERO DIVISORIAS: N/A; ACESSORIO: C/TAMPA Marca/link Similar ou melhor 0 | UN | 20 | SOB DEMANDA | 87.009 | 1740.18 | Hellermann | 87.01 | 1740.2
Lote 42 | NOROESTE | 050210 | CANALETA ELETRICA; TIPO CANALETA: RECORTE ABERTO; MATERIAL CORPO: POLICLORETO VINILA; TRATAMENTO SUPERFICIE: N/A; COR: BRANCO; COMPRIMENTO: 2M; LARGURA: 30MM; ALTURA: 30MM; NUMERO DIVISORIAS: N/A; ACESSORIO: C/TAMPA | CANALETA ELETRICA RECORTE ABERTO POLICLORETO VINILA BRANCO 2 Descritivo Longo CANALETA ELETRICA; TIPO CANALETA: RECORTE ABERTO; MATERIAL CORPO: POLICLORETO VINILA; TRATAMENTO SUPERFICIE: N/A; COR: BRANCO; COMPRIMENTO: 2M; LARGURA: 30MM; ALTURA: 30MM; NUMERO DIVISORIAS: N/A; ACESSORIO: C/TAMPA Marca/link Similar ou melhor 0 | UN | 2 | SOB DEMANDA | 36.278 | 72.556 | Canaleta Industrial Aberta 20x20 2m Branca (enerbras 2020-EB/A) | 36.28 | 72.56
Lote 42 | NOROESTE | 052139 | CANALETA ELETRICA; TIPO CANALETA: RECORTE ABERTO; MATERIAL CORPO: POLICLORETO VINILA; TRATAMENTO SUPERFICIE: N/A; COR: CINZA; COMPRIMENTO: 2M; LARGURA: 30MM; ALTURA: 50MM; NUMERO DIVISORIAS: N/A; ACESSORIO: C/TAMPA | CANALETA ELETRICA RECORTE ABERTO POLICLORETO VINILA CINZA 2M Descritivo Longo CANALETA ELETRICA; TIPO CANALETA: RECORTE ABERTO; MATERIAL CORPO: POLICLORETO VINILA; TRATAMENTO SUPERFICIE: N/A; COR: CINZA; COMPRIMENTO: 2M; LARGURA: 30MM; ALTURA: 50MM; NUMERO DIVISORIAS: N/A; ACESSORIO: C/TAMPA Marca/link Similar ou melhor 0 | UN | 5 | SOB DEMANDA | 50.6631 | 253.3155 | Hellermann | 50.66 | 253.3
Lote 42 | NOROESTE | 051987 | CANALETA ELETRICA; TIPO CANALETA: RECORTE ABERTO; MATERIAL CORPO: POLICLORETO VINILA; TRATAMENTO SUPERFICIE: N/A; COR: CINZA; COMPRIMENTO: 2M; LARGURA: 50MM; ALTURA: 50MM; NUMERO DIVISORIAS: N/A; ACESSORIO: C/TAMPA | CANALETA ELETRICA RECORTE ABERTO POLICLORETO VINILA CINZA 2M Descritivo Longo CANALETA ELETRICA; TIPO CANALETA: RECORTE ABERTO; MATERIAL CORPO: POLICLORETO VINILA; TRATAMENTO SUPERFICIE: N/A; COR: CINZA; COMPRIMENTO: 2M; LARGURA: 50MM; ALTURA: 50MM; NUMERO DIVISORIAS: N/A; ACESSORIO: C/TAMPA Marca/link Similar ou melhor 0 | UN | 20 | SOB DEMANDA | 39.479 | 789.58 | Hellermann | 39.48 | 789.6
Lote 42 | NOROESTE | 143389 | CAPACITOR; ELETROLITICO; CAPACITANCIA NOMINAL: 33UF; TENSAO NOMINAL: 50V | CAPACITOR ELETROLITICO 33UF 50V Descritivo Longo CAPACITOR; ELETROLITICO; CAPACITANCIA NOMINAL: 33UF; TENSAO NOMINAL: 50V Marca/link Similar ou melhor 0 | UN | 200 | SOB DEMANDA | 1.649 | 329.8 | BAú da Eletrônica | 1.65 | 330
Lote 42 | NOROESTE | 138676 | CAPACITOR; ELETROLITICO; CAPACITANCIA NOMINAL: 47UF; TENSAO NOMINAL: 50V; TEMPERATURA OPERACAO: -40A105GRC; DIAMETRO: 6MM; ALTURA: 12MM | CAPACITOR ELETROLITICO 47UF 50V -40A105GRC 6MM 12MM Descritivo Longo CAPACITOR; ELETROLITICO; CAPACITANCIA NOMINAL: 47UF; TENSAO NOMINAL: 50V; TEMPERATURA OPERACAO: -40A105GRC; DIAMETRO: 6MM; ALTURA: 12MM Marca/link Similar ou melhor 0 | UN | 200 | SOB DEMANDA | 1.261 | 252.2 | BAú da Eletrônica | 1.26 | 252
Lote 42 | NOROESTE | 127190 | CAPACITOR; FIXO; ELETROLITICO; CAPACITANCIA 100UF; TENSAO NOMINAL 25VCA | CAPACITOR FIXO ELETROLITICO 100UF 25VCA Descritivo Longo CAPACITOR; FIXO; ELETROLITICO; CAPACITANCIA 100UF; TENSAO NOMINAL 25VCA Marca/link Similar ou melhor 0 | UN | 200 | SOB DEMANDA | 2.037 | 407.4 | NEW TECK EXPORTADORA E IMPORTADORA | 2.04 | 408
Lote 42 | NOROESTE | 054120 | CAPACITOR; FIXO; ELETROLITICO; CAPACITANCIA 100UF; TENSAO NOMINAL 25VCA | CAPACITOR FIXO ELETROLITICO 100UF 25VCA Descritivo Longo CAPACITOR; FIXO; ELETROLITICO; CAPACITANCIA 100UF; TENSAO NOMINAL 25VCA Marca/link Similar ou melhor 0 | UN | 20 | SOB DEMANDA | 0.291 | 5.82 | NEW TECK EXPORTADORA E IMPORTADORA | 0.29 | 5.8
Lote 42 | NOROESTE | 127175 | CAPACITOR; FIXO; ELETROLITICO POLARIZADO; CAPACITANCIA: 1UF; TENSAO NOMINAL: 25V; AL RADIAL; C/100UN | CAPACITOR FIXO ELETROLITICO POLARIZADO 1UF 25V Descritivo Longo CAPACITOR; FIXO; ELETROLITICO POLARIZADO; CAPACITANCIA: 1UF; TENSAO NOMINAL: 25V; AL RADIAL; C/100UN Marca/link Similar ou melhor 0 | UN | 200 | SOB DEMANDA | 1.067 | 213.4 | ELETRODEX | 1.07 | 214
Lote 42 | NOROESTE | 054109 | CAPACITOR; FIXO; ELETROLITICO POLARIZADO; CAPACITANCIA: 3300UF; TENSAO NOMINAL: 25V; AL RADIAL; C/100UN | CAPACITOR FIXO ELETROLITICO POLARIZADO 3300UF 25V Descritivo Longo CAPACITOR; FIXO; ELETROLITICO POLARIZADO; CAPACITANCIA: 3300UF; TENSAO NOMINAL: 25V; AL RADIAL; C/100UN Marca/link Similar ou melhor 0 | UN | 10 | SOB DEMANDA | 3.88 | 38.8 | CASA DO RESISTOR | 3.88 | 38.8
Lote 42 | NOROESTE | 127933 | CARREGADOR PORTATIL; P/PILHAS RECARREGAVEIS AA/AAA/BATERIA; TENSAO ALIMENTACAO: 100-240V; TENSAO SAIDA: 9V; LARGURA: 98MM; ALTURA: 47MM | CARREGADOR PORTATIL P/PILHAS RECARREGAVEIS AA/AAA/BATERIA 10 Descritivo Longo CARREGADOR PORTATIL; P/PILHAS RECARREGAVEIS AA/AAA/BATERIA; TENSAO ALIMENTACAO: 100-240V; TENSAO SAIDA: 9V; LARGURA: 98MM; ALTURA: 47MM Marca/link Similar ou melhor 0 | UN | 4 | SOB DEMANDA | 43.747 | 174.988 | LANTERNA TATICA | 43.75 | 175
Lote 42 | NOROESTE | 138936 | CHAVE COMUTADORA; NUMERO POSICOES: 2 POSICOES; COR: PRETO; CONTATO: 1NA; DIAMETRO FURO: 22MM; 3SB71302AB101BA0 Link Referencia:https://www.viewtech.ind.br/chave-seletora-2-posicoes-22mm-preta-1na-manopla-curta | CHAVE COMUTADORA 2 POSICOES PRETO 1NA 22MM 3SB71302AB101BA0 Descritivo Longo CHAVE COMUTADORA; NUMERO POSICOES: 2 POSICOES; COR: PRETO; CONTATO: 1NA; DIAMETRO FURO: 22MM; 3SB71302AB101BA0 Marca/link Similar ou melhor 0 | UN | 32 | SOB DEMANDA | 20.855 | 667.36 | METALTEX | 20.86 | 667.52
Lote 42 | NOROESTE | 138939 | CHAVE COMUTADORA; KNOB; ANGULO COMUTACAO: 60GR; NUMERO POSICOES: 3 POSICOES; COR: PRETA; TENSAO COMUTACAO: 660V; CORRENTE TIPO: CC/CA; CORRENTE: 10A; CONTATO: 2NA; DIAMETRO FURO: 22MM; 3SB71302AL101NA0/SIEMENS | CHAVE COMUTADORA KNOB 60GR 3 POSICOES PRETA 660V CC/CA 10A 2 Descritivo Longo CHAVE COMUTADORA; KNOB; ANGULO COMUTACAO: 60GR; NUMERO POSICOES: 3 POSICOES; COR: PRETA; TENSAO COMUTACAO: 660V; CORRENTE TIPO: CC/CA; CORRENTE: 10A; CONTATO: 2NA; DIAMETRO FURO: 22MM; 3SB71302AL101NA0/SIEMENS Marca/link Similar ou melhor 0 | UN | 72 | SOB DEMANDA | 25.123 | 1808.856 | VIEW TECH | 25.12 | 1808.64
Lote 42 | NOROESTE | 066181 | CHAVE COMUTADORA; SELETORA; ANGULO COMUTACAO: 45GR; NUMERO POSICOES: 2 POSICOES; ACIONAMENTO: ALAVANCA; COR: PRETO; CONTATO: 1NA; GRAU PROTECAO: IP66; DIAMETRO FURO: 22MM; DADOS COMPLEMENTARES: ATUACAO: 90GR FIXA; DIAGRAMA: CONTATOS ALTERNADOS | CHAVE COMUTADORA SELETORA 45GR 2 POSICOES ALAVANCA PRETO 1NA Descritivo Longo CHAVE COMUTADORA; SELETORA; ANGULO COMUTACAO: 45GR; NUMERO POSICOES: 2 POSICOES; ACIONAMENTO: ALAVANCA; COR: PRETO; CONTATO: 1NA; GRAU PROTECAO: IP66; DIAMETRO FURO: 22MM; DADOS COMPLEMENTARES: ATUACAO: 90GR FIXA; DIAGRAMA: CONTATOS ALTERNADOS Marca/link Similar ou melhor 0 | UN | 12 | SOB DEMANDA | 12.8525 | 154.23 | LUKMA | 12.85 | 154.2
Lote 42 | NOROESTE | 144703 | CHAVE COMUTADORA; SELETORA; ANGULO COMUTACAO: 45GR; NUMERO POSICOES: 3 POSICOES; COR: PRETO; TENSAO COMUTACAO: 400V; CORRENTE: 5A; CONTATO: 2NA; DIAMETRO FURO: 22MM | CHAVE COMUTADORA SELETORA 45GR 3 POSICOES PRETO 400V 5A 2NA Descritivo Longo CHAVE COMUTADORA; SELETORA; ANGULO COMUTACAO: 45GR; NUMERO POSICOES: 3 POSICOES; COR: PRETO; TENSAO COMUTACAO: 400V; CORRENTE: 5A; CONTATO: 2NA; DIAMETRO FURO: 22MM Marca/link Similar ou melhor 0 | UN | 16 | SOB DEMANDA | 27.063 | 433.008 | Comutador Knob Curto 3 Posições Preto 22mm 45 Graus CSWCK3F45WH WEG | 27.06 | 432.96
Lote 42 | NOROESTE | 144703 | CHAVE COMUTADORA; SELETORA; ANGULO COMUTACAO: 45GR; NUMERO POSICOES: 3 POSICOES; COR: PRETO; TENSAO COMUTACAO: 400V; CORRENTE: 5A; CONTATO: 2NA; DIAMETRO FURO: 22MM | CHAVE COMUTADORA SELETORA 45GR 3 POSICOES PRETO 400V 5A 2NA Descritivo Longo CHAVE COMUTADORA; SELETORA; ANGULO COMUTACAO: 45GR; NUMERO POSICOES: 3 POSICOES; COR: PRETO; TENSAO COMUTACAO: 400V; CORRENTE: 5A; CONTATO: 2NA; DIAMETRO FURO: 22MM Marca/link Similar ou melhor 0 | UN | 8 | SOB DEMANDA | 27.063 | 216.504 | Comutador Knob Curto 3 Posições Preto 22mm 45 Graus CSWCK3F45WH WEG | 27.06 | 216.48
Lote 42 | NOROESTE | 144703 | CHAVE COMUTADORA; SELETORA; ANGULO COMUTACAO: 45GR; NUMERO POSICOES: 3 POSICOES; COR: PRETO; TENSAO COMUTACAO: 400V; CORRENTE: 5A; CONTATO: 2NA; DIAMETRO FURO: 22MM | CHAVE COMUTADORA SELETORA 45GR 3 POSICOES PRETO 400V 5A 2NA Descritivo Longo CHAVE COMUTADORA; SELETORA; ANGULO COMUTACAO: 45GR; NUMERO POSICOES: 3 POSICOES; COR: PRETO; TENSAO COMUTACAO: 400V; CORRENTE: 5A; CONTATO: 2NA; DIAMETRO FURO: 22MM Marca/link Similar ou melhor 0 | UN | 8 | SOB DEMANDA | 27.063 | 216.504 | Comutador Knob Curto 3 Posições Preto 22mm 45 Graus CSWCK3F45WH WEG | 27.06 | 216.48
Lote 42 | NOROESTE | 144703 | CHAVE COMUTADORA; SELETORA; ANGULO COMUTACAO: 45GR; NUMERO POSICOES: 3 POSICOES; COR: PRETO; TENSAO COMUTACAO: 400V; CORRENTE: 5A; CONTATO: 2NA; DIAMETRO FURO: 22MM | CHAVE COMUTADORA SELETORA 45GR 3 POSICOES PRETO 400V 5A 2NA Descritivo Longo CHAVE COMUTADORA; SELETORA; ANGULO COMUTACAO: 45GR; NUMERO POSICOES: 3 POSICOES; COR: PRETO; TENSAO COMUTACAO: 400V; CORRENTE: 5A; CONTATO: 2NA; DIAMETRO FURO: 22MM Marca/link Similar ou melhor 0 | UN | 8 | SOB DEMANDA | 27.063 | 216.504 | Comutador Knob Curto 3 Posições Preto 22mm 45 Graus CSWCK3F45WH WEG | 27.06 | 216.48
Lote 42 | NOROESTE | 145223 | CHAVE COMUTADORA; SELETORA; ANGULO COMUTACAO: 45GR; NUMERO POSICOES: 2 POSICOES; ACIONAMENTO: ALAVANCA; TRAVA: S/TRAVA; COR: PRETO; CONTATO: 1NA 1NF; GRAU PROTECAO: IP66; DIAMETRO FURO: 22MM; DADOS COMPLEMENTARES: ATUACAO: 90GR FIXA; DIAGRAMA: CONTATOS ALTERNADOS | CHAVE COMUTADORA; SELETORA; ANGULO COMUTACAO: 45GR; NUMERO POSICOES: 2 POSICOES; ACIONAMENTO: ALAVANCA; TRAVA: S/TRAVA; COR: PRETO; CONTATO: 1NA 1NF; GRAU PROTECAO: IP66; DIAMETRO FURO: 22MM; DADOS COMPLEMENTARES: ATUACAO: 90GR FIXA; DIAGRAMA: CONTATOS ALTERNADOS | UN | 32 | SOB DEMANDA | 27.063 | 866.016 | Comutador Knob Curto 2 Posições Preto 22mm 45 Graus WEG | 27.06 | 865.92
Lote 42 | NOROESTE | 050679 | CONDULETE E ALUMINIO 1POL S/ROSCA C/TAMPA | CONDULETE E ALUMINIO 1POL S/ROSCA C/TAMPA Descritivo Longo CONDULETE E ALUMINIO 1POL S/ROSCA C/TAMPA Marca/link Similar ou melhor 0 | UN | 10 | SOB DEMANDA | 10.864 | 108.64 | tramontina | 10.86 | 108.6
Lote 42 | NOROESTE | 125189 | CONECTOR ELETRICO; TIPO KRE 3 VIAS; PLASTICO; PARA CABOS 12.00 MM2; TENSAO 300.00 V; CORRENTE 16.00 A. | CONECTOR ELETR KRE 3 VIAS PLASTICO P/CABOS 12MM2 300V 16A Descritivo Longo CONECTOR ELETRICO; TIPO KRE 3 VIAS; PLASTICO; PARA CABOS 12.00 MM2; TENSAO 300.00 V; CORRENTE 16.00 A. Marca/link Similar ou melhor 0 | UN | 100 | SOB DEMANDA | 2.813 | 281.3 | Wago | 2.81 | 281
Lote 42 | NOROESTE | 070580 | CONECTOR ELETRICO; CLASSE TENSAO: BAIXA TENSAO; TENSAO: 300V; CONEXAO: CABO; TEMPERATURA OPERACAO: 105GRC; SECAO CONDUTOR: 0,2-4MM2; NUMERO POLOS: 2 POLOS; NORMA: ABNT NBR 5410; 221-412 WAGO | CONECTOR ELETRICO BAIXA TENSAO 300V CABO 0,2-4MM2 2 POLOS Descritivo Longo CONECTOR ELETRICO; CLASSE TENSAO: BAIXA TENSAO; TENSAO: 300V; CONEXAO: CABO; TEMPERATURA OPERACAO: 105GRC; SECAO CONDUTOR: 0,2-4MM2; NUMERO POLOS: 2 POLOS; NORMA: ABNT NBR 5410; 221-412 WAGO Marca/link Similar ou melhor 0 | UN | 90 | SOB DEMANDA | 4.2195 | 379.755 | Wago | 4.22 | 379.8
Lote 42 | NOROESTE | 145347 | CONECTOR ELETRICO; BORNE 5 VIAS; TENSAO: 300V; CORRENTE: 16A; MATERIAL CORPO: TERMOPLASTICO; SECAO CONDUTOR: 12MM2 | CONECTOR ELETRICO BORNE 5 VIAS 300V 16A TERMOPLASTICO 12MM2 Descritivo Longo CONECTOR ELETRICO; BORNE 5 VIAS; TENSAO: 300V; CORRENTE: 16A; MATERIAL CORPO: TERMOPLASTICO; SECAO CONDUTOR: 12MM2 Marca/link Similar ou melhor 0 | UN | 100 | SOB DEMANDA | 3.88 | 388 | OEM | 3.88 | 388
Lote 42 | NOROESTE | 144843 | CONECTOR ELETRICO; FINAL BORNE POSTE; TENSAO: 600-750V; MATERIAL CORPO: TERMOPLASTICO; COR: CINZA; PF3-BTW | CONECTOR ELETRICO FINAL BORNE POSTE 600-750V TERMOPLASTICO C Descritivo Longo CONECTOR ELETRICO; FINAL BORNE POSTE; TENSAO: 600-750V; MATERIAL CORPO: TERMOPLASTICO; COR: CINZA; PF3-BTW Marca/link Similar ou melhor 0 | UN | 32 | SOB DEMANDA | 5.238 | 167.616 | Brasiltec | 5.24 | 167.68
Lote 42 | NOROESTE | 144843 | CONECTOR ELETRICO; FINAL BORNE POSTE; TENSAO: 600-750V; MATERIAL CORPO: TERMOPLASTICO; COR: CINZA; PF3-BTW | CONECTOR ELETRICO FINAL BORNE POSTE 600-750V TERMOPLASTICO C Descritivo Longo CONECTOR ELETRICO; FINAL BORNE POSTE; TENSAO: 600-750V; MATERIAL CORPO: TERMOPLASTICO; COR: CINZA; PF3-BTW Marca/link Similar ou melhor 0 | UN | 16 | SOB DEMANDA | 5.238 | 83.808 | Brasiltec | 5.24 | 83.84
Lote 42 | NOROESTE | 144843 | CONECTOR ELETRICO; FINAL BORNE POSTE; TENSAO: 600-750V; MATERIAL CORPO: TERMOPLASTICO; COR: CINZA; PF3-BTW | CONECTOR ELETRICO FINAL BORNE POSTE 600-750V TERMOPLASTICO C Descritivo Longo CONECTOR ELETRICO; FINAL BORNE POSTE; TENSAO: 600-750V; MATERIAL CORPO: TERMOPLASTICO; COR: CINZA; PF3-BTW Marca/link Similar ou melhor 0 | UN | 16 | SOB DEMANDA | 5.238 | 83.808 | Brasiltec | 5.24 | 83.84
Lote 42 | NOROESTE | 144843 | CONECTOR ELETRICO; FINAL BORNE POSTE; TENSAO: 600-750V; MATERIAL CORPO: TERMOPLASTICO; COR: CINZA; PF3-BTW | CONECTOR ELETRICO FINAL BORNE POSTE 600-750V TERMOPLASTICO C Descritivo Longo CONECTOR ELETRICO; FINAL BORNE POSTE; TENSAO: 600-750V; MATERIAL CORPO: TERMOPLASTICO; COR: CINZA; PF3-BTW Marca/link Similar ou melhor 0 | UN | 16 | SOB DEMANDA | 5.238 | 83.808 | Brasiltec | 5.24 | 83.84
Lote 42 | NOROESTE | 134729 | CONECTOR ELETRICO; GENERICO SAIDA FRONTAL; MATERIAL CORPO: TERMOPLASTICO AUTO-EXTINGUIVEL; COR: BRANCO; MATERIAL CONDUTOR: COBRE; DIAMETRO CONEXAO: 25MM2 | CONECTOR ELETRICO GENERICO SAIDA FRONTAL TERMOPLASTICO AUTO- Descritivo Longo CONECTOR ELETRICO; GENERICO SAIDA FRONTAL; MATERIAL CORPO: TERMOPLASTICO AUTO-EXTINGUIVEL; COR: BRANCO; MATERIAL CONDUTOR: COBRE; DIAMETRO CONEXAO: 25MM2 Marca/link Similar ou melhor 0 | UN | 48 | SOB DEMANDA | 7.954 | 381.792 | SITE AUTACK | 7.95 | 381.6
Lote 42 | NOROESTE | 083252 | CONECTOR ELETRICO; GENERICO SAIDA FRONTAL; MATERIAL CORPO: TERMOPLASTICO AUTO-EXTINGUIVEL; COR: BRANCO; MATERIAL CONDUTOR: COBRE; DIAMETRO CONEXAO: 25MM2 | CONECTOR ELETRICO GENERICO SAIDA FRONTAL TERMOPLASTICO AUTO- Descritivo Longo CONECTOR ELETRICO; GENERICO SAIDA FRONTAL; MATERIAL CORPO: TERMOPLASTICO AUTO-EXTINGUIVEL; COR: BRANCO; MATERIAL CONDUTOR: COBRE; DIAMETRO CONEXAO: 25MM2 Marca/link Similar ou melhor 0 | UN | 24 | SOB DEMANDA | 24.444 | 586.656 | SITE AUTACK | 24.44 | 586.56
Lote 42 | NOROESTE | 128006 | CONECTOR ELETRICO; AUTOMATICO; TENSAO: 400V; CORRENTE: 32A; MATERIAL CORPO: TERMOPLASTICO POLIAMIDA; DIAMETRO CONEXAO: 2,5MM2; ROSCA TIPO: METRICA; SECAO CONDUTOR: 4MM2; DIAMETRO CONDUTOR: 4MM; NUMERO POLOS: 3 POLOS; LARGURA: 20,5MM; ALTURA: 14,5MM; COMPRIMENTO: 17,4MM | CONECTOR ELETRICO; AUTOMATICO; TENSAO: 400V; CORRENTE: 32A; MATERIAL CORPO: TERMOPLASTICO POLIAMIDA; DIAMETRO CONEXAO: 2,5MM2; ROSCA TIPO: METRICA; SECAO CONDUTOR: 4MM2; DIAMETRO CONDUTOR: 4MM; NUMERO POLOS: 3 POLOS; LARGURA: 20,5MM; ALTURA: 14,5MM; COMPRIMENTO: 17,4MM | UN | 60 | SOB DEMANDA | 7.663 | 459.78 | OEM | 7.66 | 459.6
Lote 42 | NOROESTE | 071139 | CONECTOR ELETRICO; AUTOMATICO; TENSAO: 400V; CORRENTE: 32A; MATERIAL CORPO: TERMOPLASTICO POLIAMIDA; DIAMETRO CONEXAO: 2,5MM2; ROSCA TIPO: METRICA; SECAO CONDUTOR: 4MM2; DIAMETRO CONDUTOR: 4MM; NUMERO POLOS: 5 POLOS; LARGURA: 20,5MM; ALTURA: 14,5MM; COMPRIMENTO: 17,4MM | CONECTOR ELETRICO; AUTOMATICO; TENSAO: 400V; CORRENTE: 32A; MATERIAL CORPO: TERMOPLASTICO POLIAMIDA; DIAMETRO CONEXAO: 2,5MM2; ROSCA TIPO: METRICA; SECAO CONDUTOR: 4MM2; DIAMETRO CONDUTOR: 4MM; NUMERO POLOS: 5 POLOS; LARGURA: 20,5MM; ALTURA: 14,5MM; COMPRIMENTO: 17,4MM | UN | 90 | SOB DEMANDA | 4.365 | 392.85 | OEM | 4.37 | 393.3
Lote 42 | NOROESTE | 106556 | CONECTOR ELETRICO; FEMEA; TENSAO: 1KV; MATERIAL CORPO: TERMOPLASTICO ALTO IMPACTO; MATERIAL CONDUTOR: BRONZE; MATERIAL ISOLACAO: BRONZE OURO NIQUEL; CONEXAO: RJ45; TEMPERATURA OPERACAO: -10A60GRC; NORMA: T568A T568B; COMPRIMENTO: 370MM; LARGURA: 170MM; ALTURA: 224MM; FORNECIMENTO: UNIDADE; 35050424/FURUKAWA | CONECTOR ELETRICO; FEMEA; TENSAO: 1KV; MATERIAL CORPO: TERMOPLASTICO ALTO IMPACTO; MATERIAL CONDUTOR: BRONZE; MATERIAL ISOLACAO: BRONZE OURO NIQUEL; CONEXAO: RJ45; TEMPERATURA OPERACAO: -10A60GRC; NORMA: T568A T568B; COMPRIMENTO: 370MM; LARGURA: 170MM; ALTURA: 224MM; FORNECIMENTO: UNIDADE; 35050424/FURUKAWA | UN | 30 | SOB DEMANDA | 41.128 | 1233.84 | ‎Sohoplus | 41.13 | 1233.9
Lote 42 | NOROESTE | 058297 | CONECTOR ELETRICO; MC4; TENSAO: 1000V IEC/ 15000V UL; CORRENTE: 50A; MATERIAL CORPO: TERMOPLASTICO; COR: PRETA; CONEXAO: PV-AZB4 FEMEA; DIAMETRO CONEXAO: 4MM/6MM; LARGURA: 40MM; ALTURA: 110MM; COMPRIMENTO: 20MM; DADOS COMPLEMENTARES: TENSAO NOMINAL IMPULSO 12KV | CONECTOR ELETRICO; MC4; TENSAO: 1000V IEC/ 15000V UL; CORRENTE: 50A; MATERIAL CORPO: TERMOPLASTICO; COR: PRETA; CONEXAO: PV-AZB4 FEMEA; DIAMETRO CONEXAO: 4MM/6MM; LARGURA: 40MM; ALTURA: 110MM; COMPRIMENTO: 20MM; DADOS COMPLEMENTARES: TENSAO NOMINAL IMPULSO 12KV | UN | 100 | SOB DEMANDA | 10.379 | 1037.9 | Staubli | 10.38 | 1038
Lote 42 | NOROESTE | 127953 | CONECTOR ELETRICO; MC4; TENSAO: 1000V IEC/ 15000V UL; CORRENTE: 50A; MATERIAL CORPO: TERMOPLASTICO; COR: PRETA; CONEXAO: PV-AZB4 FEMEA; DIAMETRO CONEXAO: 4MM/6MM; LARGURA: 40MM; ALTURA: 110MM; COMPRIMENTO: 20MM; DADOS COMPLEMENTARES: TENSAO NOMINAL IMPULSO 12KV | CONECTOR ELETRICO; MC4; TENSAO: 1000V IEC/ 15000V UL; CORRENTE: 50A; MATERIAL CORPO: TERMOPLASTICO; COR: PRETA; CONEXAO: PV-AZB4 FEMEA; DIAMETRO CONEXAO: 4MM/6MM; LARGURA: 40MM; ALTURA: 110MM; COMPRIMENTO: 20MM; DADOS COMPLEMENTARES: TENSAO NOMINAL IMPULSO 12KV | UN | 30 | SOB DEMANDA | 4.947 | 148.41 | Staubli | 4.95 | 148.5
Lote 42 | NOROESTE | 127954 | CONECTOR ELETRICO; MC4; TENSAO: 1000V IEC/ 15000V UL; CORRENTE: 50A; MATERIAL CORPO: TERMOPLASTICO; COR: PRETA; CONEXAO: PV-AZS4 MACHO; DIAMETRO CONEXAO: 4MM/6MM; LARGURA: 40MM; ALTURA: 110MM; COMPRIMENTO: 20MM; DADOS COMPLEMENTARES: TENSAO NOMINAL IMPULSO 12KV | CONECTOR ELETRICO; MC4; TENSAO: 1000V IEC/ 15000V UL; CORRENTE: 50A; MATERIAL CORPO: TERMOPLASTICO; COR: PRETA; CONEXAO: PV-AZS4 MACHO; DIAMETRO CONEXAO: 4MM/6MM; LARGURA: 40MM; ALTURA: 110MM; COMPRIMENTO: 20MM; DADOS COMPLEMENTARES: TENSAO NOMINAL IMPULSO 12KV | UN | 30 | SOB DEMANDA | 4.947 | 148.41 | Staubli | 4.95 | 148.5
Lote 42 | NOROESTE | 080160 | CONECTOR ELETRODUTO; BOX RETO; MATERIAL CORPO: ALUMINIO; EXTREMIDADE: ROSCADA; DIAMETRO: 2POL; ROSCA: BSP | CONECTOR ELETRODUTO BOX RETO ALUMINIO ROSCADA 2POL BSP Descritivo Longo CONECTOR ELETRODUTO; BOX RETO; MATERIAL CORPO: ALUMINIO; EXTREMIDADE: ROSCADA; DIAMETRO: 2POL; ROSCA: BSP Marca/link Similar ou melhor 0 | UN | 6 | SOB DEMANDA | 21.631 | 129.786 | TRAMONTINA | 21.63 | 129.78
Lote 42 | NOROESTE | 051202 | CONECTOR ELETRODUTO; TIPO CONECTOR: CURVA 90GR; MATERIAL CORPO: POLICLORETO VINILA; TRATAMENTO SUPERFICIE: N/A; DIAMETRO: 3/4POL; ROSCA: S/ROSCA; COMPRIMENTO: N/A; TAMPA: S/TAMPA; COR: PRETO | CONECTOR ELETRODUTO CURVA 90GR POLICLORETO VINILA 3/4POL S/R Descritivo Longo CONECTOR ELETRODUTO; TIPO CONECTOR: CURVA 90GR; MATERIAL CORPO: POLICLORETO VINILA; TRATAMENTO SUPERFICIE: N/A; DIAMETRO: 3/4POL; ROSCA: S/ROSCA; COMPRIMENTO: N/A; TAMPA: S/TAMPA; COR: PRETO Marca/link Similar ou melhor 0 | UN | 20 | SOB DEMANDA | 3.007 | 60.14 | PE TUBOS | 3.01 | 60.2
Lote 42 | NOROESTE | 144700 | CONECTOR PASSAGEM; BORNE; SECAO CONDUTOR: 2,5MM; CORRENTE NOMINAL: 24A; TENSAO OPERACAO: 750V; MATERIAL: POLIAMIDA; COR: CINZA; BTWP/WEG 10261734 | CONECTOR PASSAGEM BORNE 2,5MM 24A 750V POLIAMIDA CINZA BTWP/ Descritivo Longo CONECTOR PASSAGEM; BORNE; SECAO CONDUTOR: 2,5MM; CORRENTE NOMINAL: 24A; TENSAO OPERACAO: 750V; MATERIAL: POLIAMIDA; COR: CINZA; BTWP/WEG 10261734 Marca/link Similar ou melhor 0 | UN | 320 | SOB DEMANDA | 5.238 | 1676.16 | WEG | 5.24 | 1676.8
Lote 42 | NOROESTE | 144700 | CONECTOR PASSAGEM; BORNE; SECAO CONDUTOR: 2,5MM; CORRENTE NOMINAL: 24A; TENSAO OPERACAO: 750V; MATERIAL: POLIAMIDA; COR: CINZA; BTWP/WEG 10261734 | CONECTOR PASSAGEM BORNE 2,5MM 24A 750V POLIAMIDA CINZA BTWP/ Descritivo Longo CONECTOR PASSAGEM; BORNE; SECAO CONDUTOR: 2,5MM; CORRENTE NOMINAL: 24A; TENSAO OPERACAO: 750V; MATERIAL: POLIAMIDA; COR: CINZA; BTWP/WEG 10261734 Marca/link Similar ou melhor 0 | UN | 160 | SOB DEMANDA | 5.238 | 838.08 | WEG | 5.24 | 838.4
Lote 42 | NOROESTE | 144700 | CONECTOR PASSAGEM; BORNE; SECAO CONDUTOR: 2,5MM; CORRENTE NOMINAL: 24A; TENSAO OPERACAO: 750V; MATERIAL: POLIAMIDA; COR: CINZA; BTWP/WEG 10261734 | CONECTOR PASSAGEM BORNE 2,5MM 24A 750V POLIAMIDA CINZA BTWP/ Descritivo Longo CONECTOR PASSAGEM; BORNE; SECAO CONDUTOR: 2,5MM; CORRENTE NOMINAL: 24A; TENSAO OPERACAO: 750V; MATERIAL: POLIAMIDA; COR: CINZA; BTWP/WEG 10261734 Marca/link Similar ou melhor 0 | UN | 160 | SOB DEMANDA | 5.238 | 838.08 | WEG | 5.24 | 838.4
Lote 42 | NOROESTE | 144700 | CONECTOR PASSAGEM; BORNE; SECAO CONDUTOR: 2,5MM; CORRENTE NOMINAL: 24A; TENSAO OPERACAO: 750V; MATERIAL: POLIAMIDA; COR: CINZA; BTWP/WEG 10261734 | CONECTOR PASSAGEM BORNE 2,5MM 24A 750V POLIAMIDA CINZA BTWP/ Descritivo Longo CONECTOR PASSAGEM; BORNE; SECAO CONDUTOR: 2,5MM; CORRENTE NOMINAL: 24A; TENSAO OPERACAO: 750V; MATERIAL: POLIAMIDA; COR: CINZA; BTWP/WEG 10261734 Marca/link Similar ou melhor 0 | UN | 160 | SOB DEMANDA | 5.238 | 838.08 | WEG | 5.24 | 838.4
Lote 42 | NOROESTE | 062149 | CONECTOR PASSAGEM; BORNE SAK; SECAO CONDUTOR: 2.5MM2; CORRENTE NOMINAL: 26A; TENSAO OPERACAO: 750V; MATERIAL: POLIAMIDA; COR: CINZA | CONECTOR PASSAGEM BORNE SAK 2.5MM2 26A 750V POLIAMIDA CINZA Descritivo Longo CONECTOR PASSAGEM; BORNE SAK; SECAO CONDUTOR: 2.5MM2; CORRENTE NOMINAL: 26A; TENSAO OPERACAO: 750V; MATERIAL: POLIAMIDA; COR: CINZA Marca/link Similar ou melhor 0 | UN | 50 | SOB DEMANDA | 4.5299 | 226.495 | WEG | 4.53 | 226.5
Lote 42 | NOROESTE | 126319 | CONJUNTO ELETRICO; TIPO CONJUNTO: SUPORTE PLACA MODULO INTERRUPTOR INTERMEDIARIO; FIXACAO: EMBUTIR; NUMERO MODULOS: 1 INTERRUPTOR INTERMEDIARIO; TIPO ATUADOR: TECLA; TENSAO: 250V; CORRENTE TIPO: CA; CORRENTE: 10A; POLOS INTERRUPTOR: 1 POLO; MATERIAL CORPO | CONJUNTO ELETRICO SUPORTE PLACA MODULO INTERRUPTOR INTERMEDI Descritivo Longo CONJUNTO ELETRICO; TIPO CONJUNTO: SUPORTE PLACA MODULO INTERRUPTOR INTERMEDIARIO; FIXACAO: EMBUTIR; NUMERO MODULOS: 1 INTERRUPTOR INTERMEDIARIO; TIPO ATUADOR: TECLA; TENSAO: 250V; CORRENTE TIPO: CA; CORRENTE: 10A; POLOS INTERRUPTOR: 1 POLO; MATERIAL CORPO Marca/link Similar ou melhor 0 | UN | 50 | SOB DEMANDA | 24.2985 | 1214.925 | Schneider Miluz | 24.3 | 1215
Lote 42 | NOROESTE | 050266 | CONJUNTO ELETRICO; TIPO CONJUNTO: SUPORTE PLACA MODULO INTERRUPTOR INTERMEDIARIO; FIXACAO: EMBUTIR; NUMERO MODULOS: 1 INTERRUPTOR INTERMEDIARIO; TIPO ATUADOR: TECLA; TENSAO: 250V; CORRENTE TIPO: CA; CORRENTE: 10A; POLOS INTERRUPTOR: 2 POLOS; MATERIAL CORP | CONJUNTO ELETRICO SUPORTE PLACA MODULO INTERRUPTOR INTERMEDI Descritivo Longo CONJUNTO ELETRICO; TIPO CONJUNTO: SUPORTE PLACA MODULO INTERRUPTOR INTERMEDIARIO; FIXACAO: EMBUTIR; NUMERO MODULOS: 1 INTERRUPTOR INTERMEDIARIO; TIPO ATUADOR: TECLA; TENSAO: 250V; CORRENTE TIPO: CA; CORRENTE: 10A; POLOS INTERRUPTOR: 2 POLOS; MATERIAL CORP Marca/link Similar ou melhor 0 | UN | 30 | SOB DEMANDA | 16.296 | 488.88 | Schneider Miluz | 16.3 | 489
Lote 42 | NOROESTE | 050272 | CONJUNTO ELETRICO; TIPO CONJUNTO: SUPORTE PLACA MODULO INTERRUPTOR PARALELO; FIXACAO: EMBUTIR; NUMERO MODULOS: 1 INTERRUPTOR PARALELO; TIPO ATUADOR: TECLA; TENSAO: 250V; CORRENTE TIPO: CA; CORRENTE: 10A; POLOS INTERRUPTOR: 2 POLOS; MATERIAL CORPO: TERMOPL | CONJUNTO ELETRICO SUPORTE PLACA MODULO INTERRUPTOR PARALELO Descritivo Longo CONJUNTO ELETRICO; TIPO CONJUNTO: SUPORTE PLACA MODULO INTERRUPTOR PARALELO; FIXACAO: EMBUTIR; NUMERO MODULOS: 1 INTERRUPTOR PARALELO; TIPO ATUADOR: TECLA; TENSAO: 250V; CORRENTE TIPO: CA; CORRENTE: 10A; POLOS INTERRUPTOR: 2 POLOS; MATERIAL CORPO: TERMOPL Marca/link Similar ou melhor 0 | UN | 40 | SOB DEMANDA | 13.968 | 558.72 | Pial | 13.97 | 558.8
Lote 42 | NOROESTE | 051996 | CONJUNTO ELETRICO; TIPO CONJUNTO: SUPORTE PLACA MODULO INTERRUPTOR SIMPLES; FIXACAO: EMBUTIR; NUMERO MODULOS: 1 INTERRUPTOR SIMPLES; TIPO ATUADOR: TECLA; TENSAO: 250V; CORRENTE TIPO: CA; CORRENTE: 10A; POLOS INTERRUPTOR: 1 POLO; MATERIAL CORPO: TERMOPLASTICO; PLACA: C/PLACA; COR PLACA: BRANCA; SUPORTE: C/SUPORTE; NUMERO TOMADA: N/A; POLOS TOMADA: N/A; POSICAO HORARIA: N/A; DIAMETRO: N/A; LARGURA: 4POL; ALTURA: 2POL | CONJUNTO ELETRICO; TIPO CONJUNTO: SUPORTE PLACA MODULO INTERRUPTOR SIMPLES; FIXACAO: EMBUTIR; NUMERO MODULOS: 1 INTERRUPTOR SIMPLES; TIPO ATUADOR: TECLA; TENSAO: 250V; CORRENTE TIPO: CA; CORRENTE: 10A; POLOS INTERRUPTOR: 1 POLO; MATERIAL CORPO: TERMOPLASTICO; PLACA: C/PLACA; COR PLACA: BRANCA; SUPORTE: C/SUPORTE; NUMERO TOMADA: N/A; POLOS TOMADA: N/A; POSICAO HORARIA: N/A; DIAMETRO: N/A; LARGURA: 4POL; ALTURA: 2POL | UN | 30 | SOB DEMANDA | 12.8719 | 386.157 | Pial | 12.87 | 386.1
Lote 42 | NOROESTE | 144697 | CONTATOR PRINCIPAL; NUMERO POLOS: TRIPOLAR; TENSAO NOMINAL: 690V; TENSAO BOBINA: 24V; CORRENTE TIPO: CC; CORRENTE: 9A; CONTATO AUXILIAR: 1NA 1NF; MONTAGEM: TRILHO DIN 35MM/PARAFUSOS; GRAU PROTECAO: IP10 IP20; LARGURA: 45MM; ALTURA: 78,5MM; PROFUNDIDADE: 98,5MM | CONTATOR PRINCIPAL; NUMERO POLOS: TRIPOLAR; TENSAO NOMINAL: 690V; TENSAO BOBINA: 24V; CORRENTE TIPO: CC; CORRENTE: 9A; CONTATO AUXILIAR: 1NA 1NF; MONTAGEM: TRILHO DIN 35MM/PARAFUSOS; GRAU PROTECAO: IP10 IP20; LARGURA: 45MM; ALTURA: 78,5MM; PROFUNDIDADE: 98,5MM | UN | 80 | SOB DEMANDA | 228.338 | 18267.04 | WEG | 228.34 | 18267.2
Lote 42 | NOROESTE | 144697 | CONTATOR PRINCIPAL; NUMERO POLOS: TRIPOLAR; TENSAO NOMINAL: 690V; TENSAO BOBINA: 24V; CORRENTE TIPO: CC; CORRENTE: 9A; CONTATO AUXILIAR: 1NA 1NF; MONTAGEM: TRILHO DIN 35MM/PARAFUSOS; GRAU PROTECAO: IP10 IP20; LARGURA: 45MM; ALTURA: 78,5MM; PROFUNDIDADE: 98,5MM | CONTATOR PRINCIPAL; NUMERO POLOS: TRIPOLAR; TENSAO NOMINAL: 690V; TENSAO BOBINA: 24V; CORRENTE TIPO: CC; CORRENTE: 9A; CONTATO AUXILIAR: 1NA 1NF; MONTAGEM: TRILHO DIN 35MM/PARAFUSOS; GRAU PROTECAO: IP10 IP20; LARGURA: 45MM; ALTURA: 78,5MM; PROFUNDIDADE: 98,5MM | UN | 40 | SOB DEMANDA | 228.338 | 9133.52 | WEG | 228.34 | 9133.6
Lote 42 | NOROESTE | 144697 | CONTATOR PRINCIPAL; NUMERO POLOS: TRIPOLAR; TENSAO NOMINAL: 690V; TENSAO BOBINA: 24V; CORRENTE TIPO: CC; CORRENTE: 9A; CONTATO AUXILIAR: 1NA 1NF; MONTAGEM: TRILHO DIN 35MM/PARAFUSOS; GRAU PROTECAO: IP10 IP20; LARGURA: 45MM; ALTURA: 78,5MM; PROFUNDIDADE: 98,5MM | CONTATOR PRINCIPAL; NUMERO POLOS: TRIPOLAR; TENSAO NOMINAL: 690V; TENSAO BOBINA: 24V; CORRENTE TIPO: CC; CORRENTE: 9A; CONTATO AUXILIAR: 1NA 1NF; MONTAGEM: TRILHO DIN 35MM/PARAFUSOS; GRAU PROTECAO: IP10 IP20; LARGURA: 45MM; ALTURA: 78,5MM; PROFUNDIDADE: 98,5MM | UN | 40 | SOB DEMANDA | 228.338 | 9133.52 | WEG | 228.34 | 9133.6
Lote 42 | NOROESTE | 144697 | CONTATOR PRINCIPAL; NUMERO POLOS: TRIPOLAR; TENSAO NOMINAL: 690V; TENSAO BOBINA: 24V; CORRENTE TIPO: CC; CORRENTE: 9A; CONTATO AUXILIAR: 1NA 1NF; MONTAGEM: TRILHO DIN 35MM/PARAFUSOS; GRAU PROTECAO: IP10 IP20; LARGURA: 45MM; ALTURA: 78,5MM; PROFUNDIDADE: 98,5MM | CONTATOR PRINCIPAL; NUMERO POLOS: TRIPOLAR; TENSAO NOMINAL: 690V; TENSAO BOBINA: 24V; CORRENTE TIPO: CC; CORRENTE: 9A; CONTATO AUXILIAR: 1NA 1NF; MONTAGEM: TRILHO DIN 35MM/PARAFUSOS; GRAU PROTECAO: IP10 IP20; LARGURA: 45MM; ALTURA: 78,5MM; PROFUNDIDADE: 98,5MM | UN | 40 | SOB DEMANDA | 228.338 | 9133.52 | WEG | 228.34 | 9133.6
Lote 42 | NOROESTE | 128037 | CONTROLADOR UNIVERSAL PROCESSOS; SINAL: 4-20MA; TENSAO ALIMENTACAO: 100-240V; CORRENTE TIPO: CA/CC; RESOLUCAO: 12000 NIVEIS; PROTOCOLO COMUNICACAO: MODBUS RTU; SENSOR TEMPERATURA: PT100; INTERFACE: USB 2.0; ALARME: 2 TEMPORIZADOS 0-6500S | CONTROLADOR UNIVERSAL PROCESSOS 4-20MA 100-240V CA/CC 12000 Descritivo Longo CONTROLADOR UNIVERSAL PROCESSOS; SINAL: 4-20MA; TENSAO ALIMENTACAO: 100-240V; CORRENTE TIPO: CA/CC; RESOLUCAO: 12000 NIVEIS; PROTOCOLO COMUNICACAO: MODBUS RTU; SENSOR TEMPERATURA: PT100; INTERFACE: USB 2.0; ALARME: 2 TEMPORIZADOS 0-6500S Marca/link Similar ou melhor 0 | UN | 10 | SOB DEMANDA | 2192.103 | 21921.03 | CONTROLADOR N1200 NOVUS | 2192.1 | 21921
Lote 42 | NOROESTE | 061457 | CURVA ELETRODUTO; MATERIAL CORPO: ACO CARBONO; TRATAMENTO SUPERFICIE: ZINCADO FOGO; ANGULO: 90GR; EXTREMIDADE: ROSCADA; ROSCA TIPO: BSP; DIAMETRO: 1POL | CURVA ELETRODUTO ACO CARBONO ZINCADO FOGO 90GR ROSCADA BSP 1 Descritivo Longo CURVA ELETRODUTO; MATERIAL CORPO: ACO CARBONO; TRATAMENTO SUPERFICIE: ZINCADO FOGO; ANGULO: 90GR; EXTREMIDADE: ROSCADA; ROSCA TIPO: BSP; DIAMETRO: 1POL Marca/link Similar ou melhor 0 | UN | 30 | SOB DEMANDA | 4.85 | 145.5 | diversos | 4.85 | 145.5
Lote 42 | NOROESTE | 137794 | DISJUNTOR; DIFERENCIAL RESIDUAL; METODO DISPARO: TERMOMAGNETICO; NUMERO POLOS: 1 POLO + NEUTRO; TENSAO MAXIMA CA: 220-240V; CAPACIDADE INTERRUPCAO CA: 6KA; CORRENTE NOMINAL: 32A | DISJUNTOR DIFERENCIAL RESIDUAL TERMOMAGNETICO 1 POLO + NEUTR Descritivo Longo DISJUNTOR; DIFERENCIAL RESIDUAL; METODO DISPARO: TERMOMAGNETICO; NUMERO POLOS: 1 POLO + NEUTRO; TENSAO MAXIMA CA: 220-240V; CAPACIDADE INTERRUPCAO CA: 6KA; CORRENTE NOMINAL: 32A Marca/link Similar ou melhor 0 | UN | 32 | SOB DEMANDA | 13.58 | 434.56 | MarGirius | 13.58 | 434.56
Lote 42 | NOROESTE | 137813 | DISJUNTOR; DIFERENCIAL RESIDUAL; METODO DISPARO: TERMOMAGNETICO; NUMERO POLOS: 2 POLOS; TENSAO MAXIMA CA: 240V; CORRENTE NOMINAL: 25A; CORRENTE RESIDUAL: 300MA; ACIONAMENTO: ALAVANCA; POSICAO ACIONAMENTO: FRONTAL; CONEXAO ELETRICA: TERMINAL PARAFUSO | DISJUNTOR DIFERENCIAL RESIDUAL TERMOMAGNETICO 2 POLOS 240V 2 Descritivo Longo DISJUNTOR; DIFERENCIAL RESIDUAL; METODO DISPARO: TERMOMAGNETICO; NUMERO POLOS: 2 POLOS; TENSAO MAXIMA CA: 240V; CORRENTE NOMINAL: 25A; CORRENTE RESIDUAL: 300MA; ACIONAMENTO: ALAVANCA; POSICAO ACIONAMENTO: FRONTAL; CONEXAO ELETRICA: TERMINAL PARAFUSO Marca/link Similar ou melhor 0 | UN | 32 | SOB DEMANDA | 6.596 | 211.072 | na | 6.6 | 211.2
Lote 42 | NOROESTE | 126353 | DISJUNTOR; TIPO DISJUNTOR: ELETRICO; METODO DISPARO: TERMOMAGNETICO; MONTAGEM: TRILHO DIN; NUMERO POLOS: 1 POLO; TENSAO MAXIMA CA: 230V; CAPACIDADE INTERRUPCAO CA: 3KA; TENSAO MAXIMA CC: N/A; CAPACIDADE INTERRUPCAO CC: N/A; CORRENTE NOMINAL: 20A; CORRENTE | DISJUNTOR ELETRICO TERMOMAGNETICO TRILHO DIN 1 POLO 230V 3KA Descritivo Longo DISJUNTOR; TIPO DISJUNTOR: ELETRICO; METODO DISPARO: TERMOMAGNETICO; MONTAGEM: TRILHO DIN; NUMERO POLOS: 1 POLO; TENSAO MAXIMA CA: 230V; CAPACIDADE INTERRUPCAO CA: 3KA; TENSAO MAXIMA CC: N/A; CAPACIDADE INTERRUPCAO CC: N/A; CORRENTE NOMINAL: 20A; CORRENTE Marca/link Similar ou melhor 0 | UN | 32 | SOB DEMANDA | 10.476 | 335.232 | Schneider | 10.48 | 335.36
Lote 42 | NOROESTE | 126360 | DISJUNTOR; TIPO DISJUNTOR: ELETRICO; METODO DISPARO: TERMOMAGNETICO; MONTAGEM: TRILHO DIN; NUMERO POLOS: 2 POLOS; TENSAO MAXIMA CA: 230V; CAPACIDADE INTERRUPCAO CA: 3KA; TENSAO MAXIMA CC: N/A; CAPACIDADE INTERRUPCAO CC: N/A; CORRENTE NOMINAL: 40A; CORRENT | DISJUNTOR ELETRICO TERMOMAGNETICO TRILHO DIN 2 POLOS 230V 3K Descritivo Longo DISJUNTOR; TIPO DISJUNTOR: ELETRICO; METODO DISPARO: TERMOMAGNETICO; MONTAGEM: TRILHO DIN; NUMERO POLOS: 2 POLOS; TENSAO MAXIMA CA: 230V; CAPACIDADE INTERRUPCAO CA: 3KA; TENSAO MAXIMA CC: N/A; CAPACIDADE INTERRUPCAO CC: N/A; CORRENTE NOMINAL: 40A; CORRENT Marca/link Similar ou melhor 0 | UN | 32 | SOB DEMANDA | 39.96 | 1278.72 | ELGIN | 39.96 | 1278.72
Lote 42 | NOROESTE | 126357 | DISJUNTOR; TIPO DISJUNTOR: ELETRICO; METODO DISPARO: TERMOMAGNETICO; MONTAGEM: TRILHO DIN; NUMERO POLOS: 2 POLOS; TENSAO MAXIMA CA: 230V; CAPACIDADE INTERRUPCAO CA: 3KA; TENSAO MAXIMA CC: N/A; CAPACIDADE INTERRUPCAO CC: N/A; CORRENTE NOMINAL: 20A; CORRENT | DISJUNTOR ELETRICO TERMOMAGNETICO TRILHO DIN 2 POLOS 230V 3K Descritivo Longo DISJUNTOR; TIPO DISJUNTOR: ELETRICO; METODO DISPARO: TERMOMAGNETICO; MONTAGEM: TRILHO DIN; NUMERO POLOS: 2 POLOS; TENSAO MAXIMA CA: 230V; CAPACIDADE INTERRUPCAO CA: 3KA; TENSAO MAXIMA CC: N/A; CAPACIDADE INTERRUPCAO CC: N/A; CORRENTE NOMINAL: 20A; CORRENT Marca/link Similar ou melhor 0 | UN | 32 | SOB DEMANDA | 36.86 | 1179.52 | ELGIN | 36.86 | 1179.52
Lote 42 | NOROESTE | 126361 | DISJUNTOR; TIPO DISJUNTOR: ELETRICO; METODO DISPARO: TERMOMAGNETICO; MONTAGEM: TRILHO DIN; NUMERO POLOS: 2 POLOS; TENSAO MAXIMA CA: 230V; CAPACIDADE INTERRUPCAO CA: 3KA; TENSAO MAXIMA CC: N/A; CAPACIDADE INTERRUPCAO CC: N/A; CORRENTE NOMINAL: 6A; CORRENTE | DISJUNTOR ELETRICO TERMOMAGNETICO TRILHO DIN 2 POLOS 230V 3K Descritivo Longo DISJUNTOR; TIPO DISJUNTOR: ELETRICO; METODO DISPARO: TERMOMAGNETICO; MONTAGEM: TRILHO DIN; NUMERO POLOS: 2 POLOS; TENSAO MAXIMA CA: 230V; CAPACIDADE INTERRUPCAO CA: 3KA; TENSAO MAXIMA CC: N/A; CAPACIDADE INTERRUPCAO CC: N/A; CORRENTE NOMINAL: 6A; CORRENTE Marca/link Similar ou melhor 0 | UN | 16 | SOB DEMANDA | 65.96 | 1055.36 | ELGIN | 65.96 | 1055.36
Lote 42 | NOROESTE | 126361 | DISJUNTOR; TIPO DISJUNTOR: ELETRICO; METODO DISPARO: TERMOMAGNETICO; MONTAGEM: TRILHO DIN; NUMERO POLOS: 2 POLOS; TENSAO MAXIMA CA: 230V; CAPACIDADE INTERRUPCAO CA: 3KA; TENSAO MAXIMA CC: N/A; CAPACIDADE INTERRUPCAO CC: N/A; CORRENTE NOMINAL: 6A; CORRENTE | DISJUNTOR ELETRICO TERMOMAGNETICO TRILHO DIN 2 POLOS 230V 3K Descritivo Longo DISJUNTOR; TIPO DISJUNTOR: ELETRICO; METODO DISPARO: TERMOMAGNETICO; MONTAGEM: TRILHO DIN; NUMERO POLOS: 2 POLOS; TENSAO MAXIMA CA: 230V; CAPACIDADE INTERRUPCAO CA: 3KA; TENSAO MAXIMA CC: N/A; CAPACIDADE INTERRUPCAO CC: N/A; CORRENTE NOMINAL: 6A; CORRENTE Marca/link Similar ou melhor 0 | UN | 8 | SOB DEMANDA | 65.96 | 527.68 | ELGIN | 65.96 | 527.68
Lote 42 | NOROESTE | 126361 | DISJUNTOR; TIPO DISJUNTOR: ELETRICO; METODO DISPARO: TERMOMAGNETICO; MONTAGEM: TRILHO DIN; NUMERO POLOS: 2 POLOS; TENSAO MAXIMA CA: 230V; CAPACIDADE INTERRUPCAO CA: 3KA; TENSAO MAXIMA CC: N/A; CAPACIDADE INTERRUPCAO CC: N/A; CORRENTE NOMINAL: 6A; CORRENTE | DISJUNTOR ELETRICO TERMOMAGNETICO TRILHO DIN 2 POLOS 230V 3K Descritivo Longo DISJUNTOR; TIPO DISJUNTOR: ELETRICO; METODO DISPARO: TERMOMAGNETICO; MONTAGEM: TRILHO DIN; NUMERO POLOS: 2 POLOS; TENSAO MAXIMA CA: 230V; CAPACIDADE INTERRUPCAO CA: 3KA; TENSAO MAXIMA CC: N/A; CAPACIDADE INTERRUPCAO CC: N/A; CORRENTE NOMINAL: 6A; CORRENTE Marca/link Similar ou melhor 0 | UN | 8 | SOB DEMANDA | 65.96 | 527.68 | ELGIN | 65.96 | 527.68
Lote 42 | NOROESTE | 126361 | DISJUNTOR; TIPO DISJUNTOR: ELETRICO; METODO DISPARO: TERMOMAGNETICO; MONTAGEM: TRILHO DIN; NUMERO POLOS: 2 POLOS; TENSAO MAXIMA CA: 230V; CAPACIDADE INTERRUPCAO CA: 3KA; TENSAO MAXIMA CC: N/A; CAPACIDADE INTERRUPCAO CC: N/A; CORRENTE NOMINAL: 6A; CORRENTE | DISJUNTOR ELETRICO TERMOMAGNETICO TRILHO DIN 2 POLOS 230V 3K Descritivo Longo DISJUNTOR; TIPO DISJUNTOR: ELETRICO; METODO DISPARO: TERMOMAGNETICO; MONTAGEM: TRILHO DIN; NUMERO POLOS: 2 POLOS; TENSAO MAXIMA CA: 230V; CAPACIDADE INTERRUPCAO CA: 3KA; TENSAO MAXIMA CC: N/A; CAPACIDADE INTERRUPCAO CC: N/A; CORRENTE NOMINAL: 6A; CORRENTE Marca/link Similar ou melhor 0 | UN | 8 | SOB DEMANDA | 65.96 | 527.68 | ELGIN | 65.96 | 527.68
Lote 42 | NOROESTE | 126370 | DISJUNTOR; TIPO DISJUNTOR: ELETRICO; METODO DISPARO: TERMOMAGNETICO; MONTAGEM: TRILHO DIN; NUMERO POLOS: 3 POLOS; TENSAO MAXIMA CA: 230V; CAPACIDADE INTERRUPCAO CA: 3KA; TENSAO MAXIMA CC: N/A; CAPACIDADE INTERRUPCAO CC: N/A; CORRENTE NOMINAL: 50A; CORRENT | DISJUNTOR ELETRICO TERMOMAGNETICO TRILHO DIN 3 POLOS 230V 3K Descritivo Longo DISJUNTOR; TIPO DISJUNTOR: ELETRICO; METODO DISPARO: TERMOMAGNETICO; MONTAGEM: TRILHO DIN; NUMERO POLOS: 3 POLOS; TENSAO MAXIMA CA: 230V; CAPACIDADE INTERRUPCAO CA: 3KA; TENSAO MAXIMA CC: N/A; CAPACIDADE INTERRUPCAO CC: N/A; CORRENTE NOMINAL: 50A; CORRENT Marca/link Similar ou melhor 0 | UN | 32 | SOB DEMANDA | 34.144 | 1092.608 | ELGIN | 34.14 | 1092.48
Lote 42 | NOROESTE | 126807 | DISJUNTOR; TIPO DISJUNTOR: ELETRICO; METODO DISPARO: TERMOMAGNETICO; MONTAGEM: TRILHO DIN; NUMERO POLOS: 1 POLO; TENSAO MAXIMA CA: 230V; CAPACIDADE INTERRUPCAO CA: 3KA; TENSAO MAXIMA CC: N/A; CAPACIDADE INTERRUPCAO CC: N/A; CORRENTE NOMINAL: 16A; CORRENTE AJUSTE: N/A; CORRENTE RESIDUAL: N/A; ACIONAMENTO: ALAVANCA; POSICAO ACIONAMENTO: FRONTAL; CURVA DISPARO: B; CONTATO AUXILIAR: N/A; CONEXAO ELETRICA: TERMINAL PARAFUSO; ACESSORIO: N/A | DISJUNTOR; TIPO DISJUNTOR: ELETRICO; METODO DISPARO: TERMOMAGNETICO; MONTAGEM: TRILHO DIN; NUMERO POLOS: 1 POLO; TENSAO MAXIMA CA: 230V; CAPACIDADE INTERRUPCAO CA: 3KA; TENSAO MAXIMA CC: N/A; CAPACIDADE INTERRUPCAO CC: N/A; CORRENTE NOMINAL: 16A; CORRENTE AJUSTE: N/A; CORRENTE RESIDUAL: N/A; ACIONAMENTO: ALAVANCA; POSICAO ACIONAMENTO: FRONTAL; CURVA DISPARO: B; CONTATO AUXILIAR: N/A; CONEXAO ELETRICA: TERMINAL PARAFUSO; ACESSORIO: N/A | UN | 32 | SOB DEMANDA | 6.596 | 211.072 | Schneider | 6.6 | 211.2
Lote 42 | NOROESTE | 126811 | DISJUNTOR; TIPO DISJUNTOR: ELETRICO; METODO DISPARO: TERMOMAGNETICO; MONTAGEM: TRILHO DIN; NUMERO POLOS: 1 POLO; TENSAO MAXIMA CA: 230V; CAPACIDADE INTERRUPCAO CA: 3KA; TENSAO MAXIMA CC: N/A; CAPACIDADE INTERRUPCAO CC: N/A; CORRENTE NOMINAL: 50A; CORRENTE AJUSTE: N/A; CORRENTE RESIDUAL: N/A; ACIONAMENTO: ALAVANCA; POSICAO ACIONAMENTO: FRONTAL; CURVA DISPARO: B; CONTATO AUXILIAR: N/A; CONEXAO ELETRICA: TERMINAL PARAFUSO; ACESSORIO: N/A | DISJUNTOR; TIPO DISJUNTOR: ELETRICO; METODO DISPARO: TERMOMAGNETICO; MONTAGEM: TRILHO DIN; NUMERO POLOS: 1 POLO; TENSAO MAXIMA CA: 230V; CAPACIDADE INTERRUPCAO CA: 3KA; TENSAO MAXIMA CC: N/A; CAPACIDADE INTERRUPCAO CC: N/A; CORRENTE NOMINAL: 50A; CORRENTE AJUSTE: N/A; CORRENTE RESIDUAL: N/A; ACIONAMENTO: ALAVANCA; POSICAO ACIONAMENTO: FRONTAL; CURVA DISPARO: B; CONTATO AUXILIAR: N/A; CONEXAO ELETRICA: TERMINAL PARAFUSO; ACESSORIO: N/A | UN | 32 | SOB DEMANDA | 7.566 | 242.112 | Schneider | 7.57 | 242.24
Lote 42 | NOROESTE | 109417 | ELETROCALHA - CURVA DE INVERSAO 200x100mm CHAPA 20-SBC:34659 | ELETROCALHA - CURVA DE INVERSAO 200x100mm CHAPA 20-SBC:34659 Descritivo Longo ELETROCALHA - CURVA DE INVERSAO 200x100mm CHAPA 20-SBC:34659 Marca/link Similar ou melhor 0 | UN | 2 | SOB DEMANDA | 66.057 | 132.114 | SITE ELETRIZA | 66.06 | 132.12
Lote 42 | NOROESTE | 109430 | ELETROCALHA - EMENDA INTERNA INTEGRAL "U" 200x100mm CHAPA 22-SBC:37492 | ELETROCALHA - EMENDA INTERNA INTEGRAL "U" 200x100mm CHAPA 22 Descritivo Longo ELETROCALHA - EMENDA INTERNA INTEGRAL "U" 200x100mm CHAPA 22-SBC:37492 Marca/link Similar ou melhor 0 | UN | 20 | SOB DEMANDA | 14.938 | 298.76 | RRC | 14.94 | 298.8
Lote 42 | NOROESTE | 109432 | ELETROCALHA - EMENDA INTERNA INTEGRAL "U" 50x50mm CHAPA 22-SBC:37484 | ELETROCALHA - EMENDA INTERNA INTEGRAL "U" 50x50mm CHAPA 22-S Descritivo Longo ELETROCALHA - EMENDA INTERNA INTEGRAL "U" 50x50mm CHAPA 22-SBC:37484 Marca/link Similar ou melhor 0 | UN | 20 | SOB DEMANDA | 3.977 | 79.54 | Emenda Interna U 50x50mm de marca diversas no modelo Interna | 3.98 | 79.6
Lote 42 | NOROESTE | 109483 | ELETROCALHA PERFURADA TIPO "U" 200x100mm CHAPA 18-SBC:SBC 087306 | ELETROCALHA PERFURADA TIPO "U" 200x100mm CHAPA 18-SBC:SBC 08 Descritivo Longo ELETROCALHA PERFURADA TIPO "U" 200x100mm CHAPA 18-SBC:SBC 087306 Marca/link Similar ou melhor 0 | UN | 10 | SOB DEMANDA | 187.8599 | 1878.599 | Eletrocalha 200x100mm 3 Metros de marca diversas no modelo Lisa | 187.86 | 1878.6
Lote 42 | NOROESTE | 069803 | ELETRODUTO; LISO; MATERIAL CORPO: ACO; TRATAMENTO SUPERFICIE: ZINCADO; COR: BRANCA; DIAMETRO NOMINAL: 3/4POL; ESPESSURA: 60MM; EXTREMIDADE A: ROSCADA; ROSCA: NPT; EXTREMIDADE B: ROSCADA; ROSCA: NPT; COMPRIMENTO: 3M | ELETRODUTO LISO ACO ZINCADO BRANCA 3/4POL 60MM ROSCADA NPT R Descritivo Longo ELETRODUTO; LISO; MATERIAL CORPO: ACO; TRATAMENTO SUPERFICIE: ZINCADO; COR: BRANCA; DIAMETRO NOMINAL: 3/4POL; ESPESSURA: 60MM; EXTREMIDADE A: ROSCADA; ROSCA: NPT; EXTREMIDADE B: ROSCADA; ROSCA: NPT; COMPRIMENTO: 3M Marca/link Similar ou melhor 0 | UN | 6 | SOB DEMANDA | 25.705 | 154.23 | Plenobras | 25.71 | 154.26
Lote 42 | NOROESTE | 029009 | ELETRODUTO PVC CORRUGADO AMARELO 25MM C/50 METROS | ELETRODUTO PVC CORRUGADO AMARELO 25MM C/50 METROS Descritivo Longo ELETRODUTO PVC CORRUGADO AMARELO 25MM C/50 METROS Marca/link Similar ou melhor 0 | UN | 50 | SOB DEMANDA | 3.395 | 169.75 | FORTLEV | 3.4 | 170
Lote 42 | NOROESTE | 009506 | ELETRODUTO PVC CURVA 90 3/4 POL BR | ELETRODUTO PVC CURVA 90 3/4 POL BR Descritivo Longo ELETRODUTO PVC CURVA 90 3/4 POL BR Marca/link Similar ou melhor 0 | UN | 6 | SOB DEMANDA | 4.7045 | 28.227 | Krona | 4.7 | 28.2
Lote 42 | NOROESTE | 009506 | ELETRODUTO PVC CURVA 90 3/4 POL BR | ELETRODUTO PVC CURVA 90 3/4 POL BR Descritivo Longo ELETRODUTO PVC CURVA 90 3/4 POL BR Marca/link Similar ou melhor 0 | UN | 6 | SOB DEMANDA | 4.7045 | 28.227 | Krona | 4.7 | 28.2
Lote 42 | NOROESTE | 050363 | ELETRODUTO; TIPO ELETRODUTO: RIGIDO; MATERIAL CORPO: ACO; TRATAMENTO SUPERFICIE: N/A; MATERIAL REVESTIMENTO: N/A; COR: N/A; DIAMETRO NOMINAL: 1POL; EXTREMIDADE A: N/A; ROSCA: N/A; EXTREMIDADE B: N/A; ROSCA: N/A; CLASSIFICACAO AREA TRABALHO: N/A; FORNECIME | ELETRODUTO RIGIDO ACO 1POL 3M Descritivo Longo ELETRODUTO; TIPO ELETRODUTO: RIGIDO; MATERIAL CORPO: ACO; TRATAMENTO SUPERFICIE: N/A; MATERIAL REVESTIMENTO: N/A; COR: N/A; DIAMETRO NOMINAL: 1POL; EXTREMIDADE A: N/A; ROSCA: N/A; EXTREMIDADE B: N/A; ROSCA: N/A; CLASSIFICACAO AREA TRABALHO: N/A; FORNECIME Marca/link Similar ou melhor 0 | UN | 40 | SOB DEMANDA | 20.467 | 818.68 | perfil lider | 20.47 | 818.8
Lote 42 | NOROESTE | 050363 | ELETRODUTO; TIPO ELETRODUTO: RIGIDO; MATERIAL CORPO: ACO; TRATAMENTO SUPERFICIE: N/A; MATERIAL REVESTIMENTO: N/A; COR: N/A; DIAMETRO NOMINAL: 1POL; EXTREMIDADE A: N/A; ROSCA: N/A; EXTREMIDADE B: N/A; ROSCA: N/A; CLASSIFICACAO AREA TRABALHO: N/A; FORNECIME | ELETRODUTO RIGIDO ACO 1POL 3M Descritivo Longo ELETRODUTO; TIPO ELETRODUTO: RIGIDO; MATERIAL CORPO: ACO; TRATAMENTO SUPERFICIE: N/A; MATERIAL REVESTIMENTO: N/A; COR: N/A; DIAMETRO NOMINAL: 1POL; EXTREMIDADE A: N/A; ROSCA: N/A; EXTREMIDADE B: N/A; ROSCA: N/A; CLASSIFICACAO AREA TRABALHO: N/A; FORNECIME Marca/link Similar ou melhor 0 | UN | 10 | SOB DEMANDA | 20.467 | 204.67 | perfil lider | 20.47 | 204.7
Lote 42 | NOROESTE | 105208 | ELETRODUTO; SEALTUBO; MATERIAL CORPO: ACO; TRATAMENTO SUPERFICIE: ZINCADO FOGO; MATERIAL REVESTIMENTO: POLICLORETO VINILA; COR: PRETO; DIAMETRO NOMINAL: 2POL; COMPRIMENTO: 1M | ELETRODUTO SEALTUBO ACO ZINCADO FOGO POLICLORETO VINILA PRET Descritivo Longo ELETRODUTO; SEALTUBO; MATERIAL CORPO: ACO; TRATAMENTO SUPERFICIE: ZINCADO FOGO; MATERIAL REVESTIMENTO: POLICLORETO VINILA; COR: PRETO; DIAMETRO NOMINAL: 2POL; COMPRIMENTO: 1M Marca/link Similar ou melhor 0 | UN | 3 | SOB DEMANDA | 30.458 | 91.374 | Sealtubo | 30.46 | 91.38
Lote 42 | NOROESTE | 058296 | EXTENSAO ELETRICA; CABO FLEXIVEL; 3 CONDUTORES; COBRE; 2,5MM2; CLASSE 5; POLICLORETO VINILA; POLIPROPILENO; ANTICHAMA; 750V; PRETA; 1 PLUG 3 TOMADAS 2P+T; 10M; 70GRC | EXTENSAO ELETR CABO FLEX 2,5MM2 750V 1 PLUG 3 TOMADAS 2P+T Descritivo Longo EXTENSAO ELETRICA; CABO FLEXIVEL; 3 CONDUTORES; COBRE; 2,5MM2; CLASSE 5; POLICLORETO VINILA; POLIPROPILENO; ANTICHAMA; 750V; PRETA; 1 PLUG 3 TOMADAS 2P+T; 10M; 70GRC Marca/link Similar ou melhor 0 | UN | 4 | SOB DEMANDA | 39.8379 | 159.3516 | force line | 39.84 | 159.36
Lote 42 | NOROESTE | 136103 | EXTENSAO ELETRICA; COR: PRETO; CORRENTE: 10A; TOMADA: 3 TOMADAS 2 POLOS TERRA; COMPRIMENTO: 5M | EXTENSAO ELETRICA PRETO 10A 3 TOMADAS 2 POLOS TERRA 5M Descritivo Longo EXTENSAO ELETRICA; COR: PRETO; CORRENTE: 10A; TOMADA: 3 TOMADAS 2 POLOS TERRA; COMPRIMENTO: 5M Marca/link Similar ou melhor 0 | UN | 4 | SOB DEMANDA | 26.869 | 107.476 | force line | 26.87 | 107.48
Lote 42 | NOROESTE | 050378 | FILTRO LINHA TOMADA; TENSAO MAXIMA: 110/220V; NORMA CONSTRUTIVA: NBR 14136; CORRENTE: 10A; FREQUENCIA: 50/60HZ; MATERIAL CORPO: POLICLORETO VINILA; TOMADA: 4 2P+T; COMPRIMENTO: N/A; LARGURA: N/A; ALTURA: N/A; COMPRIMENTO CABO: 1M; COR: PRETO; COMPLEMENTO: | FILTRO LINHA TOMADA 110/220V NBR 14136 10A 50/60HZ POLICLORE Descritivo Longo FILTRO LINHA TOMADA; TENSAO MAXIMA: 110/220V; NORMA CONSTRUTIVA: NBR 14136; CORRENTE: 10A; FREQUENCIA: 50/60HZ; MATERIAL CORPO: POLICLORETO VINILA; TOMADA: 4 2P+T; COMPRIMENTO: N/A; LARGURA: N/A; ALTURA: N/A; COMPRIMENTO CABO: 1M; COR: PRETO; COMPLEMENTO: Marca/link Similar ou melhor 0 | UN | 4 | SOB DEMANDA | 41.8846 | 167.5384 | force line | 41.88 | 167.52
Lote 42 | NOROESTE | 050378 | FILTRO LINHA TOMADA; TENSAO MAXIMA: 110/220V; NORMA CONSTRUTIVA: NBR 14136; CORRENTE: 10A; FREQUENCIA: 50/60HZ; MATERIAL CORPO: POLICLORETO VINILA; TOMADA: 4 2P+T; COMPRIMENTO: N/A; LARGURA: N/A; ALTURA: N/A; COMPRIMENTO CABO: 1M; COR: PRETO; COMPLEMENTO: | FILTRO LINHA TOMADA 110/220V NBR 14136 10A 50/60HZ POLICLORE Descritivo Longo FILTRO LINHA TOMADA; TENSAO MAXIMA: 110/220V; NORMA CONSTRUTIVA: NBR 14136; CORRENTE: 10A; FREQUENCIA: 50/60HZ; MATERIAL CORPO: POLICLORETO VINILA; TOMADA: 4 2P+T; COMPRIMENTO: N/A; LARGURA: N/A; ALTURA: N/A; COMPRIMENTO CABO: 1M; COR: PRETO; COMPLEMENTO: Marca/link Similar ou melhor 0 | UN | 2 | SOB DEMANDA | 41.8846 | 83.7692 | force line | 41.88 | 83.76
Lote 42 | NOROESTE | 050378 | FILTRO LINHA TOMADA; TENSAO MAXIMA: 110/220V; NORMA CONSTRUTIVA: NBR 14136; CORRENTE: 10A; FREQUENCIA: 50/60HZ; MATERIAL CORPO: POLICLORETO VINILA; TOMADA: 4 2P+T; COMPRIMENTO: N/A; LARGURA: N/A; ALTURA: N/A; COMPRIMENTO CABO: 1M; COR: PRETO; COMPLEMENTO: | FILTRO LINHA TOMADA 110/220V NBR 14136 10A 50/60HZ POLICLORE Descritivo Longo FILTRO LINHA TOMADA; TENSAO MAXIMA: 110/220V; NORMA CONSTRUTIVA: NBR 14136; CORRENTE: 10A; FREQUENCIA: 50/60HZ; MATERIAL CORPO: POLICLORETO VINILA; TOMADA: 4 2P+T; COMPRIMENTO: N/A; LARGURA: N/A; ALTURA: N/A; COMPRIMENTO CABO: 1M; COR: PRETO; COMPLEMENTO: Marca/link Similar ou melhor 0 | UN | 2 | SOB DEMANDA | 41.8846 | 83.7692 | force line | 41.88 | 83.76
Lote 42 | NOROESTE | 050381 | FILTRO LINHA TOMADA; TENSAO MAXIMA: 110/220V; NORMA CONSTRUTIVA: NBR 14136; CORRENTE: 10A; FREQUENCIA: N/A; MATERIAL CORPO: POLICLORETO VINILA; TOMADA: 6 2P+T; COMPRIMENTO: N/A; LARGURA: N/A; ALTURA: N/A; COMPRIMENTO CABO: 1M; COR: PRETO; COMPLEMENTO: C/B | FILTRO LINHA TOMADA 110/220V NBR 14136 10A POLICLORETO VINIL Descritivo Longo FILTRO LINHA TOMADA; TENSAO MAXIMA: 110/220V; NORMA CONSTRUTIVA: NBR 14136; CORRENTE: 10A; FREQUENCIA: N/A; MATERIAL CORPO: POLICLORETO VINILA; TOMADA: 6 2P+T; COMPRIMENTO: N/A; LARGURA: N/A; ALTURA: N/A; COMPRIMENTO CABO: 1M; COR: PRETO; COMPLEMENTO: C/B Marca/link Similar ou melhor 0 | UN | 4 | SOB DEMANDA | 44.5715 | 178.286 | force line | 44.57 | 178.28
Lote 42 | NOROESTE | 016532 | FILTRO LINHA TOMADA 110/220V NBR 14136 20A POLICLORETO VINILA 5 ENTRADAS 2P+T 1,5M PRETO | FILTRO LINHA TOMADA 110/220V NBR 14136 20A POLICLORETO VINIL Descritivo Longo FILTRO LINHA TOMADA 110/220V NBR 14136 20A POLICLORETO VINILA 5 ENTRADAS 2P+T 1,5M PRETO Marca/link Similar ou melhor 0 | UN | 10 | SOB DEMANDA | 45.9974 | 459.974 | force line | 46 | 460
Lote 42 | NOROESTE | 016531 | FILTRO LINHA TOMADA 110/220V NBR 14136 20A POLICLORETO VINILA 5 ENTRADAS 2P+T 3M PRETO | FILTRO LINHA TOMADA 110/220V NBR 14136 20A POLICLORETO VINIL Descritivo Longo FILTRO LINHA TOMADA 110/220V NBR 14136 20A POLICLORETO VINILA 5 ENTRADAS 2P+T 3M PRETO Marca/link Similar ou melhor 0 | UN | 10 | SOB DEMANDA | 45.396 | 453.96 | force line | 45.4 | 454
Lote 42 | NOROESTE | 016531 | FILTRO LINHA TOMADA 110/220V NBR 14136 20A POLICLORETO VINILA 5 ENTRADAS 2P+T 3M PRETO | FILTRO LINHA TOMADA 110/220V NBR 14136 20A POLICLORETO VINIL Descritivo Longo FILTRO LINHA TOMADA 110/220V NBR 14136 20A POLICLORETO VINILA 5 ENTRADAS 2P+T 3M PRETO Marca/link Similar ou melhor 0 | UN | 3 | SOB DEMANDA | 45.396 | 136.188 | force line | 45.4 | 136.2
Lote 42 | NOROESTE | 016530 | FILTRO LINHA TOMADA 110/220V NBR 14136 20A POLICLORETO VINILA 5 ENTRADAS 2P+T 5M PRETO | FILTRO LINHA TOMADA 110/220V NBR 14136 20A POLICLORETO VINIL Descritivo Longo FILTRO LINHA TOMADA 110/220V NBR 14136 20A POLICLORETO VINILA 5 ENTRADAS 2P+T 5M PRETO Marca/link Similar ou melhor 0 | UN | 6 | SOB DEMANDA | 70.228 | 421.368 | force line | 70.23 | 421.38
Lote 42 | NOROESTE | 125298 | FILTRO LINHA TOMADA; TENSAO MAXIMA: 110/220V; NORMA CONSTRUTIVA: NBR 14136; CORRENTE: 10A; FREQUENCIA: 50/60HZ; MATERIAL CORPO: POLICLORETO VINILA; TOMADA: 4 2P+T; COMPRIMENTO: N/A; LARGURA: N/A; ALTURA: N/A; COMPRIMENTO CABO: 2M; COR: PRETO; COMPLEMENTO: | FILTRODELINHA110/220V(BIVOLT)10A04TOMADAS2P+TNBR14136C/CABO2 Descritivo Longo FILTRO LINHA TOMADA; TENSAO MAXIMA: 110/220V; NORMA CONSTRUTIVA: NBR 14136; CORRENTE: 10A; FREQUENCIA: 50/60HZ; MATERIAL CORPO: POLICLORETO VINILA; TOMADA: 4 2P+T; COMPRIMENTO: N/A; LARGURA: N/A; ALTURA: N/A; COMPRIMENTO CABO: 2M; COR: PRETO; COMPLEMENTO: Marca/link Similar ou melhor 0 | UN | 6 | SOB DEMANDA | 41.419 | 248.514 | genérico | 41.42 | 248.52
Lote 42 | NOROESTE | 052154 | FITA ISOLANTE; TIPO FITA: ADESIVA ANTICHAMA; MATERIAL CORPO: POLICLORETO VINILA; MATERIAL ADESIVO: RESINA ACRILICA; TENSAO ISOLACAO: 750V; COR: AMARELA; FIGURA: N/A; MENSAGEM: N/A; LARGURA: 19MM; ESPESSURA: 0,18MM; FORNECIMENTO: ROLO 10M | FITA ISOLANTE ADESIVA ANTICHAMA POLICLORETO VINILA RESINA AC Descritivo Longo FITA ISOLANTE; TIPO FITA: ADESIVA ANTICHAMA; MATERIAL CORPO: POLICLORETO VINILA; MATERIAL ADESIVO: RESINA ACRILICA; TENSAO ISOLACAO: 750V; COR: AMARELA; FIGURA: N/A; MENSAGEM: N/A; LARGURA: 19MM; ESPESSURA: 0,18MM; FORNECIMENTO: ROLO 10M Marca/link Similar ou melhor 0 | UN | 2 | SOB DEMANDA | 4.3941 | 8.7882 | Rajix | 4.39 | 8.78
Lote 42 | NOROESTE | 052155 | FITA ISOLANTE; TIPO FITA: ADESIVA ANTICHAMA; MATERIAL CORPO: POLICLORETO VINILA; MATERIAL ADESIVO: RESINA ACRILICA; TENSAO ISOLACAO: 750V; COR: AZUL; FIGURA: N/A; MENSAGEM: N/A; LARGURA: 19MM; ESPESSURA: 0,18MM; FORNECIMENTO: ROLO 10M | FITA ISOLANTE ADESIVA ANTICHAMA POLICLORETO VINILA RESINA AC Descritivo Longo FITA ISOLANTE; TIPO FITA: ADESIVA ANTICHAMA; MATERIAL CORPO: POLICLORETO VINILA; MATERIAL ADESIVO: RESINA ACRILICA; TENSAO ISOLACAO: 750V; COR: AZUL; FIGURA: N/A; MENSAGEM: N/A; LARGURA: 19MM; ESPESSURA: 0,18MM; FORNECIMENTO: ROLO 10M Marca/link Similar ou melhor 0 | UN | 2 | SOB DEMANDA | 4.4135 | 8.827 | WORKER | 4.41 | 8.82
Lote 42 | NOROESTE | 126880 | FITA ISOLANTE; TIPO FITA: ADESIVA ANTICHAMA; MATERIAL CORPO: POLICLORETO VINILA; MATERIAL ADESIVO: RESINA ACRILICA; TENSAO ISOLACAO: 750V; COR: VERMELHA; FIGURA: N/A; MENSAGEM: N/A; LARGURA: 19MM; ESPESSURA: 0,18MM; FORNECIMENTO: ROLO 10M | FITA ISOLANTE ADESIVA ANTICHAMA POLICLORETO VINILA RESINA AC Descritivo Longo FITA ISOLANTE; TIPO FITA: ADESIVA ANTICHAMA; MATERIAL CORPO: POLICLORETO VINILA; MATERIAL ADESIVO: RESINA ACRILICA; TENSAO ISOLACAO: 750V; COR: VERMELHA; FIGURA: N/A; MENSAGEM: N/A; LARGURA: 19MM; ESPESSURA: 0,18MM; FORNECIMENTO: ROLO 10M Marca/link Similar ou melhor 0 | UN | 100 | SOB DEMANDA | 4.656 | 465.6 | WORKER | 4.66 | 466
Lote 42 | NOROESTE | 052157 | FITA ISOLANTE; TIPO FITA: ADESIVA ANTICHAMA; MATERIAL CORPO: POLICLORETO VINILA; MATERIAL ADESIVO: RESINA ACRILICA; TENSAO ISOLACAO: 750V; COR: VERMELHA; FIGURA: N/A; MENSAGEM: N/A; LARGURA: 19MM; ESPESSURA: 0,18MM; FORNECIMENTO: ROLO 10M | FITA ISOLANTE ADESIVA ANTICHAMA POLICLORETO VINILA RESINA AC Descritivo Longo FITA ISOLANTE; TIPO FITA: ADESIVA ANTICHAMA; MATERIAL CORPO: POLICLORETO VINILA; MATERIAL ADESIVO: RESINA ACRILICA; TENSAO ISOLACAO: 750V; COR: VERMELHA; FIGURA: N/A; MENSAGEM: N/A; LARGURA: 19MM; ESPESSURA: 0,18MM; FORNECIMENTO: ROLO 10M Marca/link Similar ou melhor 0 | UN | 2 | SOB DEMANDA | 4.9179 | 9.8358 | WORKER | 4.92 | 9.84
Lote 42 | NOROESTE | 051995 | FITA ISOLANTE; TIPO FITA: AUTOFUSAO; MATERIAL CORPO: COMPOSTO BORRACHA ETILENO PROPILENO; MATERIAL ADESIVO: RESINA BORRACHA; TENSAO ISOLACAO: 69KV; COR: PRETA; FIGURA: N/A; MENSAGEM: N/A; LARGURA: 19MM; ESPESSURA: 0,76MM; FORNECIMENTO: ROLO 5M | FITA ISOLANTE AUTOFUSAO COMPOSTO BORRACHA ETILENO PROPILENO Descritivo Longo FITA ISOLANTE; TIPO FITA: AUTOFUSAO; MATERIAL CORPO: COMPOSTO BORRACHA ETILENO PROPILENO; MATERIAL ADESIVO: RESINA BORRACHA; TENSAO ISOLACAO: 69KV; COR: PRETA; FIGURA: N/A; MENSAGEM: N/A; LARGURA: 19MM; ESPESSURA: 0,76MM; FORNECIMENTO: ROLO 5M Marca/link Similar ou melhor 0 | UN | 2 | SOB DEMANDA | 11.64 | 23.28 | Empalux | 11.64 | 23.28
Lote 42 | NOROESTE | 125764 | FITA ISOLANTE ADESIVA ANTICHAMA 750V 18MMX3M PR | FITAISOLANTEADESIVAANTICHAMA750V18MMX3MPR Descritivo Longo FITA ISOLANTE ADESIVA ANTICHAMA 750V 18MMX3M PR Marca/link Similar ou melhor 0 | UN | 50 | SOB DEMANDA | 11.349 | 567.45 | Vonder | 11.35 | 567.5
Lote 42 | NOROESTE | 075559 | FLANGE 3 POSICOES; APLICACAO: BOTAO COMANDO SINALIZACAO; AF3F/WEG 12670264/WEG | FLANGE 3 POSICOES BOTAO COMANDO SINALIZACAO AF3F/WEG 1267026 Descritivo Longo FLANGE 3 POSICOES; APLICACAO: BOTAO COMANDO SINALIZACAO; AF3F/WEG 12670264/WEG Marca/link Similar ou melhor https://www.viewtech.ind.br/flange-weg-af3f-3-posicoes-para-csw | UN | 48 | SOB DEMANDA | 10.476 | 502.848 | weg | 10.48 | 503.04
Lote 42 | NOROESTE | 061100 | FONTE ALIMENTACAO; CHAVEADA; TENSAO ENTRADA: 100-240V; CORRENTE TIPO: CA; FREQUENCIA: 50-60HZ; TENSAO SAIDA: 5V; CORRENTE TIPO: CC; CORRENTE SAIDA: 6A; POTENCIA: 30W | FONTE ALIMENTACAO CHAVEADA 100-240V CA 50-60HZ 5V CC 6A 30W Descritivo Longo FONTE ALIMENTACAO; CHAVEADA; TENSAO ENTRADA: 100-240V; CORRENTE TIPO: CA; FREQUENCIA: 50-60HZ; TENSAO SAIDA: 5V; CORRENTE TIPO: CC; CORRENTE SAIDA: 6A; POTENCIA: 30W Marca/link Similar ou melhor 0 | UN | 3 | SOB DEMANDA | 50.246 | 150.738 | duinb | 50.25 | 150.75
Lote 42 | NOROESTE | 068253 | FUSIVEL ELETRICO; TENSAO MAXIMA: 250V; CORRENTE NOMINAL: 10A; MATERIAL CORPO: VIDRO; DIAMETRO: 5MM; COMPRIMENTO TOTAL: 20MM | FUSIVEL ELETRICO 250V 10A VIDRO 5MM 20MM Descritivo Longo FUSIVEL ELETRICO; TENSAO MAXIMA: 250V; CORRENTE NOMINAL: 10A; MATERIAL CORPO: VIDRO; DIAMETRO: 5MM; COMPRIMENTO TOTAL: 20MM Marca/link Similar ou melhor 0 | UN | 10 | SOB DEMANDA | 1.261 | 12.61 | tigger comp | 1.26 | 12.6
Lote 42 | NOROESTE | 132683 | FUSIVEL ELETRICO; TENSAO MAXIMA: 250V; CORRENTE NOMINAL: 1A; MATERIAL CORPO: VIDRO; DIAMETRO: 5MM; LARGURA: 20MM | FUSIVEL ELETRICO 250V 1A VIDRO 5MM 20MM Descritivo Longo FUSIVEL ELETRICO; TENSAO MAXIMA: 250V; CORRENTE NOMINAL: 1A; MATERIAL CORPO: VIDRO; DIAMETRO: 5MM; LARGURA: 20MM Marca/link Similar ou melhor 0 | UN | 80 | SOB DEMANDA | 1.261 | 100.88 | tigger comp | 1.26 | 100.8
Lote 42 | NOROESTE | 132683 | FUSIVEL ELETRICO; TENSAO MAXIMA: 250V; CORRENTE NOMINAL: 1A; MATERIAL CORPO: VIDRO; DIAMETRO: 5MM; LARGURA: 20MM | FUSIVEL ELETRICO 250V 1A VIDRO 5MM 20MM Descritivo Longo FUSIVEL ELETRICO; TENSAO MAXIMA: 250V; CORRENTE NOMINAL: 1A; MATERIAL CORPO: VIDRO; DIAMETRO: 5MM; LARGURA: 20MM Marca/link Similar ou melhor 0 | UN | 40 | SOB DEMANDA | 1.261 | 50.44 | tigger comp | 1.26 | 50.4
Lote 42 | NOROESTE | 076130 | FUSIVEL ELETRICO; TENSAO MAXIMA: 250V; CORRENTE NOMINAL: 1A; MATERIAL CORPO: VIDRO; DIAMETRO: 5MM; LARGURA: 20MM | FUSIVEL ELETRICO 250V 1A VIDRO 5MM 20MM Descritivo Longo FUSIVEL ELETRICO; TENSAO MAXIMA: 250V; CORRENTE NOMINAL: 1A; MATERIAL CORPO: VIDRO; DIAMETRO: 5MM; LARGURA: 20MM Marca/link Similar ou melhor 0 | UN | 40 | SOB DEMANDA | 0.388 | 15.52 | tigger comp | 0.39 | 15.6
Lote 42 | NOROESTE | 132678 | FUSIVEL ELETRICO; TENSAO MAXIMA: 250V; CORRENTE NOMINAL: 1A; MATERIAL CORPO: VIDRO; DIAMETRO: 6MM; LARGURA: 30MM | FUSIVEL ELETRICO 250V 1A VIDRO 6MM 30MM Descritivo Longo FUSIVEL ELETRICO; TENSAO MAXIMA: 250V; CORRENTE NOMINAL: 1A; MATERIAL CORPO: VIDRO; DIAMETRO: 6MM; LARGURA: 30MM Marca/link Similar ou melhor 0 | UN | 20 | SOB DEMANDA | 31.331 | 626.62 | baú da Eletrônica | 31.33 | 626.6
Lote 42 | NOROESTE | 132678 | FUSIVEL ELETRICO; TENSAO MAXIMA: 250V; CORRENTE NOMINAL: 1A; MATERIAL CORPO: VIDRO; DIAMETRO: 6MM; LARGURA: 30MM | FUSIVEL ELETRICO 250V 1A VIDRO 6MM 30MM Descritivo Longo FUSIVEL ELETRICO; TENSAO MAXIMA: 250V; CORRENTE NOMINAL: 1A; MATERIAL CORPO: VIDRO; DIAMETRO: 6MM; LARGURA: 30MM Marca/link Similar ou melhor 0 | UN | 10 | SOB DEMANDA | 31.331 | 313.31 | baú da Eletrônica | 31.33 | 313.3
Lote 42 | NOROESTE | 076125 | FUSIVEL ELETRICO; TENSAO MAXIMA: 250V; CORRENTE NOMINAL: 1A; MATERIAL CORPO: VIDRO; DIAMETRO: 6MM; LARGURA: 30MM | FUSIVEL ELETRICO 250V 1A VIDRO 6MM 30MM Descritivo Longo FUSIVEL ELETRICO; TENSAO MAXIMA: 250V; CORRENTE NOMINAL: 1A; MATERIAL CORPO: VIDRO; DIAMETRO: 6MM; LARGURA: 30MM Marca/link Similar ou melhor 0 | UN | 10 | SOB DEMANDA | 0.388 | 3.88 | baú da Eletrônica | 0.39 | 3.9
Lote 42 | NOROESTE | 068251 | FUSIVEL ELETRICO; TENSAO MAXIMA: 250V; CORRENTE NOMINAL: 3,15A; MATERIAL CORPO: VIDRO; DIAMETRO: 5MM; COMPRIMENTO TOTAL: 20MM | FUSIVEL ELETRICO 250V 3,15A VIDRO 5MM 20MM Descritivo Longo FUSIVEL ELETRICO; TENSAO MAXIMA: 250V; CORRENTE NOMINAL: 3,15A; MATERIAL CORPO: VIDRO; DIAMETRO: 5MM; COMPRIMENTO TOTAL: 20MM Marca/link Similar ou melhor 0 | UN | 5 | SOB DEMANDA | 8.439 | 42.195 | baú da Eletrônica | 8.44 | 42.2
Lote 42 | NOROESTE | 012744 | INTERRUPTOR ELETRICO PARALELO 10A 250V 4 X 2 APENAS MODULO | INTERRUPTOR ELETRICO PARALELO 10A 250V 4 X 2 APENAS MODULO Descritivo Longo INTERRUPTOR ELETRICO PARALELO 10A 250V 4 X 2 APENAS MODULO Marca/link Similar ou melhor 0 | UN | 20 | SOB DEMANDA | 6.887 | 137.74 | Steck | 6.89 | 137.8
Lote 42 | NOROESTE | 012744 | INTERRUPTOR ELETRICO PARALELO 10A 250V 4 X 2 APENAS MODULO | INTERRUPTOR ELETRICO PARALELO 10A 250V 4 X 2 APENAS MODULO Descritivo Longo INTERRUPTOR ELETRICO PARALELO 10A 250V 4 X 2 APENAS MODULO Marca/link Similar ou melhor 0 | UN | 2 | SOB DEMANDA | 6.887 | 13.774 | Steck | 6.89 | 13.78
Lote 42 | NOROESTE | 137839 | INTERRUPTOR ELETRICO; SMART; FUNCAO INTERRUPTOR: WIFI TOUCH LED; TENSAO COMUTACAO: 220V; CORRENTE TIPO: CA; COMPRIMENTO: 120MM; LARGURA: 75MM; ALTURA: 75MM; C/4 BOTOES | INTERRUPTOR ELETRICO SMART WIFI TOUCH LED 220V CA 120MM 75MM Descritivo Longo INTERRUPTOR ELETRICO; SMART; FUNCAO INTERRUPTOR: WIFI TOUCH LED; TENSAO COMUTACAO: 220V; CORRENTE TIPO: CA; COMPRIMENTO: 120MM; LARGURA: 75MM; ALTURA: 75MM; C/4 BOTOES Marca/link Similar ou melhor 0 | UN | 12 | SOB DEMANDA | 71.78 | 861.36 | ‎Primebras | 71.78 | 861.36
Lote 42 | NOROESTE | 125210 | INTERRUPTOR ELETRICO PARALELO 10A 250V 4 X 2 APENAS MODULO | INTERRUPTORELETRICOPARALELO10A250V4X2APENASMODULO Descritivo Longo INTERRUPTOR ELETRICO PARALELO 10A 250V 4 X 2 APENAS MODULO Marca/link Similar ou melhor 0 | UN | 100 | SOB DEMANDA | 8.633 | 863.3 | MARGIRIUS SLEEK | 8.63 | 863
Lote 42 | NOROESTE | 134037 | KIT/CONJUNTO; TIPO KIT/CONJUNTO: SENSOR MAGNETICO ATUADOR; 1 SENSOR MAGNETICO SEGURANCA SSM5-30R1P2A; 1 ATUADOR MAGNETICO ASSM5-30RP | KIT/CONJUNTO SENSOR MAGNETICO ATUADOR Descritivo Longo KIT/CONJUNTO; TIPO KIT/CONJUNTO: SENSOR MAGNETICO ATUADOR; 1 SENSOR MAGNETICO SEGURANCA SSM5-30R1P2A; 1 ATUADOR MAGNETICO ASSM5-30RP Marca/link Similar ou melhor 0 | UN | 16 | SOB DEMANDA | 518.95 | 8303.2 | weg | 518.95 | 8303.2
Lote 42 | NOROESTE | 134037 | KIT/CONJUNTO; TIPO KIT/CONJUNTO: SENSOR MAGNETICO ATUADOR; 1 SENSOR MAGNETICO SEGURANCA SSM5-30R1P2A; 1 ATUADOR MAGNETICO ASSM5-30RP | KIT/CONJUNTO SENSOR MAGNETICO ATUADOR Descritivo Longo KIT/CONJUNTO; TIPO KIT/CONJUNTO: SENSOR MAGNETICO ATUADOR; 1 SENSOR MAGNETICO SEGURANCA SSM5-30R1P2A; 1 ATUADOR MAGNETICO ASSM5-30RP Marca/link Similar ou melhor 0 | UN | 8 | SOB DEMANDA | 518.95 | 4151.6 | weg | 518.95 | 4151.6
Lote 42 | NOROESTE | 134037 | KIT/CONJUNTO; TIPO KIT/CONJUNTO: SENSOR MAGNETICO ATUADOR; 1 SENSOR MAGNETICO SEGURANCA SSM5-30R1P2A; 1 ATUADOR MAGNETICO ASSM5-30RP | KIT/CONJUNTO SENSOR MAGNETICO ATUADOR Descritivo Longo KIT/CONJUNTO; TIPO KIT/CONJUNTO: SENSOR MAGNETICO ATUADOR; 1 SENSOR MAGNETICO SEGURANCA SSM5-30R1P2A; 1 ATUADOR MAGNETICO ASSM5-30RP Marca/link Similar ou melhor 0 | UN | 8 | SOB DEMANDA | 518.95 | 4151.6 | weg | 518.95 | 4151.6
Lote 42 | NOROESTE | 134037 | KIT/CONJUNTO; TIPO KIT/CONJUNTO: SENSOR MAGNETICO ATUADOR; 1 SENSOR MAGNETICO SEGURANCA SSM5-30R1P2A; 1 ATUADOR MAGNETICO ASSM5-30RP | KIT/CONJUNTO SENSOR MAGNETICO ATUADOR Descritivo Longo KIT/CONJUNTO; TIPO KIT/CONJUNTO: SENSOR MAGNETICO ATUADOR; 1 SENSOR MAGNETICO SEGURANCA SSM5-30R1P2A; 1 ATUADOR MAGNETICO ASSM5-30RP Marca/link Similar ou melhor 0 | UN | 8 | SOB DEMANDA | 518.95 | 4151.6 | weg | 518.95 | 4151.6
Lote 42 | NOROESTE | 065339 | LAMPADA; CATEGORIA AUTOMOTIVA: P21/5W 7528; POTENCIA: 21/5W; TENSAO: 12V; NUMERO POLOS: 2 POLOS; BASE: BAY15D; DIAMETRO: 26,5MM; DADOS COMPLEMENTARES: USO AUTOMOTIVO | LAMPADA P21/5W 7528 21/5W 12V 2 POLOS BAY15D 26,5MM Descritivo Longo LAMPADA; CATEGORIA AUTOMOTIVA: P21/5W 7528; POTENCIA: 21/5W; TENSAO: 12V; NUMERO POLOS: 2 POLOS; BASE: BAY15D; DIAMETRO: 26,5MM; DADOS COMPLEMENTARES: USO AUTOMOTIVO Marca/link Similar ou melhor 0 | UN | 10 | SOB DEMANDA | 5.3835 | 53.835 | Hella | 5.38 | 53.8
Lote 42 | NOROESTE | 057111 | LANTERNA; TIPO LANTERNA: RECARREGAVEL; MATERIAL CORPO: POLICARBONATO; COR: BRANCA FRIA; LAMPADA: LED; ACIONAMENTO: BOTAO IMPULSAO; ALCANCE: 120M; COMPRIMENTO: 228MM; GRAU PROTECAO: IP20; ALIMENTACAO: BATERIA; TENSAO ALIMENTACAO: 127/220V; CORRENTE TIPO: C | LANTERNA RECARREGAVEL POLICARBONATO LED BATERIA 127/220V Descritivo Longo LANTERNA; TIPO LANTERNA: RECARREGAVEL; MATERIAL CORPO: POLICARBONATO; COR: BRANCA FRIA; LAMPADA: LED; ACIONAMENTO: BOTAO IMPULSAO; ALCANCE: 120M; COMPRIMENTO: 228MM; GRAU PROTECAO: IP20; ALIMENTACAO: BATERIA; TENSAO ALIMENTACAO: 127/220V; CORRENTE TIPO: C Marca/link Similar ou melhor 0 | UN | 6 | SOB DEMANDA | 79.152 | 474.912 | X900 | 79.15 | 474.9
Lote 42 | NOROESTE | 112381 | LUVA ELETRODUTO; MATERIAL CORPO: ACO; TRATAMENTO SUPERFICIE: ZINCADO; EXTREMIDADE: ROSCADA; ROSCA: NPT; DIAMETRO NOMINAL: 1POL | LUVA ELETRODUTO ACO ZINCADO ROSCADA NPT 1POL Descritivo Longo LUVA ELETRODUTO; MATERIAL CORPO: ACO; TRATAMENTO SUPERFICIE: ZINCADO; EXTREMIDADE: ROSCADA; ROSCA: NPT; DIAMETRO NOMINAL: 1POL Marca/link Similar ou melhor 0 | UN | 70 | SOB DEMANDA | 2.037 | 142.59 | Perfil Líder | 2.04 | 142.8
Lote 42 | NOROESTE | 052300 | LUVA ELETRODUTO; MATERIAL CORPO: FERRO; TRATAMENTO SUPERFICIE: ZINCADO FOGO; EXTREMIDADE: ROSCADA; ROSCA: N/A; DIAMETRO NOMINAL: 3/4POL; COMPRIMENTO: N/A | LUVA ELETRODUTO FERRO ZINCADO FOGO ROSCADA 3/4POL Descritivo Longo LUVA ELETRODUTO; MATERIAL CORPO: FERRO; TRATAMENTO SUPERFICIE: ZINCADO FOGO; EXTREMIDADE: ROSCADA; ROSCA: N/A; DIAMETRO NOMINAL: 3/4POL; COMPRIMENTO: N/A Marca/link Similar ou melhor 0 | UN | 60 | SOB DEMANDA | 0.9215 | 55.29 | santil tudo em materiais elétricos | 0.92 | 55.2
Lote 42 | NOROESTE | 081847 | LUVA IGUAL; MATERIAL CORPO: ALUMINIO; TAMANHO: 1POL; EXTREMIDADE: S/ROSCA C/PARAFUSO | LUVA IGUAL ALUMINIO 1POL S/ROSCA C/PARAFUSO Descritivo Longo LUVA IGUAL; MATERIAL CORPO: ALUMINIO; TAMANHO: 1POL; EXTREMIDADE: S/ROSCA C/PARAFUSO Marca/link Similar ou melhor 0 | UN | 10 | SOB DEMANDA | 6.2565 | 62.565 | Wetzel | 6.26 | 62.6
Lote 42 | NOROESTE | 137847 | MODULO ELETRONICO; TIPO MODULO: INTERRUPTOR SIMPLES; TENSAO ALIMENTACAO: 250V; CORRENTE ENTRADA: 10A; LARGURA: 2POL; ALTURA: 4POL; COR: BRANCA; C/BASTIDOR | MODULO ELETRONICO INTERRUPTOR SIMPLES 250V 10A 2POL 4POL Descritivo Longo MODULO ELETRONICO; TIPO MODULO: INTERRUPTOR SIMPLES; TENSAO ALIMENTACAO: 250V; CORRENTE ENTRADA: 10A; LARGURA: 2POL; ALTURA: 4POL; COR: BRANCA; C/BASTIDOR Marca/link Similar ou melhor 0 | UN | 100 | SOB DEMANDA | 6.305 | 630.5 | Ilumi | 6.31 | 631
Lote 42 | NOROESTE | 072124 | MODULO TOMADA; CEGO; FIXACAO: ENCAIXE; FORMATO: RETANGULAR; MATERIAL: TERMOPLASTICO; COR FUNDO: BRANCO; DADOS COMPLEMENTARES: MODELO: DX9920000 | MODULO TOMADA CEGO ENCAIXE RETANGULAR TERMOPLASTICO BRANCO Descritivo Longo MODULO TOMADA; CEGO; FIXACAO: ENCAIXE; FORMATO: RETANGULAR; MATERIAL: TERMOPLASTICO; COR FUNDO: BRANCO; DADOS COMPLEMENTARES: MODELO: DX9920000 Marca/link Similar ou melhor 0 | UN | 90 | SOB DEMANDA | 5.723 | 515.07 | Orion Schneider | 5.72 | 514.8
Lote 42 | NOROESTE | 106565 | MODULO TOMADA; RJ45 CAT5E; FORMATO: RETANGULAR; MATERIAL: TERMOPLASTICO; COR FUNDO: BRANCO; TENSAO: 250V; NUMERO POLOS: 1 POLO; DADOS COMPLEMENTARES: DIAMETRO PINO: 4MM | MODULO TOMADA RJ45 CAT5E RETANGULAR TERMOPLASTICO BRANCO 250 Descritivo Longo MODULO TOMADA; RJ45 CAT5E; FORMATO: RETANGULAR; MATERIAL: TERMOPLASTICO; COR FUNDO: BRANCO; TENSAO: 250V; NUMERO POLOS: 1 POLO; DADOS COMPLEMENTARES: DIAMETRO PINO: 4MM Marca/link Similar ou melhor 0 | UN | 15 | SOB DEMANDA | 5.141 | 77.115 | Tramontina | 5.14 | 77.1
Lote 42 | NOROESTE | 076622 | MODULO TOMADA; TOMADA ENERGIA; FORMATO: RETANGULAR; TENSAO: 250V; CORRENTE TIPO: 20A; CORRENTE: CA; NUMERO POLOS: 2 POLOS + TERRA; DADOS COMPLEMENTARES: BRANCO; 13203026/WEG | MODULO TOMADA TOMADA ENERGIA RETANGULAR 250V 20A CA 2 POLOS Descritivo Longo MODULO TOMADA; TOMADA ENERGIA; FORMATO: RETANGULAR; TENSAO: 250V; CORRENTE TIPO: 20A; CORRENTE: CA; NUMERO POLOS: 2 POLOS + TERRA; DADOS COMPLEMENTARES: BRANCO; 13203026/WEG Marca/link Similar ou melhor 0 | UN | 20 | SOB DEMANDA | 9.4381 | 188.762 | MARGIRIUS | 9.44 | 188.8
Lote 42 | NOROESTE | 137818 | MODULO TOMADA; FIXACAO: PARAFUSO; FORMATO: RETANGULAR; GRAU PROTECAO: IP20; MATERIAL: POLICLORETO VINILA; TENSAO: 250V; NORMA: NBR NM 60884-1 NBR 14136; CORRENTE TIPO: CA; CORRENTE: 20A; NUMERO POLOS: 2 POLOS + TERRA; TIPO PINOS: CILINDRICO; LARGURA: 22MM; ALTURA: 42MM; PROFUNDIDADE: 35MM | MODULO TOMADA; FIXACAO: PARAFUSO; FORMATO: RETANGULAR; GRAU PROTECAO: IP20; MATERIAL: POLICLORETO VINILA; TENSAO: 250V; NORMA: NBR NM 60884-1 NBR 14136; CORRENTE TIPO: CA; CORRENTE: 20A; NUMERO POLOS: 2 POLOS + TERRA; TIPO PINOS: CILINDRICO; LARGURA: 22MM; ALTURA: 42MM; PROFUNDIDADE: 35MM | UN | 80 | SOB DEMANDA | 9.506 | 760.48 | SIMON | 9.51 | 760.8
Lote 42 | NOROESTE | 106555 | ORGANIZADOR CABO; MATERIAL CORPO: ACRILONITRILA BUTADIENO ESTIRENO; COR: PRETO; COMPRIMENTO: 19POL; LARGURA: 80MM; ACESSORIO: TAMPA C/ENCAIXE; ACABAMENTO: PINTURA EPOXI | ORGANIZADOR CABO ACRILONITRILA BUTADIENO ESTIRENO PRETO 19PO Descritivo Longo ORGANIZADOR CABO; MATERIAL CORPO: ACRILONITRILA BUTADIENO ESTIRENO; COR: PRETO; COMPRIMENTO: 19POL; LARGURA: 80MM; ACESSORIO: TAMPA C/ENCAIXE; ACABAMENTO: PINTURA EPOXI Marca/link Similar ou melhor 0 | UN | 6 | SOB DEMANDA | 40.643 | 243.858 | VIEW TECH | 40.64 | 243.84
Lote 42 | NOROESTE | 143919 | PAINEL LED; INDOOR MODULO; TENSAO ALIMENTACAO: 110-264V; FREQUENCIA: 3840HZ 50-60HZ; COR: CINZA; TEMPERATURA COR: 6500K; RESOLUCAO VIDEO: 128X64P; LARGURA: 320MM; ALTURA: 160MM; GRAU PROTECAO: IP31; TEMPERATURA OPERACAO: -20A50°C | PAINEL LED INDOOR MODULO 110-264V 3840HZ 50-60HZ CINZA 6500K Descritivo Longo PAINEL LED; INDOOR MODULO; TENSAO ALIMENTACAO: 110-264V; FREQUENCIA: 3840HZ 50-60HZ; COR: CINZA; TEMPERATURA COR: 6500K; RESOLUCAO VIDEO: 128X64P; LARGURA: 320MM; ALTURA: 160MM; GRAU PROTECAO: IP31; TEMPERATURA OPERACAO: -20A50°C Marca/link Similar ou melhor 0 | UN | 8 | SOB DEMANDA | 392.8015 | 3142.412 | Marca: Loja do Painel de LED | 392.8 | 3142.4
Lote 42 | NOROESTE | 143921 | PAINEL LED; MODULO FLEXIVEL; TENSAO ALIMENTACAO: 110-264V; FREQUENCIA: 3840HZ 50-60HZ; COR: PRETA; TEMPERATURA COR: 6500K; RESOLUCAO VIDEO: 128X64P; LARGURA: 320MM; ALTURA: 160MM; GRAU PROTECAO: IP31; PJYNUSG63 | PAINEL LED MODULO FLEXIVEL 110-264V 3840HZ 50-60HZ PRETA 650 Descritivo Longo PAINEL LED; MODULO FLEXIVEL; TENSAO ALIMENTACAO: 110-264V; FREQUENCIA: 3840HZ 50-60HZ; COR: PRETA; TEMPERATURA COR: 6500K; RESOLUCAO VIDEO: 128X64P; LARGURA: 320MM; ALTURA: 160MM; GRAU PROTECAO: IP31; PJYNUSG63 Marca/link Similar ou melhor 0 | UN | 2 | SOB DEMANDA | 320.0515 | 640.103 | Marca: Loja do Painel de LED | 320.05 | 640.1
Lote 42 | NOROESTE | 027846 | PLACA; DIVISORIA; PARA BORNE SAK. | PLACA DIVISORIA P/BORNE SAK Descritivo Longo PLACA; DIVISORIA; PARA BORNE SAK. Marca/link Similar ou melhor 0 | UN | 15 | SOB DEMANDA | 4.171 | 62.565 | Phoenix Contact | 4.17 | 62.55
Lote 42 | NOROESTE | 081253 | PLUGUE ELETRICO; INDUSTRIAL MACHO SOBREPOR; MATERIAL CORPO: TERMOPLASTICO; COR CORPO: AZUL; NORMA CONSTRUCAO: NBR IEC 60309-1; TENSAO: 220V; CORRENTE: 16A; NUMERO POLOS: 3 POLOS + TERRA; POSICAO HORARIA: 9H | PLUGUE ELETRICO INDUSTRIAL MACHO SOBREPOR TERMOPLASTICO AZUL Descritivo Longo PLUGUE ELETRICO; INDUSTRIAL MACHO SOBREPOR; MATERIAL CORPO: TERMOPLASTICO; COR CORPO: AZUL; NORMA CONSTRUCAO: NBR IEC 60309-1; TENSAO: 220V; CORRENTE: 16A; NUMERO POLOS: 3 POLOS + TERRA; POSICAO HORARIA: 9H Marca/link Similar ou melhor 0 | UN | 5 | SOB DEMANDA | 27.3055 | 136.5275 | Scame | 27.31 | 136.55
Lote 42 | NOROESTE | 062904 | PLUGUE ELETRICO; INDUSTRIAL MACHO SOBREPOR; MATERIAL CORPO: TERMOPLASTICO; COR CORPO: VERMELHA; GRAU PROTECAO: IP44; TENSAO: 380V; CORRENTE: 32A; NUMERO POLOS: 3 POLOS + TERRA; TIPO PINOS: CILINDRICO; POSICAO HORARIA: 6H | PLUGUE ELETRICO INDUSTRIAL MACHO SOBREPOR TERMOPLASTICO VERM Descritivo Longo PLUGUE ELETRICO; INDUSTRIAL MACHO SOBREPOR; MATERIAL CORPO: TERMOPLASTICO; COR CORPO: VERMELHA; GRAU PROTECAO: IP44; TENSAO: 380V; CORRENTE: 32A; NUMERO POLOS: 3 POLOS + TERRA; TIPO PINOS: CILINDRICO; POSICAO HORARIA: 6H Marca/link Similar ou melhor 0 | UN | 2 | SOB DEMANDA | 67.124 | 134.248 | STECK | 67.12 | 134.24
Lote 42 | NOROESTE | 068902 | PLUGUE ELETRICO; INDUSTRIAL; MATERIAL CORPO: TERMOPLASTICO; COR CORPO: VERMELHA; GRAU PROTECAO: IP66 IP67 IP69; TENSAO: 380V; CORRENTE TIPO: CA; CORRENTE: 125A; NUMERO POLOS: 3 POLOS + NEUTRO + TERRA; TIPO PINOS: CILINDRICO; POSICAO HORARIA: 6H | PLUGUE ELETRICO INDUSTRIAL TERMOPLASTICO VERMELHA IP66 IP67 Descritivo Longo PLUGUE ELETRICO; INDUSTRIAL; MATERIAL CORPO: TERMOPLASTICO; COR CORPO: VERMELHA; GRAU PROTECAO: IP66 IP67 IP69; TENSAO: 380V; CORRENTE TIPO: CA; CORRENTE: 125A; NUMERO POLOS: 3 POLOS + NEUTRO + TERRA; TIPO PINOS: CILINDRICO; POSICAO HORARIA: 6H Marca/link Similar ou melhor 0 | UN | 2 | SOB DEMANDA | 35.502 | 71.004 | STECK | 35.5 | 71
Lote 42 | NOROESTE | 144544 | PLUGUE ELETRICO; MACHO; MATERIAL CORPO: TERMOPLASTICO; COR CORPO: AZUL BRANCA; TENSAO: 220-240V; CORRENTE TIPO: CA; CORRENTE: 32A; NUMERO POLOS: 3 POLOS; POSICAO HORARIA: 9H; 56255/036/TRAMONTINA | PLUGUE ELETRICO MACHO TERMOPLASTICO AZUL BRANCA 220-240V CA Descritivo Longo PLUGUE ELETRICO; MACHO; MATERIAL CORPO: TERMOPLASTICO; COR CORPO: AZUL BRANCA; TENSAO: 220-240V; CORRENTE TIPO: CA; CORRENTE: 32A; NUMERO POLOS: 3 POLOS; POSICAO HORARIA: 9H; 56255/036/TRAMONTINA Marca/link Similar ou melhor 0 | UN | 3 | SOB DEMANDA | 25.317 | 75.951 | Tramontina | 25.32 | 75.96
Lote 42 | NOROESTE | 144540 | PLUGUE ELETRICO; MACHO; MATERIAL CORPO: TERMOPLASTICO; COR CORPO: PRETA; NORMA CONSTRUCAO: NBR 14136; TENSAO: 250V; CORRENTE: 20A; NUMERO POLOS: 2 POLOS + TERRA | PLUGUE ELETRICO MACHO TERMOPLASTICO PRETA NBR 14136 250V 20A Descritivo Longo PLUGUE ELETRICO; MACHO; MATERIAL CORPO: TERMOPLASTICO; COR CORPO: PRETA; NORMA CONSTRUCAO: NBR 14136; TENSAO: 250V; CORRENTE: 20A; NUMERO POLOS: 2 POLOS + TERRA Marca/link Similar ou melhor 0 | UN | 5 | SOB DEMANDA | 10.767 | 53.835 | Tramontina | 10.77 | 53.85
Lote 42 | NOROESTE | 144541 | PLUGUE ELETRICO; MACHO; MATERIAL CORPO: TERMOPLASTICO; COR CORPO: VERMELHA; TENSAO: 380-400V; CORRENTE: 32A; NUMERO POLOS: 3 POLOS + NEUTRO + TERRA; POSICAO HORARIA: 6H; N5276/STECK | PLUGUE ELETRICO MACHO TERMOPLASTICO VERMELHA 380-400V 32A 3 Descritivo Longo PLUGUE ELETRICO; MACHO; MATERIAL CORPO: TERMOPLASTICO; COR CORPO: VERMELHA; TENSAO: 380-400V; CORRENTE: 32A; NUMERO POLOS: 3 POLOS + NEUTRO + TERRA; POSICAO HORARIA: 6H; N5276/STECK Marca/link Similar ou melhor 0 | UN | 2 | SOB DEMANDA | 31.04 | 62.08 | Rohdina | 31.04 | 62.08
Lote 42 | NOROESTE | 144542 | PLUGUE ELETRICO; MACHO; MATERIAL CORPO: TERMOPLASTICO; COR CORPO: VERMELHO; TENSAO: 380/400V; CORRENTE: 16A; NUMERO POLOS: 3 POLOS + TERRA; POSICAO HORARIA: 6H | PLUGUE ELETRICO MACHO TERMOPLASTICO VERMELHO 380/400V 16A 3 Descritivo Longo PLUGUE ELETRICO; MACHO; MATERIAL CORPO: TERMOPLASTICO; COR CORPO: VERMELHO; TENSAO: 380/400V; CORRENTE: 16A; NUMERO POLOS: 3 POLOS + TERRA; POSICAO HORARIA: 6H Marca/link Similar ou melhor 0 | UN | 3 | SOB DEMANDA | 20.855 | 62.565 | SIBRATEC | 20.86 | 62.58
Lote 42 | NOROESTE | 137825 | PLUGUE ELETRICO; MATERIAL CORPO: TERMOPLASTICO; COR CORPO: CINZA; CORRENTE: 10A; NUMERO POLOS: 2 POLOS + TERRA | PLUGUE ELETRICO TERMOPLASTICO CINZA 10A 2 POLOS + TERRA Descritivo Longo PLUGUE ELETRICO; MATERIAL CORPO: TERMOPLASTICO; COR CORPO: CINZA; CORRENTE: 10A; NUMERO POLOS: 2 POLOS + TERRA Marca/link Similar ou melhor https://www.andra.com.br/plug-10a-250v-pb-cinza-transmobil/p?idsku=963&gad_source=4&gclid=CjwKCAjw9IayBhBJEiwAVuc3fmJP3_FqdSvHAIgvqqUJxathb2_HJ77I91Xow14xc6wb3si5qgEEJRoCy38QAvD_BwE | UN | 20 | SOB DEMANDA | 5.529 | 110.58 | Mar-Girius | 5.53 | 110.6
Lote 42 | NOROESTE | 057852 | POSTE FINAL; BORNE; MATERIAL CORPO: TERMOPLASTICO; COR: CINZA; USO: TRILHO DIN PASSO 8MM | POSTE FINAL BORNE TERMOPLASTICO CINZA TRILHO DIN PASSO 8MM Descritivo Longo POSTE FINAL; BORNE; MATERIAL CORPO: TERMOPLASTICO; COR: CINZA; USO: TRILHO DIN PASSO 8MM Marca/link Similar ou melhor 0 | UN | 10 | SOB DEMANDA | 2.328 | 23.28 | Metaltex | 2.33 | 23.3
Lote 42 | NOROESTE | 129967 | POSTE FINAL; CONECTOR PASSAGEM; MATERIAL CORPO: POLIAMIDA; USO: TRILHO DIN PASSO 8MM | POSTE FINAL CONECTOR PASSAGEM POLIAMIDA TRILHO DIN PASSO 8MM Descritivo Longo POSTE FINAL; CONECTOR PASSAGEM; MATERIAL CORPO: POLIAMIDA; USO: TRILHO DIN PASSO 8MM Marca/link Similar ou melhor 0 | UN | 3 | SOB DEMANDA | 3.977 | 11.931 | Metaltex | 3.98 | 11.94
Lote 42 | NOROESTE | 081329 | POTENCIOMETRO; ROTATIVO; TIPO CURVA: LINEAR; ANGULO: 310GR; RESISTENCIA: 10KOHMS; TENSAO MAXIMA: 250V; POTENCIA: 0,5W; CONEXAO ELETRICA: BORNE; DIAMETRO EIXO: 22MM | POTENCIOMETRO ROTATIVO LINEAR 310GR 10KOHMS 250V 0,5W BORNE Descritivo Longo POTENCIOMETRO; ROTATIVO; TIPO CURVA: LINEAR; ANGULO: 310GR; RESISTENCIA: 10KOHMS; TENSAO MAXIMA: 250V; POTENCIA: 0,5W; CONEXAO ELETRICA: BORNE; DIAMETRO EIXO: 22MM Marca/link Similar ou melhor 0 | UN | 5 | SOB DEMANDA | 54.902 | 274.51 | : ENG AUTOMAÇÃO Modelo: LA42DWQ-22 0,5W 250V FINO | 54.9 | 274.5
Lote 42 | NOROESTE | 125198 | PROTETOR; TIPO DPS; PARA DISJUNTOR; TENSAO 275.00 V; CAPACIDADE INTERRUPCAO 20.00 KA; COM 2 PECAS | PROTETOR DPS P/DISJUNTOR 275V 20KA C/2PCS Descritivo Longo PROTETOR; TIPO DPS; PARA DISJUNTOR; TENSAO 275.00 V; CAPACIDADE INTERRUPCAO 20.00 KA; COM 2 PECAS Marca/link Similar ou melhor 0 | UN | 32 | SOB DEMANDA | 62.856 | 2011.392 | CLAMPER | 62.86 | 2011.52
Lote 42 | NOROESTE | 068198 | QUADRO COMANDO; TIPO QUADRO: SOBREPOR; MATERIAL CORPO: ACO CARBONO; COR: BEGE; FLANGE: C/FLANGE; LARGURA: 600MM; ALTURA: 800MM; PROFUNDIDADE: 250MM | QUADRO COMANDO SOBREPOR ACO CARBONO BEGE C/FLANGE 600MM 800M Descritivo Longo QUADRO COMANDO; TIPO QUADRO: SOBREPOR; MATERIAL CORPO: ACO CARBONO; COR: BEGE; FLANGE: C/FLANGE; LARGURA: 600MM; ALTURA: 800MM; PROFUNDIDADE: 250MM Marca/link Similar ou melhor 0 | UN | 3 | SOB DEMANDA | 465.503 | 1396.509 | CEMAR | 465.5 | 1396.5
Lote 42 | NOROESTE | 145705 | RELE AUXILIAR; TIPO RELE: NIVEL INFERIOR; TENSAO BOBINA: 24-220V; CORRENTE TIPO: CC; CONTATO: 1NA 1NF; GRAU PROTECAO: IP20; ACESSORIO: S/ACESSORIO | RELE AUXILIAR NIVEL INFERIOR 24-220V CC 1NA 1NF IP20 S/ACESS Descritivo Longo RELE AUXILIAR; TIPO RELE: NIVEL INFERIOR; TENSAO BOBINA: 24-220V; CORRENTE TIPO: CC; CONTATO: 1NA 1NF; GRAU PROTECAO: IP20; ACESSORIO: S/ACESSORIO Marca/link Similar ou melhor 0 | UN | 16 | SOB DEMANDA | 207.58 | 3321.28 | Atork | 207.58 | 3321.28
Lote 42 | NOROESTE | 145705 | RELE AUXILIAR; TIPO RELE: NIVEL INFERIOR; TENSAO BOBINA: 24-220V; CORRENTE TIPO: CC; CONTATO: 1NA 1NF; GRAU PROTECAO: IP20; ACESSORIO: S/ACESSORIO | RELE AUXILIAR NIVEL INFERIOR 24-220V CC 1NA 1NF IP20 S/ACESS Descritivo Longo RELE AUXILIAR; TIPO RELE: NIVEL INFERIOR; TENSAO BOBINA: 24-220V; CORRENTE TIPO: CC; CONTATO: 1NA 1NF; GRAU PROTECAO: IP20; ACESSORIO: S/ACESSORIO Marca/link Similar ou melhor 0 | UN | 8 | SOB DEMANDA | 207.58 | 1660.64 | Atork | 207.58 | 1660.64
Lote 42 | NOROESTE | 145705 | RELE AUXILIAR; TIPO RELE: NIVEL INFERIOR; TENSAO BOBINA: 24-220V; CORRENTE TIPO: CC; CONTATO: 1NA 1NF; GRAU PROTECAO: IP20; ACESSORIO: S/ACESSORIO | RELE AUXILIAR NIVEL INFERIOR 24-220V CC 1NA 1NF IP20 S/ACESS Descritivo Longo RELE AUXILIAR; TIPO RELE: NIVEL INFERIOR; TENSAO BOBINA: 24-220V; CORRENTE TIPO: CC; CONTATO: 1NA 1NF; GRAU PROTECAO: IP20; ACESSORIO: S/ACESSORIO Marca/link Similar ou melhor 0 | UN | 8 | SOB DEMANDA | 207.58 | 1660.64 | Atork | 207.58 | 1660.64
Lote 42 | NOROESTE | 145705 | RELE AUXILIAR; TIPO RELE: NIVEL INFERIOR; TENSAO BOBINA: 24-220V; CORRENTE TIPO: CC; CONTATO: 1NA 1NF; GRAU PROTECAO: IP20; ACESSORIO: S/ACESSORIO | RELE AUXILIAR NIVEL INFERIOR 24-220V CC 1NA 1NF IP20 S/ACESS Descritivo Longo RELE AUXILIAR; TIPO RELE: NIVEL INFERIOR; TENSAO BOBINA: 24-220V; CORRENTE TIPO: CC; CONTATO: 1NA 1NF; GRAU PROTECAO: IP20; ACESSORIO: S/ACESSORIO Marca/link Similar ou melhor 0 | UN | 8 | SOB DEMANDA | 207.58 | 1660.64 | Atork | 207.58 | 1660.64
Lote 42 | NOROESTE | 144845 | RELE FALTA FASE; MONITORAMENTO; TENSAO ALIMENTACAO: 200-240V; CORRENTE TIPO: CA; FREQUENCIA: 50-60HZ; CONTATO: 1NA 1NF; CORRENTE TIPO: CA/CC; CORRENTE MAXIMA: 5A | RELE FALTA FASE MONITORAMENTO 200-240V CA 50-60HZ 1NA 1NF CA Descritivo Longo RELE FALTA FASE; MONITORAMENTO; TENSAO ALIMENTACAO: 200-240V; CORRENTE TIPO: CA; FREQUENCIA: 50-60HZ; CONTATO: 1NA 1NF; CORRENTE TIPO: CA/CC; CORRENTE MAXIMA: 5A Marca/link Similar ou melhor 0 | UN | 16 | SOB DEMANDA | 186.822 | 2989.152 | sibratec | 186.82 | 2989.12
Lote 42 | NOROESTE | 144845 | RELE FALTA FASE; MONITORAMENTO; TENSAO ALIMENTACAO: 200-240V; CORRENTE TIPO: CA; FREQUENCIA: 50-60HZ; CONTATO: 1NA 1NF; CORRENTE TIPO: CA/CC; CORRENTE MAXIMA: 5A | RELE FALTA FASE MONITORAMENTO 200-240V CA 50-60HZ 1NA 1NF CA Descritivo Longo RELE FALTA FASE; MONITORAMENTO; TENSAO ALIMENTACAO: 200-240V; CORRENTE TIPO: CA; FREQUENCIA: 50-60HZ; CONTATO: 1NA 1NF; CORRENTE TIPO: CA/CC; CORRENTE MAXIMA: 5A Marca/link Similar ou melhor 0 | UN | 8 | SOB DEMANDA | 186.822 | 1494.576 | sibratec | 186.82 | 1494.56
Lote 42 | NOROESTE | 144845 | RELE FALTA FASE; MONITORAMENTO; TENSAO ALIMENTACAO: 200-240V; CORRENTE TIPO: CA; FREQUENCIA: 50-60HZ; CONTATO: 1NA 1NF; CORRENTE TIPO: CA/CC; CORRENTE MAXIMA: 5A | RELE FALTA FASE MONITORAMENTO 200-240V CA 50-60HZ 1NA 1NF CA Descritivo Longo RELE FALTA FASE; MONITORAMENTO; TENSAO ALIMENTACAO: 200-240V; CORRENTE TIPO: CA; FREQUENCIA: 50-60HZ; CONTATO: 1NA 1NF; CORRENTE TIPO: CA/CC; CORRENTE MAXIMA: 5A Marca/link Similar ou melhor 0 | UN | 8 | SOB DEMANDA | 186.822 | 1494.576 | sibratec | 186.82 | 1494.56
Lote 42 | NOROESTE | 144845 | RELE FALTA FASE; MONITORAMENTO; TENSAO ALIMENTACAO: 200-240V; CORRENTE TIPO: CA; FREQUENCIA: 50-60HZ; CONTATO: 1NA 1NF; CORRENTE TIPO: CA/CC; CORRENTE MAXIMA: 5A | RELE FALTA FASE MONITORAMENTO 200-240V CA 50-60HZ 1NA 1NF CA Descritivo Longo RELE FALTA FASE; MONITORAMENTO; TENSAO ALIMENTACAO: 200-240V; CORRENTE TIPO: CA; FREQUENCIA: 50-60HZ; CONTATO: 1NA 1NF; CORRENTE TIPO: CA/CC; CORRENTE MAXIMA: 5A Marca/link Similar ou melhor 0 | UN | 8 | SOB DEMANDA | 186.822 | 1494.576 | sibratec | 186.82 | 1494.56
Lote 42 | NOROESTE | 137820 | RELE FALTA FASE; PROTETOR; TENSAO ALIMENTACAO: 220V; CORRENTE TIPO: CA; FREQUENCIA: 50-60HZ; CORRENTE MAXIMA: 3A; LARGURA: 225MM; ALTURA: 855MM; PROFUNDIDADE: 797MM; PESO: 120G; RPW-FFD66/WEG | RELE FALTA FASE PROTETOR 220V CA 50-60HZ 3A 225MM 855MM 797M Descritivo Longo RELE FALTA FASE; PROTETOR; TENSAO ALIMENTACAO: 220V; CORRENTE TIPO: CA; FREQUENCIA: 50-60HZ; CORRENTE MAXIMA: 3A; LARGURA: 225MM; ALTURA: 855MM; PROFUNDIDADE: 797MM; PESO: 120G; RPW-FFD66/WEG Marca/link Similar ou melhor 0 | UN | 16 | SOB DEMANDA | 151.708 | 2427.328 | sibratec | 151.71 | 2427.36
Lote 42 | NOROESTE | 133622 | RELE MONITOR; TIPO RELE: SEGURANCA; MONTAGEM: TRILHO DIN; TENSAO ALIMENTACAO: 24V; CORRENTE TIPO: CA/CC; FREQUENCIA: 60HZ; CONTATO: 3NA 1NF; GRAU PROTECAO: IP20; CPA-D/WEG | RELE MONITOR SEGURANCA TRILHO DIN 24V CA/CC 60HZ 3NA 1NF IP2 Descritivo Longo RELE MONITOR; TIPO RELE: SEGURANCA; MONTAGEM: TRILHO DIN; TENSAO ALIMENTACAO: 24V; CORRENTE TIPO: CA/CC; FREQUENCIA: 60HZ; CONTATO: 3NA 1NF; GRAU PROTECAO: IP20; CPA-D/WEG Marca/link Similar ou melhor 0 | UN | 16 | SOB DEMANDA | 518.95 | 8303.2 | CCA | 518.95 | 8303.2
Lote 42 | NOROESTE | 133622 | RELE MONITOR; TIPO RELE: SEGURANCA; MONTAGEM: TRILHO DIN; TENSAO ALIMENTACAO: 24V; CORRENTE TIPO: CA/CC; FREQUENCIA: 60HZ; CONTATO: 3NA 1NF; GRAU PROTECAO: IP20; CPA-D/WEG | RELE MONITOR SEGURANCA TRILHO DIN 24V CA/CC 60HZ 3NA 1NF IP2 Descritivo Longo RELE MONITOR; TIPO RELE: SEGURANCA; MONTAGEM: TRILHO DIN; TENSAO ALIMENTACAO: 24V; CORRENTE TIPO: CA/CC; FREQUENCIA: 60HZ; CONTATO: 3NA 1NF; GRAU PROTECAO: IP20; CPA-D/WEG Marca/link Similar ou melhor 0 | UN | 8 | SOB DEMANDA | 518.95 | 4151.6 | CCA | 518.95 | 4151.6
Lote 42 | NOROESTE | 133622 | RELE MONITOR; TIPO RELE: SEGURANCA; MONTAGEM: TRILHO DIN; TENSAO ALIMENTACAO: 24V; CORRENTE TIPO: CA/CC; FREQUENCIA: 60HZ; CONTATO: 3NA 1NF; GRAU PROTECAO: IP20; CPA-D/WEG | RELE MONITOR SEGURANCA TRILHO DIN 24V CA/CC 60HZ 3NA 1NF IP2 Descritivo Longo RELE MONITOR; TIPO RELE: SEGURANCA; MONTAGEM: TRILHO DIN; TENSAO ALIMENTACAO: 24V; CORRENTE TIPO: CA/CC; FREQUENCIA: 60HZ; CONTATO: 3NA 1NF; GRAU PROTECAO: IP20; CPA-D/WEG Marca/link Similar ou melhor 0 | UN | 8 | SOB DEMANDA | 518.95 | 4151.6 | CCA | 518.95 | 4151.6
Lote 42 | NOROESTE | 133622 | RELE MONITOR; TIPO RELE: SEGURANCA; MONTAGEM: TRILHO DIN; TENSAO ALIMENTACAO: 24V; CORRENTE TIPO: CA/CC; FREQUENCIA: 60HZ; CONTATO: 3NA 1NF; GRAU PROTECAO: IP20; CPA-D/WEG | RELE MONITOR SEGURANCA TRILHO DIN 24V CA/CC 60HZ 3NA 1NF IP2 Descritivo Longo RELE MONITOR; TIPO RELE: SEGURANCA; MONTAGEM: TRILHO DIN; TENSAO ALIMENTACAO: 24V; CORRENTE TIPO: CA/CC; FREQUENCIA: 60HZ; CONTATO: 3NA 1NF; GRAU PROTECAO: IP20; CPA-D/WEG Marca/link Similar ou melhor 0 | UN | 8 | SOB DEMANDA | 518.95 | 4151.6 | CCA | 518.95 | 4151.6
Lote 42 | NOROESTE | 145704 | RELE NIVEL; TIPO: SUPERIOR; TENSAO ALIMENTACAO: 24-220V; CORRENTE TIPO: CC; FREQUENCIA: 50/60HZ; CONEXAO ELETRICA: PARAFUSO; FIXACAO: TRILHO DIN 35; GRAU PROTECAO: IP20 | RELE NIVEL SUPERIOR 24-220V CC 50/60HZ PARAFUSO TRILHO DIN 3 Descritivo Longo RELE NIVEL; TIPO: SUPERIOR; TENSAO ALIMENTACAO: 24-220V; CORRENTE TIPO: CC; FREQUENCIA: 50/60HZ; CONEXAO ELETRICA: PARAFUSO; FIXACAO: TRILHO DIN 35; GRAU PROTECAO: IP20 Marca/link Similar ou melhor 0 | UN | 16 | SOB DEMANDA | 207.58 | 3321.28 | ATORK | 207.58 | 3321.28
Lote 42 | NOROESTE | 145704 | RELE NIVEL; TIPO: SUPERIOR; TENSAO ALIMENTACAO: 24-220V; CORRENTE TIPO: CC; FREQUENCIA: 50/60HZ; CONEXAO ELETRICA: PARAFUSO; FIXACAO: TRILHO DIN 35; GRAU PROTECAO: IP20 | RELE NIVEL SUPERIOR 24-220V CC 50/60HZ PARAFUSO TRILHO DIN 3 Descritivo Longo RELE NIVEL; TIPO: SUPERIOR; TENSAO ALIMENTACAO: 24-220V; CORRENTE TIPO: CC; FREQUENCIA: 50/60HZ; CONEXAO ELETRICA: PARAFUSO; FIXACAO: TRILHO DIN 35; GRAU PROTECAO: IP20 Marca/link Similar ou melhor 0 | UN | 8 | SOB DEMANDA | 207.58 | 1660.64 | ATORK | 207.58 | 1660.64
Lote 42 | NOROESTE | 145704 | RELE NIVEL; TIPO: SUPERIOR; TENSAO ALIMENTACAO: 24-220V; CORRENTE TIPO: CC; FREQUENCIA: 50/60HZ; CONEXAO ELETRICA: PARAFUSO; FIXACAO: TRILHO DIN 35; GRAU PROTECAO: IP20 | RELE NIVEL SUPERIOR 24-220V CC 50/60HZ PARAFUSO TRILHO DIN 3 Descritivo Longo RELE NIVEL; TIPO: SUPERIOR; TENSAO ALIMENTACAO: 24-220V; CORRENTE TIPO: CC; FREQUENCIA: 50/60HZ; CONEXAO ELETRICA: PARAFUSO; FIXACAO: TRILHO DIN 35; GRAU PROTECAO: IP20 Marca/link Similar ou melhor 0 | UN | 8 | SOB DEMANDA | 207.58 | 1660.64 | ATORK | 207.58 | 1660.64
Lote 42 | NOROESTE | 145704 | RELE NIVEL; TIPO: SUPERIOR; TENSAO ALIMENTACAO: 24-220V; CORRENTE TIPO: CC; FREQUENCIA: 50/60HZ; CONEXAO ELETRICA: PARAFUSO; FIXACAO: TRILHO DIN 35; GRAU PROTECAO: IP20 | RELE NIVEL SUPERIOR 24-220V CC 50/60HZ PARAFUSO TRILHO DIN 3 Descritivo Longo RELE NIVEL; TIPO: SUPERIOR; TENSAO ALIMENTACAO: 24-220V; CORRENTE TIPO: CC; FREQUENCIA: 50/60HZ; CONEXAO ELETRICA: PARAFUSO; FIXACAO: TRILHO DIN 35; GRAU PROTECAO: IP20 Marca/link Similar ou melhor 0 | UN | 8 | SOB DEMANDA | 207.58 | 1660.64 | ATORK | 207.58 | 1660.64
Lote 42 | NOROESTE | 145222 | RELE TEMPORIZADOR; ELETRONICO; TENSAO ALIMENTACAO: 24-240V; CORRENTE TIPO: CC/CA; FREQUENCIA: 50/60HZ; CONTATO: 1NA 1NF; GRAU PROTECAO: IP20 IP51; CONEXAO ELETRICA: PARAFUSO; LARGURA: 22,5MM; ALTURA: 78MM; PROFUNDIDADE: 70MM; TEMPORIZACAO: 6-60SEG; RTW17/WEG | RELE TEMPORIZADOR; ELETRONICO; TENSAO ALIMENTACAO: 24-240V; CORRENTE TIPO: CC/CA; FREQUENCIA: 50/60HZ; CONTATO: 1NA 1NF; GRAU PROTECAO: IP20 IP51; CONEXAO ELETRICA: PARAFUSO; LARGURA: 22,5MM; ALTURA: 78MM; PROFUNDIDADE: 70MM; TEMPORIZACAO: 6-60SEG; RTW17/WEG | UN | 48 | SOB DEMANDA | 134.927 | 6476.496 | WEG | 134.93 | 6476.64
Lote 42 | NOROESTE | 145222 | RELE TEMPORIZADOR; ELETRONICO; TENSAO ALIMENTACAO: 24-240V; CORRENTE TIPO: CC/CA; FREQUENCIA: 50/60HZ; CONTATO: 1NA 1NF; GRAU PROTECAO: IP20 IP51; CONEXAO ELETRICA: PARAFUSO; LARGURA: 22,5MM; ALTURA: 78MM; PROFUNDIDADE: 70MM; TEMPORIZACAO: 6-60SEG; RTW17/WEG | RELE TEMPORIZADOR; ELETRONICO; TENSAO ALIMENTACAO: 24-240V; CORRENTE TIPO: CC/CA; FREQUENCIA: 50/60HZ; CONTATO: 1NA 1NF; GRAU PROTECAO: IP20 IP51; CONEXAO ELETRICA: PARAFUSO; LARGURA: 22,5MM; ALTURA: 78MM; PROFUNDIDADE: 70MM; TEMPORIZACAO: 6-60SEG; RTW17/WEG | UN | 24 | SOB DEMANDA | 134.927 | 3238.248 | WEG | 134.93 | 3238.32
Lote 42 | NOROESTE | 084883 | SENSOR MAGNETICO; ALTA SENSITIVIDADE; FORMATO: RETANGULAR; TENSAO ALIMENTACAO: 24V; CORRENTE TIPO: CC; CORRENTE: 25MA; TEMPERATURA OPERACAO: 0-150GRC; LARGURA: 181MM; ALTURA: 167MM | SENSOR MAGNETICO ALTA SENSITIVIDADE RETANGULAR 24V CC 25MA 0 Descritivo Longo SENSOR MAGNETICO; ALTA SENSITIVIDADE; FORMATO: RETANGULAR; TENSAO ALIMENTACAO: 24V; CORRENTE TIPO: CC; CORRENTE: 25MA; TEMPERATURA OPERACAO: 0-150GRC; LARGURA: 181MM; ALTURA: 167MM Marca/link Similar ou melhor 0 | UN | 10 | SOB DEMANDA | 6.79 | 67.9 | FORCE LINE | 6.79 | 67.9
Lote 42 | NOROESTE | 125693 | SENSOR OPTICO REFLETOR 10 - 700MM 24V DC PNP ABERTO FECHADO 4 PINOS | SENSOR OPTICO REFLETOR 10 - 700MM 24V DC PNP ABERTO FECHADO Descritivo Longo SENSOR OPTICO REFLETOR 10 - 700MM 24V DC PNP ABERTO FECHADO 4 PINOS Marca/link Similar ou melhor 0 | UN | 20 | SOB DEMANDA | 212.43 | 4248.6 | METALTEX | 212.43 | 4248.6
Lote 42 | NOROESTE | 125391 | SOQUETE LAMPADA; MATERIAL CORPO: CERAMICA; COR: BRANCA; DIAMETRO: 46MM; ALTURA: 40MM; BASE: E27; TENSAO: 250V; CORRENTE: 4A | SOQUETE LAMPADA CERAMICA BRANCA 46MM 40MM E27 250V 4A Descritivo Longo SOQUETE LAMPADA; MATERIAL CORPO: CERAMICA; COR: BRANCA; DIAMETRO: 46MM; ALTURA: 40MM; BASE: E27; TENSAO: 250V; CORRENTE: 4A Marca/link Similar ou melhor 0 | UN | 100 | SOB DEMANDA | 1.843 | 184.3 | ROHDINA | 1.84 | 184
Lote 42 | NOROESTE | 125391 | SOQUETE LAMPADA; MATERIAL CORPO: CERAMICA; COR: BRANCA; DIAMETRO: 46MM; ALTURA: 40MM; BASE: E27; TENSAO: 250V; CORRENTE: 4A | SOQUETE LAMPADA CERAMICA BRANCA 46MM 40MM E27 250V 4A Descritivo Longo SOQUETE LAMPADA; MATERIAL CORPO: CERAMICA; COR: BRANCA; DIAMETRO: 46MM; ALTURA: 40MM; BASE: E27; TENSAO: 250V; CORRENTE: 4A Marca/link Similar ou melhor 0 | UN | 100 | SOB DEMANDA | 1.843 | 184.3 | ROHDINA | 1.84 | 184
Lote 42 | NOROESTE | 125391 | SOQUETE LAMPADA; MATERIAL CORPO: CERAMICA; COR: BRANCA; DIAMETRO: 46MM; ALTURA: 40MM; BASE: E27; TENSAO: 250V; CORRENTE: 4A | SOQUETE LAMPADA CERAMICA BRANCA 46MM 40MM E27 250V 4A Descritivo Longo SOQUETE LAMPADA; MATERIAL CORPO: CERAMICA; COR: BRANCA; DIAMETRO: 46MM; ALTURA: 40MM; BASE: E27; TENSAO: 250V; CORRENTE: 4A Marca/link Similar ou melhor 0 | UN | 100 | SOB DEMANDA | 1.843 | 184.3 | ROHDINA | 1.84 | 184
Lote 42 | NOROESTE | 016422 | SOQUETE LAMPADA; MATERIAL CORPO: CERAMICA; COR: BRANCA; DIAMETRO: 46MM; ALTURA: 40MM; BASE: E27; TENSAO: 250V; CORRENTE: 4A | SOQUETE LAMPADA CERAMICA BRANCA 46MM 40MM E27 250V 4A Descritivo Longo SOQUETE LAMPADA; MATERIAL CORPO: CERAMICA; COR: BRANCA; DIAMETRO: 46MM; ALTURA: 40MM; BASE: E27; TENSAO: 250V; CORRENTE: 4A Marca/link Similar ou melhor 0 | UN | 50 | SOB DEMANDA | 2.3765 | 118.825 | ROHDINA | 2.38 | 119
Lote 42 | NOROESTE | 137841 | SOQUETE LAMPADA; MATERIAL CORPO: PORCELANA; COR: BRANCA; BASE: E27; TENSAO: 127/220V; CORRENTE TIPO: CA; POTENCIA: 100W; DADOS COMPLEMENTARES: C/BORNES; USO: 1 LAMPADA OPL | SOQUETE LAMPADA PORCELANA BRANCA E27 127/220V CA 100W C/BORN Descritivo Longo SOQUETE LAMPADA; MATERIAL CORPO: PORCELANA; COR: BRANCA; BASE: E27; TENSAO: 127/220V; CORRENTE TIPO: CA; POTENCIA: 100W; DADOS COMPLEMENTARES: C/BORNES; USO: 1 LAMPADA OPL Marca/link Similar ou melhor 0 | UN | 100 | SOB DEMANDA | 4.947 | 494.7 | Bocal E27 Porcelana Plafonier Decorlux | 4.95 | 495
Lote 42 | NOROESTE | 076672 | SUPORTE ELETROCALHA; TIPO SUPORTE: DUPLO TIPO U FLANGE; MATERIAL CORPO: ACO; TRATAMENTO SUPERFICIE CORPO: ZINCADO FOGO; COR: CINZA; COMPRIMENTO: 100MM; LARGURA: 50MM | SUPORTE ELETROCALHA DUPLO TIPO U FLANGE ACO ZINCADO FOGO CIN Descritivo Longo SUPORTE ELETROCALHA; TIPO SUPORTE: DUPLO TIPO U FLANGE; MATERIAL CORPO: ACO; TRATAMENTO SUPERFICIE CORPO: ZINCADO FOGO; COR: CINZA; COMPRIMENTO: 100MM; LARGURA: 50MM Marca/link Similar ou melhor 0 | UN | 2 | SOB DEMANDA | 7.372 | 14.744 | LOJA ELETRICA LTDA | 7.37 | 14.74
Lote 42 | NOROESTE | 049832 | SUPORTE FIXACAO; TIPO SUPORTE: PLACA 4X2; MATERIAL CORPO: TERMOPLASTICO; COR: N/A; CAPACIDADE: 3 MODULOS; MONTAGEM: PARAFUSO; ESPESSURA: N/A; LARGURA: 2POL; ALTURA: 4POL; ACESSORIO: N/A; APLICACAO: TOMADA/INTERRUPTORES | SUPORTE FIXACAO PLACA 4X2 TERMOPLASTICO 3 MODULOS PARAFUSO 2 Descritivo Longo SUPORTE FIXACAO; TIPO SUPORTE: PLACA 4X2; MATERIAL CORPO: TERMOPLASTICO; COR: N/A; CAPACIDADE: 3 MODULOS; MONTAGEM: PARAFUSO; ESPESSURA: N/A; LARGURA: 2POL; ALTURA: 4POL; ACESSORIO: N/A; APLICACAO: TOMADA/INTERRUPTORES Marca/link Similar ou melhor 0 | UN | 20 | SOB DEMANDA | 4.559 | 91.18 | Schneider | 4.56 | 91.2
Lote 42 | NOROESTE | 080692 | SUPORTE LED; SOQUETE; MATERIAL CORPO: TERMOPLASTICO; COR: PRETO; DIAMETRO: 3MM; ALTURA: 15MM; LARGURA: 10MM; PROFUNDIDADE: 5MM | SUPORTE LED SOQUETE TERMOPLASTICO PRETO 3MM 15MM 10MM 5MM Descritivo Longo SUPORTE LED; SOQUETE; MATERIAL CORPO: TERMOPLASTICO; COR: PRETO; DIAMETRO: 3MM; ALTURA: 15MM; LARGURA: 10MM; PROFUNDIDADE: 5MM Marca/link Similar ou melhor 0 | UN | 5 | SOB DEMANDA | 6.984 | 34.92 | LOJALUZDOMUNDO | 6.98 | 34.9
Lote 42 | NOROESTE | 066183 | TAMPA CAIXA DERIVACAO; CEGA; CAPACIDADE: CONDULETE 1/2-3/4POL; MATERIAL CORPO: ALUMINIO; TRATAMENTO SUPERFICIE: PINTURA EPOXI; COR: CINZA; LARGURA: 50,5MM; ALTURA: 92,5MM; USO: CONDULETE | TAMPA CAIXA DERIVACAO CEGA CONDULETE 1/2-3/4POL ALUMINIO PIN Descritivo Longo TAMPA CAIXA DERIVACAO; CEGA; CAPACIDADE: CONDULETE 1/2-3/4POL; MATERIAL CORPO: ALUMINIO; TRATAMENTO SUPERFICIE: PINTURA EPOXI; COR: CINZA; LARGURA: 50,5MM; ALTURA: 92,5MM; USO: CONDULETE Marca/link Similar ou melhor 0 | UN | 20 | SOB DEMANDA | 12.125 | 242.5 | SIEG | 12.13 | 242.6
Lote 42 | NOROESTE | 145711 | TAMPA; P/BORNE; MATERIAL CORPO: POLIAMIDA; COR: CINZA; CAPACIDADE BORNES: 2,5A10MM | TAMPA P/BORNE POLIAMIDA CINZA CAPACIDADE BORNES: 2,5A10MM Descritivo Longo TAMPA; P/BORNE; MATERIAL CORPO: POLIAMIDA; COR: CINZA; CAPACIDADE BORNES: 2,5A10MM Marca/link Similar ou melhor 0 | UN | 80 | SOB DEMANDA | 5.238 | 419.04 | Tampa Borne Sak 2,5 a 10mm Cinza | 5.24 | 419.2
Lote 42 | NOROESTE | 145711 | TAMPA; P/BORNE; MATERIAL CORPO: POLIAMIDA; COR: CINZA; CAPACIDADE BORNES: 2,5A10MM | TAMPA P/BORNE POLIAMIDA CINZA CAPACIDADE BORNES: 2,5A10MM Descritivo Longo TAMPA; P/BORNE; MATERIAL CORPO: POLIAMIDA; COR: CINZA; CAPACIDADE BORNES: 2,5A10MM Marca/link Similar ou melhor 0 | UN | 40 | SOB DEMANDA | 5.238 | 209.52 | Tampa Borne Sak 2,5 a 10mm Cinza | 5.24 | 209.6
Lote 42 | NOROESTE | 145711 | TAMPA; P/BORNE; MATERIAL CORPO: POLIAMIDA; COR: CINZA; CAPACIDADE BORNES: 2,5A10MM | TAMPA P/BORNE POLIAMIDA CINZA CAPACIDADE BORNES: 2,5A10MM Descritivo Longo TAMPA; P/BORNE; MATERIAL CORPO: POLIAMIDA; COR: CINZA; CAPACIDADE BORNES: 2,5A10MM Marca/link Similar ou melhor 0 | UN | 40 | SOB DEMANDA | 5.238 | 209.52 | Tampa Borne Sak 2,5 a 10mm Cinza | 5.24 | 209.6
Lote 42 | NOROESTE | 145711 | TAMPA; P/BORNE; MATERIAL CORPO: POLIAMIDA; COR: CINZA; CAPACIDADE BORNES: 2,5A10MM | TAMPA P/BORNE POLIAMIDA CINZA CAPACIDADE BORNES: 2,5A10MM Descritivo Longo TAMPA; P/BORNE; MATERIAL CORPO: POLIAMIDA; COR: CINZA; CAPACIDADE BORNES: 2,5A10MM Marca/link Similar ou melhor 0 | UN | 40 | SOB DEMANDA | 5.238 | 209.52 | Tampa Borne Sak 2,5 a 10mm Cinza | 5.24 | 209.6
Lote 42 | NOROESTE | 077805 | TAMPA; P/CONDULETE; MATERIAL CORPO: ALUMINIO; COR: CINZA; FIXACAO: C/PARAFUSOS; DIAMETRO EXTERNO: 3/4POL | TAMPA P/CONDULETE ALUMINIO CINZA C/PARAFUSOS 3/4POL Descritivo Longo TAMPA; P/CONDULETE; MATERIAL CORPO: ALUMINIO; COR: CINZA; FIXACAO: C/PARAFUSOS; DIAMETRO EXTERNO: 3/4POL Marca/link Similar ou melhor 0 | UN | 8 | SOB DEMANDA | 15.326 | 122.608 | SIEG | 15.33 | 122.64
Lote 42 | NOROESTE | 057851 | TERMINAL ELETRICO; BORNE; CLASSE TENSAO: 1KV; MATERIAL CORPO: POLIAMIDA; COR: CINZA; SECAO CONDUTOR: 4MM2; PASSO: 6MM; CONEXAO: PARAFUSO | TERMINAL ELETRICO BORNE 1KV POLIAMIDA CINZA 4MM2 Descritivo Longo TERMINAL ELETRICO; BORNE; CLASSE TENSAO: 1KV; MATERIAL CORPO: POLIAMIDA; COR: CINZA; SECAO CONDUTOR: 4MM2; PASSO: 6MM; CONEXAO: PARAFUSO Marca/link Similar ou melhor 0 | UN | 10 | SOB DEMANDA | 5.917 | 59.17 | Baú da Eletrônica | 5.92 | 59.2
Lote 42 | NOROESTE | 069922 | TERMINAL ELETRICO; BORNE; MATERIAL CORPO: POLIAMIDA PA66; COR: VERDE AMARELA; SECAO CONDUTOR: 10MM2 | TERMINAL ELETRICO BORNE POLIAMIDA PA66 VERDE AMARELA 10MM2 Descritivo Longo TERMINAL ELETRICO; BORNE; MATERIAL CORPO: POLIAMIDA PA66; COR: VERDE AMARELA; SECAO CONDUTOR: 10MM2 Marca/link Similar ou melhor 0 | UN | 5 | SOB DEMANDA | 9.215 | 46.075 | BORNE SAKI DE PASSAGEM 10MM TERRA LUKMA 28026 | 9.22 | 46.1
Lote 42 | NOROESTE | 137844 | TERMINAL ELETRICO; FASTON FEMEA; MATERIAL CORPO: LATAO; SECAO CONDUTOR: 1,0-2,50MM2; TRAVA: C/TRAVA; FORNECIMENTO: 100 UNIDADES; DADOS COMPLEMENTARES: 6,3MM | TERMINAL ELETRICO FASTON FEMEA LATAO 1,0-2,50MM2 C/TRAVA 100 Descritivo Longo TERMINAL ELETRICO; FASTON FEMEA; MATERIAL CORPO: LATAO; SECAO CONDUTOR: 1,0-2,50MM2; TRAVA: C/TRAVA; FORNECIMENTO: 100 UNIDADES; DADOS COMPLEMENTARES: 6,3MM Marca/link Similar ou melhor 0 | UN | 20 | SOB DEMANDA | 35.9385 | 718.77 | Casa do resistor | 35.94 | 718.8
Lote 42 | NOROESTE | 109726 | TERMINAL ELETRICO; FASTON FEMEA; MATERIAL CORPO: LATAO; SECAO CONDUTOR: 1,0-2,50MM2; TRAVA: C/TRAVA; FORNECIMENTO: 100 UNIDADES; DADOS COMPLEMENTARES: 6,3MM | TERMINAL ELETRICO FASTON FEMEA LATAO 1,0-2,50MM2 C/TRAVA 100 Descritivo Longo TERMINAL ELETRICO; FASTON FEMEA; MATERIAL CORPO: LATAO; SECAO CONDUTOR: 1,0-2,50MM2; TRAVA: C/TRAVA; FORNECIMENTO: 100 UNIDADES; DADOS COMPLEMENTARES: 6,3MM Marca/link Similar ou melhor 0 | UN | 10 | SOB DEMANDA | 17.072 | 170.72 | Casa do resistor | 17.07 | 170.7
Lote 42 | NOROESTE | 137810 | TERMINAL ELETRICO; ILHOS; NUMERO COMPRESSOES: 1 COMPRESSAO; MATERIAL CORPO: LIGA COBRE; MATERIAL ISOLACAO: POLIAMIDA; COR: PRETA; SECAO CONDUTOR: 1,5MM2 | TERMINAL ELETRICO ILHOS 1 COMPRESSAO LIGA COBRE PA PRETA 1,5 Descritivo Longo TERMINAL ELETRICO; ILHOS; NUMERO COMPRESSOES: 1 COMPRESSAO; MATERIAL CORPO: LIGA COBRE; MATERIAL ISOLACAO: POLIAMIDA; COR: PRETA; SECAO CONDUTOR: 1,5MM2 Marca/link Similar ou melhor 0 | UN | 1000 | SOB DEMANDA | 0.194 | 194 | ROHDINA | 0.19 | 190
Lote 42 | NOROESTE | 137810 | TERMINAL ELETRICO; ILHOS; NUMERO COMPRESSOES: 1 COMPRESSAO; MATERIAL CORPO: LIGA COBRE; MATERIAL ISOLACAO: POLIAMIDA; COR: PRETA; SECAO CONDUTOR: 1,5MM2 | TERMINAL ELETRICO ILHOS 1 COMPRESSAO LIGA COBRE PA PRETA 1,5 Descritivo Longo TERMINAL ELETRICO; ILHOS; NUMERO COMPRESSOES: 1 COMPRESSAO; MATERIAL CORPO: LIGA COBRE; MATERIAL ISOLACAO: POLIAMIDA; COR: PRETA; SECAO CONDUTOR: 1,5MM2 Marca/link Similar ou melhor 0 | UN | 1000 | SOB DEMANDA | 0.194 | 194 | ROHDINA | 0.19 | 190
Lote 42 | NOROESTE | 137811 | TERMINAL ELETRICO; ILHOS; NUMERO COMPRESSOES: 1 COMPRESSAO; MATERIAL CORPO: LIGA COBRE; MATERIAL ISOLACAO: POLIAMIDA; COR: VERMELHA; SECAO CONDUTOR: 1MM2 | TERMINAL ELETRICO ILHOS 1 COMPRESSAO LIGA COBRE PA VERMELHA Descritivo Longo TERMINAL ELETRICO; ILHOS; NUMERO COMPRESSOES: 1 COMPRESSAO; MATERIAL CORPO: LIGA COBRE; MATERIAL ISOLACAO: POLIAMIDA; COR: VERMELHA; SECAO CONDUTOR: 1MM2 Marca/link Similar ou melhor 0 | UN | 4 | SOB DEMANDA | 33.95 | 135.8 | proesi componentes e automação | 33.95 | 135.8
Lote 42 | NOROESTE | 137811 | TERMINAL ELETRICO; ILHOS; NUMERO COMPRESSOES: 1 COMPRESSAO; MATERIAL CORPO: LIGA COBRE; MATERIAL ISOLACAO: POLIAMIDA; COR: VERMELHA; SECAO CONDUTOR: 1MM2 | TERMINAL ELETRICO ILHOS 1 COMPRESSAO LIGA COBRE PA VERMELHA Descritivo Longo TERMINAL ELETRICO; ILHOS; NUMERO COMPRESSOES: 1 COMPRESSAO; MATERIAL CORPO: LIGA COBRE; MATERIAL ISOLACAO: POLIAMIDA; COR: VERMELHA; SECAO CONDUTOR: 1MM2 Marca/link Similar ou melhor 0 | UN | 4 | SOB DEMANDA | 33.95 | 135.8 | proesi componentes e automação | 33.95 | 135.8
Lote 42 | NOROESTE | 137812 | TERMINAL ELETRICO; ILHOS; NUMERO COMPRESSOES: 2 COMPRESSOES; MATERIAL CORPO: LIGA COBRE; MATERIAL ISOLACAO: POLIAMIDA; COR: VERMELHA; SECAO CONDUTOR: 1MM2 | TERMINAL ELETRICO ILHOS 2 COMPRESSOES LIGA COBRE PA VERMELHA Descritivo Longo TERMINAL ELETRICO; ILHOS; NUMERO COMPRESSOES: 2 COMPRESSOES; MATERIAL CORPO: LIGA COBRE; MATERIAL ISOLACAO: POLIAMIDA; COR: VERMELHA; SECAO CONDUTOR: 1MM2 Marca/link Similar ou melhor 0 | UN | 4 | SOB DEMANDA | 33.95 | 135.8 | proesi componentes e automação | 33.95 | 135.8
Lote 42 | NOROESTE | 137812 | TERMINAL ELETRICO; ILHOS; NUMERO COMPRESSOES: 2 COMPRESSOES; MATERIAL CORPO: LIGA COBRE; MATERIAL ISOLACAO: POLIAMIDA; COR: VERMELHA; SECAO CONDUTOR: 1MM2 | TERMINAL ELETRICO ILHOS 2 COMPRESSOES LIGA COBRE PA VERMELHA Descritivo Longo TERMINAL ELETRICO; ILHOS; NUMERO COMPRESSOES: 2 COMPRESSOES; MATERIAL CORPO: LIGA COBRE; MATERIAL ISOLACAO: POLIAMIDA; COR: VERMELHA; SECAO CONDUTOR: 1MM2 Marca/link Similar ou melhor 0 | UN | 4 | SOB DEMANDA | 33.95 | 135.8 | proesi componentes e automação | 33.95 | 135.8
Lote 42 | NOROESTE | 028981 | TERMINAL ELETRICO ILHOS ISOLADO TUBULAR 1MM DUPLO VM C/100 UN | TERMINAL ELETRICO ILHOS ISOLADO TUBULAR 1MM DUPLO VM C/100 U Descritivo Longo TERMINAL ELETRICO ILHOS ISOLADO TUBULAR 1MM DUPLO VM C/100 UN Marca/link Similar ou melhor 0 | UN | 150 | SOB DEMANDA | 6.2371 | 935.565 | CASA DO ELETRICISTA | 6.24 | 936
Lote 42 | NOROESTE | 125659 | TERMINAL ELETRICO ILHOS ISOLADO TUBULAR 1MM DUPLO VM C/100 UN | TERMINAL ELETRICO ILHOS ISOLADO TUBULAR 1MM DUPLO VM C/100 U Descritivo Longo TERMINAL ELETRICO ILHOS ISOLADO TUBULAR 1MM DUPLO VM C/100 UN Marca/link Similar ou melhor 0 | UN | 4 | SOB DEMANDA | 33.95 | 135.8 | CASA DO ELETRICISTA | 33.95 | 135.8
Lote 42 | NOROESTE | 125659 | TERMINAL ELETRICO ILHOS ISOLADO TUBULAR 1MM DUPLO VM C/100 UN | TERMINAL ELETRICO ILHOS ISOLADO TUBULAR 1MM DUPLO VM C/100 U Descritivo Longo TERMINAL ELETRICO ILHOS ISOLADO TUBULAR 1MM DUPLO VM C/100 UN Marca/link Similar ou melhor 0 | UN | 4 | SOB DEMANDA | 33.95 | 135.8 | CASA DO ELETRICISTA | 33.95 | 135.8
Lote 42 | NOROESTE | 125660 | TERMINAL ELETRICO ILHOS ISOLADO TUBULAR 2.5MM DUPLO AZ C/100 UN | TERMINAL ELETRICO ILHOS ISOLADO TUBULAR 2.5MM DUPLO AZ C/100 Descritivo Longo TERMINAL ELETRICO ILHOS ISOLADO TUBULAR 2.5MM DUPLO AZ C/100 UN Marca/link Similar ou melhor 0 | UN | 4 | SOB DEMANDA | 33.95 | 135.8 | Terminal Pino Tubular 2.50mm Com 100 Eletrorastro | 33.95 | 135.8
Lote 42 | NOROESTE | 125660 | TERMINAL ELETRICO ILHOS ISOLADO TUBULAR 2.5MM DUPLO AZ C/100 UN | TERMINAL ELETRICO ILHOS ISOLADO TUBULAR 2.5MM DUPLO AZ C/100 Descritivo Longo TERMINAL ELETRICO ILHOS ISOLADO TUBULAR 2.5MM DUPLO AZ C/100 UN Marca/link Similar ou melhor 0 | UN | 4 | SOB DEMANDA | 33.95 | 135.8 | Terminal Pino Tubular 2.50mm Com 100 Eletrorastro | 33.95 | 135.8
Lote 42 | NOROESTE | 125669 | TERMINAL ELETRICO ISOLADO FEMEA 2.5MM C/ 100UN | TERMINAL ELETRICO ISOLADO FEMEA 2.5MM C/ 100UN Descritivo Longo TERMINAL ELETRICO ISOLADO FEMEA 2.5MM C/ 100UN Marca/link Similar ou melhor 0 | UN | 24 | SOB DEMANDA | 44.038 | 1056.912 | INTELLI | 44.04 | 1056.96
Lote 42 | NOROESTE | 028997 | TERMINAL ELETRICO ISOLADO FEMEA 2.5MM C/ 100UN | TERMINAL ELETRICO ISOLADO FEMEA 2.5MM C/ 100UN Descritivo Longo TERMINAL ELETRICO ISOLADO FEMEA 2.5MM C/ 100UN Marca/link Similar ou melhor 0 | UN | 12 | SOB DEMANDA | 21.825 | 261.9 | INTELLI | 21.83 | 261.96
Lote 42 | NOROESTE | 125670 | TERMINAL ELETRICO ISOLADO FORQUILHA 1.5MM C/ 100UN | TERMINAL ELETRICO ISOLADO FORQUILHA 1.5MM C/ 100UN Descritivo Longo TERMINAL ELETRICO ISOLADO FORQUILHA 1.5MM C/ 100UN Marca/link Similar ou melhor 0 | UN | 4 | SOB DEMANDA | 16.199 | 64.796 | ELETRORASTRO | 16.2 | 64.8
Lote 42 | NOROESTE | 112379 | TERMINAL ELETRICO; LUVA EMENDA; CLASSE TENSAO: BAIXA TENSAO; NUMERO COMPRESSOES: 1 COMPRESSAO; MATERIAL CORPO: POLIAMIDA; TIPO ISOLACAO: PRE-ISOLADO; MATERIAL ISOLACAO: POLIAMIDA; SECAO CONDUTOR: 10MM2 | TERMINAL ELETRICO LUVA EMENDA BAIXA TENSAO 1 COMPRESSAO POLI Descritivo Longo TERMINAL ELETRICO; LUVA EMENDA; CLASSE TENSAO: BAIXA TENSAO; NUMERO COMPRESSOES: 1 COMPRESSAO; MATERIAL CORPO: POLIAMIDA; TIPO ISOLACAO: PRE-ISOLADO; MATERIAL ISOLACAO: POLIAMIDA; SECAO CONDUTOR: 10MM2 Marca/link Similar ou melhor 0 | UN | 50 | SOB DEMANDA | 1.067 | 53.35 | Eletrokit | 1.07 | 53.5
Lote 42 | NOROESTE | 125173 | TERMINAL ELETRICO OLHAL EM ALUMINIO 1,0MM² VERMELHO | TERMINAL ELETRICO OLHAL EM ALUMINIO 1.0MM² VERMELHO Descritivo Longo TERMINAL ELETRICO OLHAL EM ALUMINIO 1,0MM² VERMELHO Marca/link Similar ou melhor 0 | UN | 500 | SOB DEMANDA | 0.291 | 145.5 | Anel Vermelho 1,0 - 1,5 Mm² - penzel | 0.29 | 145
Lote 42 | NOROESTE | 079418 | TERMINAL ELETRICO; OLHAL RETO; NUMERO COMPRESSOES: 1 COMPRESSAO; MATERIAL CORPO: COBRE; TRATAMENTO SUPERFICIE: ESTANHADO; SECAO CONDUTOR: 35MM2; NUMERO FUROS: 1 FURO; DIAMETRO FURO: 10MM; COMPRIMENTO: 35MM | TERMINAL ELETRICO OLHAL RETO 1 COMPRESSAO COBRE ESTANHADO 35 Descritivo Longo TERMINAL ELETRICO; OLHAL RETO; NUMERO COMPRESSOES: 1 COMPRESSAO; MATERIAL CORPO: COBRE; TRATAMENTO SUPERFICIE: ESTANHADO; SECAO CONDUTOR: 35MM2; NUMERO FUROS: 1 FURO; DIAMETRO FURO: 10MM; COMPRIMENTO: 35MM Marca/link Similar ou melhor 0 | UN | 20 | SOB DEMANDA | 4.074 | 81.48 | Intelli | 4.07 | 81.4
Lote 42 | NOROESTE | 049866 | TERMINAL ELETRICO; TIPO TERMINAL: TIPO PINO; CLASSE TENSAO: BAIXA TENSAO; NUMERO COMPRESSOES: 1 COMPRESSAO; MATERIAL CORPO: COBRE; TRATAMENTO SUPERFICIE: ZINCADO ELETROLITICO; TIPO ISOLACAO: PRE-ISOLADO; MATERIAL ISOLACAO: POLICLORETO VINILA; COR: AZUL; S | TERMINAL ELETRICO TIPO PINO BAIXA TENSAO 1 COMPRESSAO COBRE Descritivo Longo TERMINAL ELETRICO; TIPO TERMINAL: TIPO PINO; CLASSE TENSAO: BAIXA TENSAO; NUMERO COMPRESSOES: 1 COMPRESSAO; MATERIAL CORPO: COBRE; TRATAMENTO SUPERFICIE: ZINCADO ELETROLITICO; TIPO ISOLACAO: PRE-ISOLADO; MATERIAL ISOLACAO: POLICLORETO VINILA; COR: AZUL; S Marca/link Similar ou melhor 0 | UN | 3 | SOB DEMANDA | 29.1485 | 87.4455 | Intelli | 29.15 | 87.45
Lote 42 | NOROESTE | 050637 | TERMINAL ELETRICO; TIPO TERMINAL: TIPO PINO; CLASSE TENSAO: BAIXA TENSAO; NUMERO COMPRESSOES: 1 COMPRESSAO; MATERIAL CORPO: COBRE; TRATAMENTO SUPERFICIE: ZINCADO ELETROLITICO; TIPO ISOLACAO: PRE-ISOLADO; MATERIAL ISOLACAO: POLICLORETO VINILA; COR: AMARELO | TERMINAL ELETRICO TIPO PINO BAIXA TENSAO 1 COMPRESSAO COBRE Descritivo Longo TERMINAL ELETRICO; TIPO TERMINAL: TIPO PINO; CLASSE TENSAO: BAIXA TENSAO; NUMERO COMPRESSOES: 1 COMPRESSAO; MATERIAL CORPO: COBRE; TRATAMENTO SUPERFICIE: ZINCADO ELETROLITICO; TIPO ISOLACAO: PRE-ISOLADO; MATERIAL ISOLACAO: POLICLORETO VINILA; COR: AMARELO Marca/link Similar ou melhor 0 | UN | 2 | SOB DEMANDA | 24.2985 | 48.597 | Intelli | 24.3 | 48.6
Lote 42 | NOROESTE | 050639 | TERMINAL ELETRICO; TIPO TERMINAL: TUBULAR ILHOS; CLASSE TENSAO: BAIXA TENSAO; NUMERO COMPRESSOES: 1 COMPRESSAO; MATERIAL CORPO: ALUMINIO; TRATAMENTO SUPERFICIE: NATURAL; TIPO ISOLACAO: PRE-ISOLADO; MATERIAL ISOLACAO: POLICLORETO VINILA; COR: VERMELHO; SEC | TERMINAL ELETRICO TUBULAR ILHOS BAIXA TENSAO 1 COMPRESSAO AL Descritivo Longo TERMINAL ELETRICO; TIPO TERMINAL: TUBULAR ILHOS; CLASSE TENSAO: BAIXA TENSAO; NUMERO COMPRESSOES: 1 COMPRESSAO; MATERIAL CORPO: ALUMINIO; TRATAMENTO SUPERFICIE: NATURAL; TIPO ISOLACAO: PRE-ISOLADO; MATERIAL ISOLACAO: POLICLORETO VINILA; COR: VERMELHO; SEC Marca/link Similar ou melhor 0 | UN | 200 | SOB DEMANDA | 0.291 | 58.2 | CASA DO RESISTOR | 0.29 | 58
Lote 42 | NOROESTE | 126277 | TERMINAL ELETRICO; TIPO TERMINAL: TUBULAR ILHOS; CLASSE TENSAO: BAIXA TENSAO; NUMERO COMPRESSOES: 1 COMPRESSAO; MATERIAL CORPO: COBRE; TRATAMENTO SUPERFICIE: ESTANHADO; TIPO ISOLACAO: PRE-ISOLADO; MATERIAL ISOLACAO: POLICLORETO VINILA; COR: CINZA; SECAO C | TERMINAL ELETRICO TUBULAR ILHOS BAIXA TENSAO 1 COMPRESSAO CO Descritivo Longo TERMINAL ELETRICO; TIPO TERMINAL: TUBULAR ILHOS; CLASSE TENSAO: BAIXA TENSAO; NUMERO COMPRESSOES: 1 COMPRESSAO; MATERIAL CORPO: COBRE; TRATAMENTO SUPERFICIE: ESTANHADO; TIPO ISOLACAO: PRE-ISOLADO; MATERIAL ISOLACAO: POLICLORETO VINILA; COR: CINZA; SECAO C Marca/link Similar ou melhor 0 | UN | 10 | SOB DEMANDA | 24.25 | 242.5 | PENZEL Terminal Pré-Isolado Pino Ilhós Tubular Cinza - Penzel ¦ 0,75mm TI-0,75-8 PZ-E7508 | 24.25 | 242.5
Lote 42 | NOROESTE | 126509 | TERMINAL ELETRICO; TIPO TERMINAL: TUBULAR ILHOS; CLASSE TENSAO: BAIXA TENSAO; NUMERO COMPRESSOES: 1 COMPRESSAO; MATERIAL CORPO: COBRE; TRATAMENTO SUPERFICIE: ESTANHADO; TIPO ISOLACAO: PRE-ISOLADO; MATERIAL ISOLACAO: POLIAMIDA; COR: CINZA; SECAO CONDUTOR: | TERMINAL ELETRICO TUBULAR ILHOS BAIXA TENSAO 1 COMPRESSAO CO Descritivo Longo TERMINAL ELETRICO; TIPO TERMINAL: TUBULAR ILHOS; CLASSE TENSAO: BAIXA TENSAO; NUMERO COMPRESSOES: 1 COMPRESSAO; MATERIAL CORPO: COBRE; TRATAMENTO SUPERFICIE: ESTANHADO; TIPO ISOLACAO: PRE-ISOLADO; MATERIAL ISOLACAO: POLIAMIDA; COR: CINZA; SECAO CONDUTOR: Marca/link Similar ou melhor 0 | UN | 4 | SOB DEMANDA | 22.31 | 89.24 | PENZEL Terminal Pré-Isolado Pino Ilhós Tubular Cinza - Penzel ¦ 0,75mm TI-0,75-8 PZ-E7508 | 22.31 | 89.24
Lote 42 | NOROESTE | 126510 | TERMINAL ELETRICO; TIPO TERMINAL: TUBULAR ILHOS DUPLO; CLASSE TENSAO: BAIXA TENSAO; NUMERO COMPRESSOES: 1 COMPRESSAO; MATERIAL CORPO: COBRE; TRATAMENTO SUPERFICIE: ESTANHADO; TIPO ISOLACAO: PRE-ISOLADO; MATERIAL ISOLACAO: POLIAMIDA; COR: AZUL; SECAO CONDU | TERMINAL ELETRICO TUBULAR ILHOS DUPLO BAIXA TENSAO 1 COMPRES Descritivo Longo TERMINAL ELETRICO; TIPO TERMINAL: TUBULAR ILHOS DUPLO; CLASSE TENSAO: BAIXA TENSAO; NUMERO COMPRESSOES: 1 COMPRESSAO; MATERIAL CORPO: COBRE; TRATAMENTO SUPERFICIE: ESTANHADO; TIPO ISOLACAO: PRE-ISOLADO; MATERIAL ISOLACAO: POLIAMIDA; COR: AZUL; SECAO CONDU Marca/link Similar ou melhor 0 | UN | 4 | SOB DEMANDA | 18.624 | 74.496 | CASA DO RESISTOR | 18.62 | 74.48
Lote 42 | NOROESTE | 137853 | TERMINAL ELETRICO; TUBULAR; MATERIAL ISOLACAO: POLIPROPILENO; COR: CINZA; SECAO CONDUTOR: 0,75MM2; NUMERO FUROS: 1 FURO; DIAMETRO FURO: 1,2MM; DIAMETRO: 2,8MM; LARGURA: 14MM | TERMINAL ELETRICO TUBULAR POLIPROPILENO CINZA 0,75MM2 1 FURO Descritivo Longo TERMINAL ELETRICO; TUBULAR; MATERIAL ISOLACAO: POLIPROPILENO; COR: CINZA; SECAO CONDUTOR: 0,75MM2; NUMERO FUROS: 1 FURO; DIAMETRO FURO: 1,2MM; DIAMETRO: 2,8MM; LARGURA: 14MM Marca/link Similar ou melhor https://www.dimensional.com.br/terminal-ilhos-c-iso-075mm2-cz-h075-14d/p?idsku=189741&gad_source=1&gclid=CjwKCAjwouexBhAuEiwAtW_Zx6bfT6tUDxq4RvHLCJhOQjNVwUbgIH1yd1VsZ4ziD1THFCXDGgVflBoCdKoQAvD_BwE | UN | 5000 | SOB DEMANDA | 0.097 | 485 | Weidmuller Conexel | 0.1 | 500
Lote 42 | NOROESTE | 125609 | TERMINAL ELETRICO ISOLADO TUBULAR ILHOS COMPRESSAO P CONDUTOR 1.5MM SIMPLES C/ 100UN | TERMINALELETRICOISOLADOTUBULARILHOSCOMPRESSAOPCONDUTOR1.5MMS Descritivo Longo TERMINAL ELETRICO ISOLADO TUBULAR ILHOS COMPRESSAO P CONDUTOR 1.5MM SIMPLES C/ 100UN Marca/link Similar ou melhor 0 | UN | 10 | SOB DEMANDA | 5.432 | 54.32 | CASA DO RESISTOR | 5.43 | 54.3
Lote 42 | NOROESTE | 125610 | TERMINAL ELETRICO ISOLADO TUBULAR ILHOS COMPRESSAO P CONDUTOR 2.5MM SIMPLES C/ 100UN | TERMINALELETRICOISOLADOTUBULARILHOSCOMPRESSAOPCONDUTOR2.5MMS Descritivo Longo TERMINAL ELETRICO ISOLADO TUBULAR ILHOS COMPRESSAO P CONDUTOR 2.5MM SIMPLES C/ 100UN Marca/link Similar ou melhor 0 | UN | 10 | SOB DEMANDA | 14.45 | 144.5 | PENZEL Terminal Pré-Isolado Pino Ilhós Tubular Azul - Penzel ¦ 2,5mm TI-2,5-8 PZ-E2508 | 14.45 | 144.5
Lote 42 | NOROESTE | 137796 | TOMADA ELETRICA; MATERIAL CORPO: ACRILONITRILA BUTADIENO ESTIRENO; COR TAMPA: BRANCA; PLACA: C/PLACA; TENSAO: 250V; CORRENTE: 20A; NUMERO POLOS: 2 POLOS + TERRA | TOMADA ELETRICA 250V 20A 2P+T Descritivo Longo TOMADA ELETRICA; MATERIAL CORPO: ACRILONITRILA BUTADIENO ESTIRENO; COR TAMPA: BRANCA; PLACA: C/PLACA; TENSAO: 250V; CORRENTE: 20A; NUMERO POLOS: 2 POLOS + TERRA Marca/link Similar ou melhor 0 | UN | 100 | SOB DEMANDA | 4.947 | 494.7 | Margirius | 4.95 | 495
Lote 42 | NOROESTE | 137797 | TOMADA ELETRICA; FIXACAO: EMBUTIR; MATERIAL CORPO: TERMOPLASTICO; PLACA: S/PLACA; COR PLACA: N/A; COR DO MODULO: VERMELHA; TENSAO: 220V; CORRENTE: 20A; NUMERO POLOS: 2 POLOS + TERRA | TOMADA ELETRICA EMBUTIR 220V 20A 2P+T S/PLACA MODULO VERMEL Descritivo Longo TOMADA ELETRICA; FIXACAO: EMBUTIR; MATERIAL CORPO: TERMOPLASTICO; PLACA: S/PLACA; COR PLACA: N/A; COR DO MODULO: VERMELHA; TENSAO: 220V; CORRENTE: 20A; NUMERO POLOS: 2 POLOS + TERRA Marca/link Similar ou melhor 0 | UN | 80 | SOB DEMANDA | 13.095 | 1047.6 | B-LUX | 13.1 | 1048
Lote 42 | NOROESTE | 137797 | TOMADA ELETRICA; FIXACAO: EMBUTIR; MATERIAL CORPO: TERMOPLASTICO; PLACA: S/PLACA; COR PLACA: N/A; COR DO MODULO: VERMELHA; TENSAO: 220V; CORRENTE: 20A; NUMERO POLOS: 2 POLOS + TERRA | TOMADA ELETRICA EMBUTIR 220V 20A 2P+T S/PLACA MODULO VERMEL Descritivo Longo TOMADA ELETRICA; FIXACAO: EMBUTIR; MATERIAL CORPO: TERMOPLASTICO; PLACA: S/PLACA; COR PLACA: N/A; COR DO MODULO: VERMELHA; TENSAO: 220V; CORRENTE: 20A; NUMERO POLOS: 2 POLOS + TERRA Marca/link Similar ou melhor 0 | UN | 80 | SOB DEMANDA | 13.095 | 1047.6 | B-LUX | 13.1 | 1048
Lote 42 | NOROESTE | 109679 | TOMADA ELETRICA; FIXACAO: EMBUTIR; MATERIAL CORPO: TERMOPLASTICO; PLACA: S/PLACA; COR PLACA: N/A; COR DO MODULO: VERMELHA; TENSAO: 220V; CORRENTE: 20A; NUMERO POLOS: 2 POLOS + TERRA | TOMADA ELETRICA EMBUTIR 220V 20A 2P+T S/PLACA MODULO VERMEL Descritivo Longo TOMADA ELETRICA; FIXACAO: EMBUTIR; MATERIAL CORPO: TERMOPLASTICO; PLACA: S/PLACA; COR PLACA: N/A; COR DO MODULO: VERMELHA; TENSAO: 220V; CORRENTE: 20A; NUMERO POLOS: 2 POLOS + TERRA Marca/link Similar ou melhor 0 | UN | 40 | SOB DEMANDA | 7.566 | 302.64 | B-LUX | 7.57 | 302.8
Lote 42 | NOROESTE | 128123 | TOMADA ELETRICA; FIXACAO: EMBUTIR; MATERIAL CORPO: TERMOPLASTICO; PLACA: S/PLACA; COR PLACA: N/A; COR DO MODULO: VERMELHA; TENSAO: 220V; CORRENTE: 20A; NUMERO POLOS: 2 POLOS + TERRA | TOMADA ELETRICA EMBUTIR 220V 20A 2P+T S/PLACA MODULO VERMEL Descritivo Longo TOMADA ELETRICA; FIXACAO: EMBUTIR; MATERIAL CORPO: TERMOPLASTICO; PLACA: S/PLACA; COR PLACA: N/A; COR DO MODULO: VERMELHA; TENSAO: 220V; CORRENTE: 20A; NUMERO POLOS: 2 POLOS + TERRA Marca/link Similar ou melhor 0 | UN | 10 | SOB DEMANDA | 6.596 | 65.96 | B-LUX | 6.6 | 66
Lote 42 | NOROESTE | 079474 | TOMADA ELETRICA; INDUSTRIAL SOBREPOR; MATERIAL CORPO: POLIAMMIDA 6.6 AUTO-EXTINGUIVEL; COR PLACA: VERMELHO; GRAU PROTECAO: IP44; TENSAO: 380-440V; CORRENTE: 16A; NUMERO POLOS: 3 POLOS + NEUTRO + TERRA; POSICAO HORARIA: 6H | TOMADA ELETRICA INDUSTRIAL SOBREPOR POLIAMMIDA 6.6 AUTO-EXTI Descritivo Longo TOMADA ELETRICA; INDUSTRIAL SOBREPOR; MATERIAL CORPO: POLIAMMIDA 6.6 AUTO-EXTINGUIVEL; COR PLACA: VERMELHO; GRAU PROTECAO: IP44; TENSAO: 380-440V; CORRENTE: 16A; NUMERO POLOS: 3 POLOS + NEUTRO + TERRA; POSICAO HORARIA: 6H Marca/link Similar ou melhor 0 | UN | 5 | SOB DEMANDA | 35.7251 | 178.6255 | Tomada Industrial de Sobrepor, 3P+T, 16A, 6h, 380/440Vca, 50/60Hz, Vermelha, IP44 (E4006) ELETROMAR | 35.73 | 178.65
Lote 42 | NOROESTE | 079474 | TOMADA ELETRICA; INDUSTRIAL SOBREPOR; MATERIAL CORPO: POLIAMMIDA 6.6 AUTO-EXTINGUIVEL; COR PLACA: VERMELHO; GRAU PROTECAO: IP44; TENSAO: 380-440V; CORRENTE: 16A; NUMERO POLOS: 3 POLOS + NEUTRO + TERRA; POSICAO HORARIA: 6H | TOMADA ELETRICA INDUSTRIAL SOBREPOR POLIAMMIDA 6.6 AUTO-EXTI Descritivo Longo TOMADA ELETRICA; INDUSTRIAL SOBREPOR; MATERIAL CORPO: POLIAMMIDA 6.6 AUTO-EXTINGUIVEL; COR PLACA: VERMELHO; GRAU PROTECAO: IP44; TENSAO: 380-440V; CORRENTE: 16A; NUMERO POLOS: 3 POLOS + NEUTRO + TERRA; POSICAO HORARIA: 6H Marca/link Similar ou melhor 0 | UN | 2 | SOB DEMANDA | 35.7251 | 71.4502 | Tomada Industrial de Sobrepor, 3P+T, 16A, 6h, 380/440Vca, 50/60Hz, Vermelha, IP44 (E4006) ELETROMAR | 35.73 | 71.46
Lote 42 | NOROESTE | 102269 | TOMADA ELETRICA; INDUSTRIAL; FIXACAO: SOBREPOR; MATERIAL CORPO: TERMOPLASTICO; GRAU PROTECAO: IP44; TENSAO: 220V; CORRENTE TIPO: CA; CORRENTE: 16A; NUMERO POLOS: 3 POLOS + TERRA; POSICAO HORARIA: 9H | TOMADA ELETRICA INDUSTRIAL SOBREPOR TERMOPLASTICO IP44 220V Descritivo Longo TOMADA ELETRICA; INDUSTRIAL; FIXACAO: SOBREPOR; MATERIAL CORPO: TERMOPLASTICO; GRAU PROTECAO: IP44; TENSAO: 220V; CORRENTE TIPO: CA; CORRENTE: 16A; NUMERO POLOS: 3 POLOS + TERRA; POSICAO HORARIA: 9H Marca/link Similar ou melhor 0 | UN | 5 | SOB DEMANDA | 35.987 | 179.935 | Eletrorastro | 35.99 | 179.95
Lote 42 | NOROESTE | 050658 | TOMADA ELETRICA; TIPO TOMADA: PLUG INDUSTRIAL; FIXACAO: SUSPENSA; MATERIAL CORPO: POLIAMIDA; TAMPA: S/TAMPA; COR TAMPA: N/A; PLACA: S/PLACA; COR PLACA: N/A; GRAU PROTECAO: N/A; NORMA CONSTRUCAO: IEC 60309; TENSAO: 440V; CORRENTE TIPO: CA; CORRENTE: 16A; N | TOMADA ELETRICA PLUG INDUSTRIAL SUSPENSA POLIAMIDA S/TAMPA S Descritivo Longo TOMADA ELETRICA; TIPO TOMADA: PLUG INDUSTRIAL; FIXACAO: SUSPENSA; MATERIAL CORPO: POLIAMIDA; TAMPA: S/TAMPA; COR TAMPA: N/A; PLACA: S/PLACA; COR PLACA: N/A; GRAU PROTECAO: N/A; NORMA CONSTRUCAO: IEC 60309; TENSAO: 440V; CORRENTE TIPO: CA; CORRENTE: 16A; N Marca/link Similar ou melhor 0 | UN | 5 | SOB DEMANDA | 122.026 | 610.13 | LUKMA | 122.03 | 610.15
Lote 42 | NOROESTE | 057724 | TRILHO FIXACAO; PADRAO: DIN EN 50-022; MATERIAL: ACO; COMPRIMENTO: 2M; LARGURA: 35MM; ALTURA: 7,5MM | TRILHO FIXACAO DIN EN 50-022 ACO 2M 35MM 7,5MM Descritivo Longo TRILHO FIXACAO; PADRAO: DIN EN 50-022; MATERIAL: ACO; COMPRIMENTO: 2M; LARGURA: 35MM; ALTURA: 7,5MM Marca/link Similar ou melhor 0 | UN | 10 | SOB DEMANDA | 34.629 | 346.29 | LOJA ELETRICA LTDA | 34.63 | 346.3
Lote 42 | NOROESTE | 057724 | TRILHO FIXACAO; PADRAO: DIN EN 50-022; MATERIAL: ACO; COMPRIMENTO: 2M; LARGURA: 35MM; ALTURA: 7,5MM | TRILHO FIXACAO DIN EN 50-022 ACO 2M 35MM 7,5MM Descritivo Longo TRILHO FIXACAO; PADRAO: DIN EN 50-022; MATERIAL: ACO; COMPRIMENTO: 2M; LARGURA: 35MM; ALTURA: 7,5MM Marca/link Similar ou melhor 0 | UN | 6 | SOB DEMANDA | 34.629 | 207.774 | LOJA ELETRICA LTDA | 34.63 | 207.78
Lote 42 | NOROESTE | 127892 | TRILHO FIXACAO; PADRAO: DIN EN 50-022; MATERIAL: ACO; COMPRIMENTO: 2M; LARGURA: 35MM; ALTURA: 7,5MM | TRILHO FIXACAO DIN EN 50-022 ACO 2M 35MM 7,5MM Descritivo Longo TRILHO FIXACAO; PADRAO: DIN EN 50-022; MATERIAL: ACO; COMPRIMENTO: 2M; LARGURA: 35MM; ALTURA: 7,5MM Marca/link Similar ou melhor 0 | UN | 2 | SOB DEMANDA | 15.714 | 31.428 | LOJA ELETRICA LTDA | 15.71 | 31.42
Lote 42 | NOROESTE | 132804 | TRILHO FIXACAO; PADRAO: DIN; TIPO TRILHO: PERFURADO; MATERIAL: FERRO; TRATAMENTO SUPERFICIE: ZINCADO FOGO; COMPRIMENTO: 1M | TRILHO FIXACAO DIN PERFURADO FERRO ZINCADO FOGO 1M Descritivo Longo TRILHO FIXACAO; PADRAO: DIN; TIPO TRILHO: PERFURADO; MATERIAL: FERRO; TRATAMENTO SUPERFICIE: ZINCADO FOGO; COMPRIMENTO: 1M Marca/link Similar ou melhor 0 | UN | 32 | SOB DEMANDA | 38.12 | 1219.84 | Trilho Din Ferro Zincado Furado 35x7,5x1000mm Parafuso 6mm | 38.12 | 1219.84
Lote 42 | NOROESTE | 132804 | TRILHO FIXACAO; PADRAO: DIN; TIPO TRILHO: PERFURADO; MATERIAL: FERRO; TRATAMENTO SUPERFICIE: ZINCADO FOGO; COMPRIMENTO: 1M | TRILHO FIXACAO DIN PERFURADO FERRO ZINCADO FOGO 1M Descritivo Longo TRILHO FIXACAO; PADRAO: DIN; TIPO TRILHO: PERFURADO; MATERIAL: FERRO; TRATAMENTO SUPERFICIE: ZINCADO FOGO; COMPRIMENTO: 1M Marca/link Similar ou melhor 0 | UN | 20 | SOB DEMANDA | 38.12 | 762.4 | Trilho Din Ferro Zincado Furado 35x7,5x1000mm Parafuso 6mm | 38.12 | 762.4
Lote 42 | NOROESTE | 132804 | TRILHO FIXACAO; PADRAO: DIN; TIPO TRILHO: PERFURADO; MATERIAL: FERRO; TRATAMENTO SUPERFICIE: ZINCADO FOGO; COMPRIMENTO: 1M | TRILHO FIXACAO DIN PERFURADO FERRO ZINCADO FOGO 1M Descritivo Longo TRILHO FIXACAO; PADRAO: DIN; TIPO TRILHO: PERFURADO; MATERIAL: FERRO; TRATAMENTO SUPERFICIE: ZINCADO FOGO; COMPRIMENTO: 1M Marca/link Similar ou melhor 0 | UN | 16 | SOB DEMANDA | 38.12 | 609.92 | Trilho Din Ferro Zincado Furado 35x7,5x1000mm Parafuso 6mm | 38.12 | 609.92
Lote 42 | NOROESTE | 132804 | TRILHO FIXACAO; PADRAO: DIN; TIPO TRILHO: PERFURADO; MATERIAL: FERRO; TRATAMENTO SUPERFICIE: ZINCADO FOGO; COMPRIMENTO: 1M | TRILHO FIXACAO DIN PERFURADO FERRO ZINCADO FOGO 1M Descritivo Longo TRILHO FIXACAO; PADRAO: DIN; TIPO TRILHO: PERFURADO; MATERIAL: FERRO; TRATAMENTO SUPERFICIE: ZINCADO FOGO; COMPRIMENTO: 1M Marca/link Similar ou melhor 0 | UN | 16 | SOB DEMANDA | 38.12 | 609.92 | Trilho Din Ferro Zincado Furado 35x7,5x1000mm Parafuso 6mm | 38.12 | 609.92
Lote 42 | NOROESTE | 132804 | TRILHO FIXACAO; PADRAO: DIN; TIPO TRILHO: PERFURADO; MATERIAL: FERRO; TRATAMENTO SUPERFICIE: ZINCADO FOGO; COMPRIMENTO: 1M | TRILHO FIXACAO DIN PERFURADO FERRO ZINCADO FOGO 1M Descritivo Longo TRILHO FIXACAO; PADRAO: DIN; TIPO TRILHO: PERFURADO; MATERIAL: FERRO; TRATAMENTO SUPERFICIE: ZINCADO FOGO; COMPRIMENTO: 1M Marca/link Similar ou melhor 0 | UN | 16 | SOB DEMANDA | 38.12 | 609.92 | Trilho Din Ferro Zincado Furado 35x7,5x1000mm Parafuso 6mm | 38.12 | 609.92
Lote 42 | NOROESTE | 076577 | TRILHO FIXACAO; PADRAO: DIN; TIPO TRILHO: PERFURADO; MATERIAL: FERRO; TRATAMENTO SUPERFICIE: ZINCADO FOGO; COMPRIMENTO: 1M | TRILHO FIXACAO DIN PERFURADO FERRO ZINCADO FOGO 1M Descritivo Longo TRILHO FIXACAO; PADRAO: DIN; TIPO TRILHO: PERFURADO; MATERIAL: FERRO; TRATAMENTO SUPERFICIE: ZINCADO FOGO; COMPRIMENTO: 1M Marca/link Similar ou melhor 0 | UN | 10 | SOB DEMANDA | 18.527 | 185.27 | Trilho Din Ferro Zincado Furado 35x7,5x1000mm Parafuso 6mm | 18.53 | 185.3
Lote 42 | NOROESTE | 145222 | RELE TEMPORIZADOR; ELETRONICO; TENSAO ALIMENTACAO: 24-240V; CORRENTE TIPO: CC/CA; FREQUENCIA: 50/60HZ; CONTATO: 1NA 1NF; GRAU PROTECAO: IP20 IP51; CONEXAO ELETRICA: PARAFUSO; LARGURA: 22,5MM; ALTURA: 78MM; PROFUNDIDADE: 70MM; TEMPORIZACAO: 6-60SEG; RTW17/WEG | RELE TEMPORIZADOR; ELETRONICO; TENSAO ALIMENTACAO: 24-240V; CORRENTE TIPO: CC/CA; FREQUENCIA: 50/60HZ; CONTATO: 1NA 1NF; GRAU PROTECAO: IP20 IP51; CONEXAO ELETRICA: PARAFUSO; LARGURA: 22,5MM; ALTURA: 78MM; PROFUNDIDADE: 70MM; TEMPORIZACAO: 6-60SEG; RTW17/WEG | UN | 24 | SOB DEMANDA | 134.927 | 3238.248 | SIBRATEC | 134.93 | 3238.32
Lote 42 | NOROESTE | 145222 | RELE TEMPORIZADOR; ELETRONICO; TENSAO ALIMENTACAO: 24-240V; CORRENTE TIPO: CC/CA; FREQUENCIA: 50/60HZ; CONTATO: 1NA 1NF; GRAU PROTECAO: IP20 IP51; CONEXAO ELETRICA: PARAFUSO; LARGURA: 22,5MM; ALTURA: 78MM; PROFUNDIDADE: 70MM; TEMPORIZACAO: 6-60SEG; RTW17/WEG | RELE TEMPORIZADOR; ELETRONICO; TENSAO ALIMENTACAO: 24-240V; CORRENTE TIPO: CC/CA; FREQUENCIA: 50/60HZ; CONTATO: 1NA 1NF; GRAU PROTECAO: IP20 IP51; CONEXAO ELETRICA: PARAFUSO; LARGURA: 22,5MM; ALTURA: 78MM; PROFUNDIDADE: 70MM; TEMPORIZACAO: 6-60SEG; RTW17/WEG | UN | 24 | SOB DEMANDA | 134.927 | 3238.248 | SIBRATEC | 134.93 | 3238.32
Lote 42 | NOROESTE | 137814 | DISJUNTOR; MODULAR; METODO DISPARO: TERMOMAGNETICO; MONTAGEM: TRILHO DIN; NUMERO POLOS: 2 POLOS; TENSAO MAXIMA CA: 220-400V; CAPACIDADE INTERRUPCAO CA: 3KA; CORRENTE NOMINAL: 20A; FREQUENCIA: 50/60HZ; ACIONAMENTO: ALAVANCA; POSICAO ACIONAMENTO: FRONTAL; CURVA DISPARO: C; CONEXAO ELETRICA: TERMINAL TUNEL; NORMA: IEC 60898-1 | DISJUNTOR; MODULAR; METODO DISPARO: TERMOMAGNETICO; MONTAGEM: TRILHO DIN; NUMERO POLOS: 2 POLOS; TENSAO MAXIMA CA: 220-400V; CAPACIDADE INTERRUPCAO CA: 3KA; CORRENTE NOMINAL: 20A; FREQUENCIA: 50/60HZ; ACIONAMENTO: ALAVANCA; POSICAO ACIONAMENTO: FRONTAL; CURVA DISPARO: C; CONEXAO ELETRICA: TERMINAL TUNEL; NORMA: IEC 60898-1 | UN | 20 | SOB DEMANDA | 23.377 | 467.54 | Elgin | 23.38 | 467.6
Lote 42 | NOROESTE | 137814 | DISJUNTOR; MODULAR; METODO DISPARO: TERMOMAGNETICO; MONTAGEM: TRILHO DIN; NUMERO POLOS: 2 POLOS; TENSAO MAXIMA CA: 220-400V; CAPACIDADE INTERRUPCAO CA: 3KA; CORRENTE NOMINAL: 20A; FREQUENCIA: 50/60HZ; ACIONAMENTO: ALAVANCA; POSICAO ACIONAMENTO: FRONTAL; CURVA DISPARO: C; CONEXAO ELETRICA: TERMINAL TUNEL; NORMA: IEC 60898-1 | DISJUNTOR; MODULAR; METODO DISPARO: TERMOMAGNETICO; MONTAGEM: TRILHO DIN; NUMERO POLOS: 2 POLOS; TENSAO MAXIMA CA: 220-400V; CAPACIDADE INTERRUPCAO CA: 3KA; CORRENTE NOMINAL: 20A; FREQUENCIA: 50/60HZ; ACIONAMENTO: ALAVANCA; POSICAO ACIONAMENTO: FRONTAL; CURVA DISPARO: C; CONEXAO ELETRICA: TERMINAL TUNEL; NORMA: IEC 60898-1 | UN | 20 | SOB DEMANDA | 23.377 | 467.54 | Elgin | 23.38 | 467.6
Lote 42 | NOROESTE | 143227 | DETECTOR GAS; GLP; METANO; BUTANO; HIDROGENIO; ALCOOL; CARBONO; GASES INFLAMAVEIS; TIPO DETECTOR: INFLAMAVEL FUMACA; TENSAO ALIMENTACAO: 5V; CORRENTE TIPO: CC; CORRENTE: 150MA; SINAL SAIDA: DIGITAL; ANALOGICA; CONCENTRACAO DETECCAO: 300-10.000PPM; TEMPERATURA OPERACAO: -20A50GRC; COMPRIMENTO: 32MM; LARGURA: 20MM; ESPESSURA: 15MM | DETECTOR GAS; GLP; METANO; BUTANO; HIDROGENIO; ALCOOL; CARBONO; GASES INFLAMAVEIS; TIPO DETECTOR: INFLAMAVEL FUMACA; TENSAO ALIMENTACAO: 5V; CORRENTE TIPO: CC; CORRENTE: 150MA; SINAL SAIDA: DIGITAL; ANALOGICA; CONCENTRACAO DETECCAO: 300-10.000PPM; TEMPERATURA OPERACAO: -20A50GRC; COMPRIMENTO: 32MM; LARGURA: 20MM; ESPESSURA: 15MM | UN | 20 | SOB DEMANDA | 18.333 | 366.66 | WJ COMPONENTES ELETRONICOS Sensor Gás MQ5 Gás Natural e GLP | 18.33 | 366.6
Lote 42 | NOROESTE | 076856 | DISJUNTOR; MINI; METODO DISPARO: TERMOMAGNETICO; NUMERO POLOS: 1 POLO; TENSAO MAXIMA CA: 400V; CORRENTE NOMINAL: 20A; FREQUENCIA: 50-60HZ; ACIONAMENTO: ALAVANCA; POSICAO ACIONAMENTO: FRONTAL; CURVA DISPARO: C; CONEXAO ELETRICA: TERMINAL PARAFUSO; NORMA: DIN | DISJUNTOR; MINI; METODO DISPARO: TERMOMAGNETICO; NUMERO POLOS: 1 POLO; TENSAO MAXIMA CA: 400V; CORRENTE NOMINAL: 20A; FREQUENCIA: 50-60HZ; ACIONAMENTO: ALAVANCA; POSICAO ACIONAMENTO: FRONTAL; CURVA DISPARO: C; CONEXAO ELETRICA: TERMINAL PARAFUSO; NORMA: DIN | UN | 20 | SOB DEMANDA | 9.021 | 180.42 | Elgin | 9.02 | 180.4
Lote 42 | NOROESTE | 145610 | CONECTOR ELETRICO; EMENDA DERIVACAO; TENSAO: 400V; CORRENTE TIPO: CC; CORRENTE: 32A; MATERIAL CORPO: TERMOPLASTICO; COR: CINZA LARANJA; TEMPERATURA OPERACAO: 85GRC; FIXACAO: ENCAIXE; SECAO CONDUTOR: FLEXIVEL: 0,08-4MM2; RIGIDOS/SEMIRRIGIDOS: 0,08-4MM2; FORNECIMENTO: UNIDADE; S/SOLDA C/ISOLACAO; NUMERO VIAS: 8; GRAU PROTECAO: IP20; PCT-218/MB | CONECTOR ELETRICO; EMENDA DERIVACAO; TENSAO: 400V; CORRENTE TIPO: CC; CORRENTE: 32A; MATERIAL CORPO: TERMOPLASTICO; COR: CINZA LARANJA; TEMPERATURA OPERACAO: 85GRC; FIXACAO: ENCAIXE; SECAO CONDUTOR: FLEXIVEL: 0,08-4MM2; RIGIDOS/SEMIRRIGIDOS: 0,08-4MM2; FORNECIMENTO: UNIDADE; S/SOLDA C/ISOLACAO; NUMERO VIAS: 8; GRAU PROTECAO: IP20; PCT-218/MB | UN | 20 | SOB DEMANDA | 9.215 | 184.3 | MB | 9.22 | 184.4
Lote 42 | NOROESTE | 129068 | DISJUNTOR; MOTOR; METODO DISPARO: TERMICO; MONTAGEM: TRILHO DIN; NUMERO POLOS: 3 POLOS; TENSAO MAXIMA CA: 690V; CAPACIDADE INTERRUPCAO CA: 8KA; CORRENTE NOMINAL: 10A; CORRENTE AJUSTE: 6,3-10A; ACIONAMENTO: MANOPLA ROTATIVA; POSICAO ACIONAMENTO: FRONTAL; CONEXAO ELETRICA: TERMINAL PARAFUSO | DISJUNTOR; MOTOR; METODO DISPARO: TERMICO; MONTAGEM: TRILHO DIN; NUMERO POLOS: 3 POLOS; TENSAO MAXIMA CA: 690V; CAPACIDADE INTERRUPCAO CA: 8KA; CORRENTE NOMINAL: 10A; CORRENTE AJUSTE: 6,3-10A; ACIONAMENTO: MANOPLA ROTATIVA; POSICAO ACIONAMENTO: FRONTAL; CONEXAO ELETRICA: TERMINAL PARAFUSO | UN | 16 | SOB DEMANDA | 435.918 | 6974.688 | Disjuntor Trifásico Para Motor 6,3-10A MPW183U010 WEG | 435.92 | 6974.72
Lote 42 | NOROESTE | 145223 | CHAVE COMUTADORA; SELETORA; ANGULO COMUTACAO: 45GR; NUMERO POSICOES: 2 POSICOES; ACIONAMENTO: ALAVANCA; TRAVA: S/TRAVA; COR: PRETO; CONTATO: 1NA 1NF; GRAU PROTECAO: IP66; DIAMETRO FURO: 22MM; DADOS COMPLEMENTARES: ATUACAO: 90GR FIXA; DIAGRAMA: CONTATOS ALTERNADOS | CHAVE COMUTADORA; SELETORA; ANGULO COMUTACAO: 45GR; NUMERO POSICOES: 2 POSICOES; ACIONAMENTO: ALAVANCA; TRAVA: S/TRAVA; COR: PRETO; CONTATO: 1NA 1NF; GRAU PROTECAO: IP66; DIAMETRO FURO: 22MM; DADOS COMPLEMENTARES: ATUACAO: 90GR FIXA; DIAGRAMA: CONTATOS ALTERNADOS | UN | 16 | SOB DEMANDA | 27.063 | 433.008 | Comutador Knob Curto 2 Posições Preto 22mm 45 Graus WEG | 27.06 | 432.96
Lote 42 | NOROESTE | 145223 | CHAVE COMUTADORA; SELETORA; ANGULO COMUTACAO: 45GR; NUMERO POSICOES: 2 POSICOES; ACIONAMENTO: ALAVANCA; TRAVA: S/TRAVA; COR: PRETO; CONTATO: 1NA 1NF; GRAU PROTECAO: IP66; DIAMETRO FURO: 22MM; DADOS COMPLEMENTARES: ATUACAO: 90GR FIXA; DIAGRAMA: CONTATOS ALTERNADOS | CHAVE COMUTADORA; SELETORA; ANGULO COMUTACAO: 45GR; NUMERO POSICOES: 2 POSICOES; ACIONAMENTO: ALAVANCA; TRAVA: S/TRAVA; COR: PRETO; CONTATO: 1NA 1NF; GRAU PROTECAO: IP66; DIAMETRO FURO: 22MM; DADOS COMPLEMENTARES: ATUACAO: 90GR FIXA; DIAGRAMA: CONTATOS ALTERNADOS | UN | 16 | SOB DEMANDA | 27.063 | 433.008 | Comutador Knob Curto 2 Posições Preto 22mm 45 Graus WEG | 27.06 | 432.96
Lote 42 | NOROESTE | 145223 | CHAVE COMUTADORA; SELETORA; ANGULO COMUTACAO: 45GR; NUMERO POSICOES: 2 POSICOES; ACIONAMENTO: ALAVANCA; TRAVA: S/TRAVA; COR: PRETO; CONTATO: 1NA 1NF; GRAU PROTECAO: IP66; DIAMETRO FURO: 22MM; DADOS COMPLEMENTARES: ATUACAO: 90GR FIXA; DIAGRAMA: CONTATOS ALTERNADOS | CHAVE COMUTADORA; SELETORA; ANGULO COMUTACAO: 45GR; NUMERO POSICOES: 2 POSICOES; ACIONAMENTO: ALAVANCA; TRAVA: S/TRAVA; COR: PRETO; CONTATO: 1NA 1NF; GRAU PROTECAO: IP66; DIAMETRO FURO: 22MM; DADOS COMPLEMENTARES: ATUACAO: 90GR FIXA; DIAGRAMA: CONTATOS ALTERNADOS | UN | 16 | SOB DEMANDA | 27.063 | 433.008 | Comutador Knob Curto 2 Posições Preto 22mm 45 Graus WEG | 27.06 | 432.96
Lote 42 | NOROESTE | 052044 | EXTENSAO ELETRICA PP; TIPO CABO: FLEXIVEL; TENSAO ISOLACAO: 750V; NUMERO CONDUTORES: 3 CONDUTORES; SECAO CONDUTOR: 1,5MM2; CLASSE ENCORDOAMENTO: CLASSE 5; MATERIAL CONDUTOR: COBRE; MATERIAL ISOLACAO: POLICLORETO VINILA; COR ISOLACAO: PRETO; MATERIAL COBERTURA: POLIPROPILENO; COR COBERTURA: PRETO; TEMPERATURA OPERACAO: 70GRC; NORMA CONSTRUCAO: N/A; ACESSORIO: PLUG E TOMADA TRIPLA; BLINDAGEM: ANTICHAMA; TIPO CONEXAO: 2P+T; COMPRIMENTO: 10M | EXTENSAO ELETRICA PP; TIPO CABO: FLEXIVEL; TENSAO ISOLACAO: 750V; NUMERO CONDUTORES: 3 CONDUTORES; SECAO CONDUTOR: 1,5MM2; CLASSE ENCORDOAMENTO: CLASSE 5; MATERIAL CONDUTOR: COBRE; MATERIAL ISOLACAO: POLICLORETO VINILA; COR ISOLACAO: PRETO; MATERIAL COBERTURA: POLIPROPILENO; COR COBERTURA: PRETO; TEMPERATURA OPERACAO: 70GRC; NORMA CONSTRUCAO: N/A; ACESSORIO: PLUG E TOMADA TRIPLA; BLINDAGEM: ANTICHAMA; TIPO CONEXAO: 2P+T; COMPRIMENTO: 10M | UN | 10 | SOB DEMANDA | 61.11 | 611.1 | Agrogranja CABO ELETRICO FLEX PP 3 X 1,5 MM | 61.11 | 611.1
Lote 42 | NOROESTE | 026304 | FILTRO LINHA TOMADA; TENSAO MAXIMA: 110/220V; NORMA CONSTRUTIVA: NBR 14136; CORRENTE: 10A; FREQUENCIA: N/A; MATERIAL CORPO: POLICLORETO VINILA; TOMADA: 6 2P+T; COMPRIMENTO: N/A; LARGURA: N/A; ALTURA: N/A; COMPRIMENTO CABO: 3M; COR: PRETO; COMPLEMENTO: C/BOTAO LIGA/DESLIGA E FUSIVEL | FILTRO LINHA TOMADA; TENSAO MAXIMA: 110/220V; NORMA CONSTRUTIVA: NBR 14136; CORRENTE: 10A; FREQUENCIA: N/A; MATERIAL CORPO: POLICLORETO VINILA; TOMADA: 6 2P+T; COMPRIMENTO: N/A; LARGURA: N/A; ALTURA: N/A; COMPRIMENTO CABO: 3M; COR: PRETO; COMPLEMENTO: C/BOTAO LIGA/DESLIGA E FUSIVEL | UN | 10 | SOB DEMANDA | 36.375 | 363.75 | Genérico | 36.38 | 363.8
Lote 42 | NOROESTE | 052275 | CAIXA DERIVACAO; TIPO CAIXA: PASSAGEM SOBREPOR; MATERIAL CORPO: TERMOPLASTICO; TRATAMENTO SUPERFICIE: N/A; COR: CINZA; FECHAMENTO: CEGA C/TAMPA; DIAMETRO NOMINAL: N/A; ROSCA: N/A; CLASSIFICACAO AREA TRABALHO: N/A; COMPRIMENTO: 110MM; LARGURA: 70MM; ALTURA: 65MM | CAIXA DERIVACAO; TIPO CAIXA: PASSAGEM SOBREPOR; MATERIAL CORPO: TERMOPLASTICO; TRATAMENTO SUPERFICIE: N/A; COR: CINZA; FECHAMENTO: CEGA C/TAMPA; DIAMETRO NOMINAL: N/A; ROSCA: N/A; CLASSIFICACAO AREA TRABALHO: N/A; COMPRIMENTO: 110MM; LARGURA: 70MM; ALTURA: 65MM | UN | 10 | SOB DEMANDA | 23.086 | 230.86 | Tramontina | 23.09 | 230.9
Lote 42 | NOROESTE | 052246 | CAIXA DERIVACAO; TIPO CAIXA: PASSAGEM SOBREPOR; MATERIAL CORPO: POLICLORETO VINILA; TRATAMENTO SUPERFICIE: N/A; COR: CINZA; FECHAMENTO: CEGA C/TAMPA; DIAMETRO NOMINAL: N/A; ROSCA: N/A; CLASSIFICACAO AREA TRABALHO: N/A; COMPRIMENTO: 120MM; LARGURA: 120MM; ALTURA: 75MM | CAIXA DERIVACAO; TIPO CAIXA: PASSAGEM SOBREPOR; MATERIAL CORPO: POLICLORETO VINILA; TRATAMENTO SUPERFICIE: N/A; COR: CINZA; FECHAMENTO: CEGA C/TAMPA; DIAMETRO NOMINAL: N/A; ROSCA: N/A; CLASSIFICACAO AREA TRABALHO: N/A; COMPRIMENTO: 120MM; LARGURA: 120MM; ALTURA: 75MM | UN | 10 | SOB DEMANDA | 17.169 | 171.69 | Tramontina | 17.17 | 171.7
Lote 42 | NOROESTE | 052067 | PLUGUE ELETRICO; TIPO PLUGUE: MACHO RETO; MATERIAL CORPO: POLIAMIDA; COR CORPO: BRANCO; GRAU PROTECAO: N/A; NORMA CONSTRUCAO: NBR 14136; CLASSIFICACAO AREA TRABALHO: N/A; TENSAO: 250V; CORRENTE TIPO: CA; CORRENTE: 20A; NUMERO POLOS: 2 POLOS + TERRA; TIPO PINOS: CILINDRICO; POSICAO HORARIA: N/A; DIAMETRO: N/A; COMPRIMENTO: N/A | PLUGUE ELETRICO; TIPO PLUGUE: MACHO RETO; MATERIAL CORPO: POLIAMIDA; COR CORPO: BRANCO; GRAU PROTECAO: N/A; NORMA CONSTRUCAO: NBR 14136; CLASSIFICACAO AREA TRABALHO: N/A; TENSAO: 250V; CORRENTE TIPO: CA; CORRENTE: 20A; NUMERO POLOS: 2 POLOS + TERRA; TIPO PINOS: CILINDRICO; POSICAO HORARIA: N/A; DIAMETRO: N/A; COMPRIMENTO: N/A | UN | 10 | SOB DEMANDA | 5.7521 | 57.521 | PLUGUE DESMONTAVEL 2P 10A/250V BRANCO - DANEVA | 5.75 | 57.5
Lote 42 | NOROESTE | 052066 | PLUGUE ELETRICO; TIPO PLUGUE: FEMEA RETO; MATERIAL CORPO: POLIAMIDA; COR CORPO: BRANCO; GRAU PROTECAO: N/A; NORMA CONSTRUCAO: NBR 14136; CLASSIFICACAO AREA TRABALHO: N/A; TENSAO: 250V; CORRENTE TIPO: CA; CORRENTE: 20A; NUMERO POLOS: 2 POLOS + TERRA; TIPO PINOS: CILINDRICO; POSICAO HORARIA: N/A; DIAMETRO: N/A; COMPRIMENTO: N/A | PLUGUE ELETRICO; TIPO PLUGUE: FEMEA RETO; MATERIAL CORPO: POLIAMIDA; COR CORPO: BRANCO; GRAU PROTECAO: N/A; NORMA CONSTRUCAO: NBR 14136; CLASSIFICACAO AREA TRABALHO: N/A; TENSAO: 250V; CORRENTE TIPO: CA; CORRENTE: 20A; NUMERO POLOS: 2 POLOS + TERRA; TIPO PINOS: CILINDRICO; POSICAO HORARIA: N/A; DIAMETRO: N/A; COMPRIMENTO: N/A | UN | 10 | SOB DEMANDA | 4.947 | 49.47 | PLUGUE DESMONTAVEL 2P 10A/250V BRANCO - DANEVA | 4.95 | 49.5
Lote 42 | NOROESTE | 129068 | DISJUNTOR; MOTOR; METODO DISPARO: TERMICO; MONTAGEM: TRILHO DIN; NUMERO POLOS: 3 POLOS; TENSAO MAXIMA CA: 690V; CAPACIDADE INTERRUPCAO CA: 8KA; CORRENTE NOMINAL: 10A; CORRENTE AJUSTE: 6,3-10A; ACIONAMENTO: MANOPLA ROTATIVA; POSICAO ACIONAMENTO: FRONTAL; CONEXAO ELETRICA: TERMINAL PARAFUSO | DISJUNTOR; MOTOR; METODO DISPARO: TERMICO; MONTAGEM: TRILHO DIN; NUMERO POLOS: 3 POLOS; TENSAO MAXIMA CA: 690V; CAPACIDADE INTERRUPCAO CA: 8KA; CORRENTE NOMINAL: 10A; CORRENTE AJUSTE: 6,3-10A; ACIONAMENTO: MANOPLA ROTATIVA; POSICAO ACIONAMENTO: FRONTAL; CONEXAO ELETRICA: TERMINAL PARAFUSO | UN | 8 | SOB DEMANDA | 435.918 | 3487.344 | Disjuntor Trifásico Para Motor 6,3-10A MPW183U010 WEG | 435.92 | 3487.36
Lote 42 | NOROESTE | 129068 | DISJUNTOR; MOTOR; METODO DISPARO: TERMICO; MONTAGEM: TRILHO DIN; NUMERO POLOS: 3 POLOS; TENSAO MAXIMA CA: 690V; CAPACIDADE INTERRUPCAO CA: 8KA; CORRENTE NOMINAL: 10A; CORRENTE AJUSTE: 6,3-10A; ACIONAMENTO: MANOPLA ROTATIVA; POSICAO ACIONAMENTO: FRONTAL; CONEXAO ELETRICA: TERMINAL PARAFUSO | DISJUNTOR; MOTOR; METODO DISPARO: TERMICO; MONTAGEM: TRILHO DIN; NUMERO POLOS: 3 POLOS; TENSAO MAXIMA CA: 690V; CAPACIDADE INTERRUPCAO CA: 8KA; CORRENTE NOMINAL: 10A; CORRENTE AJUSTE: 6,3-10A; ACIONAMENTO: MANOPLA ROTATIVA; POSICAO ACIONAMENTO: FRONTAL; CONEXAO ELETRICA: TERMINAL PARAFUSO | UN | 8 | SOB DEMANDA | 435.918 | 3487.344 | Disjuntor Trifásico Para Motor 6,3-10A MPW183U010 WEG | 435.92 | 3487.36
Lote 42 | NOROESTE | 129068 | DISJUNTOR; MOTOR; METODO DISPARO: TERMICO; MONTAGEM: TRILHO DIN; NUMERO POLOS: 3 POLOS; TENSAO MAXIMA CA: 690V; CAPACIDADE INTERRUPCAO CA: 8KA; CORRENTE NOMINAL: 10A; CORRENTE AJUSTE: 6,3-10A; ACIONAMENTO: MANOPLA ROTATIVA; POSICAO ACIONAMENTO: FRONTAL; CONEXAO ELETRICA: TERMINAL PARAFUSO | DISJUNTOR; MOTOR; METODO DISPARO: TERMICO; MONTAGEM: TRILHO DIN; NUMERO POLOS: 3 POLOS; TENSAO MAXIMA CA: 690V; CAPACIDADE INTERRUPCAO CA: 8KA; CORRENTE NOMINAL: 10A; CORRENTE AJUSTE: 6,3-10A; ACIONAMENTO: MANOPLA ROTATIVA; POSICAO ACIONAMENTO: FRONTAL; CONEXAO ELETRICA: TERMINAL PARAFUSO | UN | 8 | SOB DEMANDA | 435.918 | 3487.344 | Disjuntor Trifásico Para Motor 6,3-10A MPW183U010 WEG | 435.92 | 3487.36
Lote 42 | NOROESTE | 076860 | DISJUNTOR; MINI; METODO DISPARO: TERMOMAGNETICO; NUMERO POLOS: 3 POLOS; TENSAO MAXIMA CA: 400V; CORRENTE NOMINAL: 32A; FREQUENCIA: 50-60HZ; ACIONAMENTO: ALAVANCA; POSICAO ACIONAMENTO: FRONTAL; CURVA DISPARO: C; CONEXAO ELETRICA: TERMINAL PARAFUSO; NORMA: DIN | DISJUNTOR; MINI; METODO DISPARO: TERMOMAGNETICO; NUMERO POLOS: 3 POLOS; TENSAO MAXIMA CA: 400V; CORRENTE NOMINAL: 32A; FREQUENCIA: 50-60HZ; ACIONAMENTO: ALAVANCA; POSICAO ACIONAMENTO: FRONTAL; CURVA DISPARO: C; CONEXAO ELETRICA: TERMINAL PARAFUSO; NORMA: DIN | UN | 5 | SOB DEMANDA | 53.9029 | 269.5145 | CHINT | 53.9 | 269.5
Lote 42 | NOROESTE | 126533 | TERMINAL ELETRICO; TIPO TERMINAL: TUBULAR ILHOS; CLASSE TENSAO: BAIXA TENSAO; NUMERO COMPRESSOES: 1 COMPRESSAO; MATERIAL CORPO: COBRE; TRATAMENTO SUPERFICIE: ESTANHADO; TIPO ISOLACAO: PRE-ISOLADO; MATERIAL ISOLACAO: POLIAMIDA; COR: AMARELO; SECAO CONDUTOR: 4MM2; NUMERO FUROS: N/A; DIAMETRO FURO: N/A; LARGURA: N/A; COMPRIMENTO: N/A; EMBALAGEM: 100 UNIDADES | TERMINAL ELETRICO; TIPO TERMINAL: TUBULAR ILHOS; CLASSE TENSAO: BAIXA TENSAO; NUMERO COMPRESSOES: 1 COMPRESSAO; MATERIAL CORPO: COBRE; TRATAMENTO SUPERFICIE: ESTANHADO; TIPO ISOLACAO: PRE-ISOLADO; MATERIAL ISOLACAO: POLIAMIDA; COR: AMARELO; SECAO CONDUTOR: 4MM2; NUMERO FUROS: N/A; DIAMETRO FURO: N/A; LARGURA: N/A; COMPRIMENTO: N/A; EMBALAGEM: 100 UNIDADES | UN | 5 | SOB DEMANDA | 17.46 | 87.3 | CITEX | 17.46 | 87.3
Lote 42 | NOROESTE | 080656 | EXTENSAO ELETRICA; CABO FLEXIVEL; NUMERO CONDUTOR: 3 CONDUTORES; MATERIAL CONDUTOR: COBRE; SECAO: 2,5MM2; CLASSE ENCORDOAMENTO: CLASSE 5; MATERIAL ISOLACAO: POLICLORETO VINILA; MATERIAL COBERTURA: POLIPROPILENO; BLINDAGEM: ANTICHAMA; TENSAO MAXIMA: 750V; COR: PRETA; CORRENTE: 20A; TOMADA: 1 PLUG 3 TOMADAS 2P+T; COMPRIMENTO: 20MM; TEMPERATURA OPERACAO: 70GRC; DN1544/DANEVA | EXTENSAO ELETRICA; CABO FLEXIVEL; NUMERO CONDUTOR: 3 CONDUTORES; MATERIAL CONDUTOR: COBRE; SECAO: 2,5MM2; CLASSE ENCORDOAMENTO: CLASSE 5; MATERIAL ISOLACAO: POLICLORETO VINILA; MATERIAL COBERTURA: POLIPROPILENO; BLINDAGEM: ANTICHAMA; TENSAO MAXIMA: 750V; COR: PRETA; CORRENTE: 20A; TOMADA: 1 PLUG 3 TOMADAS 2P+T; COMPRIMENTO: 20MM; TEMPERATURA OPERACAO: 70GRC; DN1544/DANEVA | UN | 4 | SOB DEMANDA | 297.6445 | 1190.578 | Extensao Eletrica Tripolar 3Mts 3 Entradas Preta, Force Line, 0180200253 Marca: Force Line | 297.64 | 1190.56
Lote 42 | NOROESTE | 137854 | DETECTOR TENSAO; FORMA DETECCAO: CONTATO; FAIXA TENSAO: 3,8A36KV; CORRENTE TIPO: CA; FREQUENCIA: 60HZ; ALIMENTACAO: BATERIA 9V | DETECTOR TENSAO; FORMA DETECCAO: CONTATO; FAIXA TENSAO: 3,8A36KV; CORRENTE TIPO: CA; FREQUENCIA: 60HZ; ALIMENTACAO: BATERIA 9V | UN | 4 | SOB DEMANDA | 87.3 | 349.2 | fazing | 87.3 | 349.2
Lote 42 | NOROESTE | 026304 | FILTRO LINHA TOMADA; TENSAO MAXIMA: 110/220V; NORMA CONSTRUTIVA: NBR 14136; CORRENTE: 10A; FREQUENCIA: N/A; MATERIAL CORPO: POLICLORETO VINILA; TOMADA: 6 2P+T; COMPRIMENTO: N/A; LARGURA: N/A; ALTURA: N/A; COMPRIMENTO CABO: 3M; COR: PRETO; COMPLEMENTO: C/BOTAO LIGA/DESLIGA E FUSIVEL | FILTRO LINHA TOMADA; TENSAO MAXIMA: 110/220V; NORMA CONSTRUTIVA: NBR 14136; CORRENTE: 10A; FREQUENCIA: N/A; MATERIAL CORPO: POLICLORETO VINILA; TOMADA: 6 2P+T; COMPRIMENTO: N/A; LARGURA: N/A; ALTURA: N/A; COMPRIMENTO CABO: 3M; COR: PRETO; COMPLEMENTO: C/BOTAO LIGA/DESLIGA E FUSIVEL | UN | 4 | SOB DEMANDA | 36.375 | 145.5 | Filtro de linha Régua Extensão 6 tomadas Bivolt Marca: Genérico | 36.38 | 145.52
Lote 42 | NOROESTE | 083557 | TERMINAL ELETRICO; FEMEA; CLASSE TENSAO: BAIXA TENSAO; NUMERO COMPRESSOES: 1 COMPRESSAO; MATERIAL CORPO: COBRE; TRATAMENTO SUPERFICIE: ESTANHADO; TIPO ISOLACAO: PRE-ISOLADO; MATERIAL ISOLACAO: POLICLORETO VINILA; COR: AZUL; SECAO CONDUTOR: 1,5-2,5MM2; FORNECIMENTO: EMBALAGEM 100 UNIDADES | TERMINAL ELETRICO; FEMEA; CLASSE TENSAO: BAIXA TENSAO; NUMERO COMPRESSOES: 1 COMPRESSAO; MATERIAL CORPO: COBRE; TRATAMENTO SUPERFICIE: ESTANHADO; TIPO ISOLACAO: PRE-ISOLADO; MATERIAL ISOLACAO: POLICLORETO VINILA; COR: AZUL; SECAO CONDUTOR: 1,5-2,5MM2; FORNECIMENTO: EMBALAGEM 100 UNIDADES | UN | 4 | SOB DEMANDA | 32.8345 | 131.338 | Rohdina | 32.83 | 131.32
Lote 42 | NOROESTE | 137850 | TERMINAL ELETRICO; ILHOS; CLASSE TENSAO: 750V; NUMERO COMPRESSOES: 1 COMPRESSAO; MATERIAL CORPO: COBRE; TRATAMENTO SUPERFICIE: ESTANHADO; MATERIAL ISOLACAO: POLICLORETO VINILA; COR: AZUL; SECAO CONDUTOR: 2,5MM2; COMPRIMENTO: 19MM; FORNECIMENTO: EMBALAGEM 100 UNIDADES | TERMINAL ELETRICO; ILHOS; CLASSE TENSAO: 750V; NUMERO COMPRESSOES: 1 COMPRESSAO; MATERIAL CORPO: COBRE; TRATAMENTO SUPERFICIE: ESTANHADO; MATERIAL ISOLACAO: POLICLORETO VINILA; COR: AZUL; SECAO CONDUTOR: 2,5MM2; COMPRIMENTO: 19MM; FORNECIMENTO: EMBALAGEM 100 UNIDADES | UN | 4 | SOB DEMANDA | 6.984 | 27.936 | eletrorastro | 6.98 | 27.92
Lote 42 | NOROESTE | 137850 | TERMINAL ELETRICO; ILHOS; CLASSE TENSAO: 750V; NUMERO COMPRESSOES: 1 COMPRESSAO; MATERIAL CORPO: COBRE; TRATAMENTO SUPERFICIE: ESTANHADO; MATERIAL ISOLACAO: POLICLORETO VINILA; COR: AZUL; SECAO CONDUTOR: 2,5MM2; COMPRIMENTO: 19MM; FORNECIMENTO: EMBALAGEM 100 UNIDADES | TERMINAL ELETRICO; ILHOS; CLASSE TENSAO: 750V; NUMERO COMPRESSOES: 1 COMPRESSAO; MATERIAL CORPO: COBRE; TRATAMENTO SUPERFICIE: ESTANHADO; MATERIAL ISOLACAO: POLICLORETO VINILA; COR: AZUL; SECAO CONDUTOR: 2,5MM2; COMPRIMENTO: 19MM; FORNECIMENTO: EMBALAGEM 100 UNIDADES | UN | 4 | SOB DEMANDA | 6.984 | 27.936 | eletrorastro | 6.98 | 27.92
Lote 42 | NOROESTE | 051189 | TERMINAL ELETRICO; TIPO TERMINAL: FORQUILHA; CLASSE TENSAO: BAIXA TENSAO; NUMERO COMPRESSOES: 1 COMPRESSAO; MATERIAL CORPO: COBRE; TRATAMENTO SUPERFICIE: ESTANHADO; TIPO ISOLACAO: PRE-ISOLADO; MATERIAL ISOLACAO: POLICLORETO VINILA; COR: AZUL; SECAO CONDUTOR: 1,5-2,5MM2; NUMERO FUROS: N/A; DIAMETRO FURO: 5MM; LARGURA: N/A; COMPRIMENTO: 19,6MM; EMBALAGEM: 100 UNIDADES | TERMINAL ELETRICO; TIPO TERMINAL: FORQUILHA; CLASSE TENSAO: BAIXA TENSAO; NUMERO COMPRESSOES: 1 COMPRESSAO; MATERIAL CORPO: COBRE; TRATAMENTO SUPERFICIE: ESTANHADO; TIPO ISOLACAO: PRE-ISOLADO; MATERIAL ISOLACAO: POLICLORETO VINILA; COR: AZUL; SECAO CONDUTOR: 1,5-2,5MM2; NUMERO FUROS: N/A; DIAMETRO FURO: 5MM; LARGURA: N/A; COMPRIMENTO: 19,6MM; EMBALAGEM: 100 UNIDADES | UN | 4 | SOB DEMANDA | 0.485 | 1.94 | eletrorastro | 0.49 | 1.96
Lote 42 | NOROESTE | 050745 | TERMINAL ELETRICO; TIPO TERMINAL: OLHAL; CLASSE TENSAO: BAIXA TENSAO; NUMERO COMPRESSOES: 1 COMPRESSAO; MATERIAL CORPO: COBRE; TRATAMENTO SUPERFICIE: ESTANHADO; TIPO ISOLACAO: PRE-ISOLADO; MATERIAL ISOLACAO: POLICLORETO VINILA; COR: VERMELHO; SECAO CONDUTOR: 10MM2 1 FURO 9,5MM 30,2MM 100 UNIDADES | TERMINAL ELETRICO; TIPO TERMINAL: OLHAL; CLASSE TENSAO: BAIXA TENSAO; NUMERO COMPRESSOES: 1 COMPRESSAO; MATERIAL CORPO: COBRE; TRATAMENTO SUPERFICIE: ESTANHADO; TIPO ISOLACAO: PRE-ISOLADO; MATERIAL ISOLACAO: POLICLORETO VINILA; COR: VERMELHO; SECAO CONDUTOR: 10MM2 1 FURO 9,5MM 30,2MM 100 UNIDADES | UN | 3 | SOB DEMANDA | 205.058 | 615.174 | eletrorastro | 205.06 | 615.18
Lote 42 | NOROESTE | 052087 | FILTRO LINHA TOMADA; TENSAO MAXIMA: 110/220V; NORMA CONSTRUTIVA: NBR 14136; CORRENTE: 10A; FREQUENCIA: 50/60HZ; MATERIAL CORPO: POLICLORETO VINILA; TOMADA: 5 2P+T; COMPRIMENTO: N/A; LARGURA: N/A; ALTURA: N/A; COMPRIMENTO CABO: 3M; COR: PRETO; COMPLEMENTO: C/BOTAO LIGA/DESLIGA E FUSIVEL | FILTRO LINHA TOMADA; TENSAO MAXIMA: 110/220V; NORMA CONSTRUTIVA: NBR 14136; CORRENTE: 10A; FREQUENCIA: 50/60HZ; MATERIAL CORPO: POLICLORETO VINILA; TOMADA: 5 2P+T; COMPRIMENTO: N/A; LARGURA: N/A; ALTURA: N/A; COMPRIMENTO CABO: 3M; COR: PRETO; COMPLEMENTO: C/BOTAO LIGA/DESLIGA E FUSIVEL | UN | 3 | SOB DEMANDA | 49.5379 | 148.6137 | Force Line | 49.54 | 148.62
Lote 42 | NOROESTE | 073268 | DISJUNTOR; MINIATURA; METODO DISPARO: TERMOMAGNETICO; NUMERO POLOS: 3 POLOS; TENSAO MAXIMA CA: 440V; CAPACIDADE INTERRUPCAO CA: 3KA; TENSAO MAXIMA CC: 250V; CORRENTE NOMINAL: 25A; FREQUENCIA: 50-60HZ; ACIONAMENTO: ALAVANCA; POSICAO ACIONAMENTO: FRONTAL; CURVA DISPARO: C; CONEXAO ELETRICA: PARAFUSO | DISJUNTOR; MINIATURA; METODO DISPARO: TERMOMAGNETICO; NUMERO POLOS: 3 POLOS; TENSAO MAXIMA CA: 440V; CAPACIDADE INTERRUPCAO CA: 3KA; TENSAO MAXIMA CC: 250V; CORRENTE NOMINAL: 25A; FREQUENCIA: 50-60HZ; ACIONAMENTO: ALAVANCA; POSICAO ACIONAMENTO: FRONTAL; CURVA DISPARO: C; CONEXAO ELETRICA: PARAFUSO | UN | 3 | SOB DEMANDA | 38.994 | 116.982 | tramontina | 38.99 | 116.97
Lote 42 | NOROESTE | 073268 | DISJUNTOR; MINIATURA; METODO DISPARO: TERMOMAGNETICO; NUMERO POLOS: 3 POLOS; TENSAO MAXIMA CA: 440V; CAPACIDADE INTERRUPCAO CA: 3KA; TENSAO MAXIMA CC: 250V; CORRENTE NOMINAL: 25A; FREQUENCIA: 50-60HZ; ACIONAMENTO: ALAVANCA; POSICAO ACIONAMENTO: FRONTAL; CURVA DISPARO: C; CONEXAO ELETRICA: PARAFUSO | DISJUNTOR; MINIATURA; METODO DISPARO: TERMOMAGNETICO; NUMERO POLOS: 3 POLOS; TENSAO MAXIMA CA: 440V; CAPACIDADE INTERRUPCAO CA: 3KA; TENSAO MAXIMA CC: 250V; CORRENTE NOMINAL: 25A; FREQUENCIA: 50-60HZ; ACIONAMENTO: ALAVANCA; POSICAO ACIONAMENTO: FRONTAL; CURVA DISPARO: C; CONEXAO ELETRICA: PARAFUSO | UN | 3 | SOB DEMANDA | 38.994 | 116.982 | tramontina | 38.99 | 116.97
Lote 42 | NOROESTE | 051243 | ADAPTADOR TOMADA; TIPO ADAPTADOR: UNIVERSAL; POLOS: MACHO/FEMEA; TENSAO: 250V; CORRENTE: 10A; MATERIAL: TERMOPLASTICO; COR: BRANCO; CONEXAO ENTRADA: 2P+T; PINO: CILINDRICO; NORMA: NBR 14136; CONEXAO SAIDA: 2P+T; PINO: CILINDRICO/CHATO; NORMA: UNIVERSAL; POSICAO: 1 POSICAO | ADAPTADOR TOMADA; TIPO ADAPTADOR: UNIVERSAL; POLOS: MACHO/FEMEA; TENSAO: 250V; CORRENTE: 10A; MATERIAL: TERMOPLASTICO; COR: BRANCO; CONEXAO ENTRADA: 2P+T; PINO: CILINDRICO; NORMA: NBR 14136; CONEXAO SAIDA: 2P+T; PINO: CILINDRICO/CHATO; NORMA: UNIVERSAL; POSICAO: 1 POSICAO | UN | 3 | SOB DEMANDA | 19.885 | 59.655 | force Line | 19.89 | 59.67
Lote 42 | NOROESTE | 049859 | TERMINAL ELETRICO; TIPO TERMINAL: OLHAL; CLASSE TENSAO: BAIXA TENSAO; NUMERO COMPRESSOES: 1 COMPRESSAO; MATERIAL CORPO: COBRE; TRATAMENTO SUPERFICIE: ZINCADO ELETROLITICO; TIPO ISOLACAO: PRE-ISOLADO; MATERIAL ISOLACAO: POLICLORETO VINILA; COR: AMARELO; SECCAO CONDUTOR: 4-6MM2 1 FURO 4,3MM 100 UNIDADES | TERMINAL ELETRICO; TIPO TERMINAL: OLHAL; CLASSE TENSAO: BAIXA TENSAO; NUMERO COMPRESSOES: 1 COMPRESSAO; MATERIAL CORPO: COBRE; TRATAMENTO SUPERFICIE: ZINCADO ELETROLITICO; TIPO ISOLACAO: PRE-ISOLADO; MATERIAL ISOLACAO: POLICLORETO VINILA; COR: AMARELO; SECCAO CONDUTOR: 4-6MM2 1 FURO 4,3MM 100 UNIDADES | UN | 2 | SOB DEMANDA | 24.2985 | 48.597 | genérico | 24.3 | 48.6
Lote 42 | NOROESTE | 127161 | TERMINAL ELETRICO; TIPO TERMINAL: TUBULAR ILHOS DUPLO; CLASSE TENSAO: BAIXA TENSAO; NUMERO COMPRESSOES: 1 COMPRESSAO; MATERIAL CORPO: COBRE; TRATAMENTO SUPERFICIE: ESTANHADO; TIPO ISOLACAO: PRE-ISOLADO; MATERIAL ISOLACAO: POLIAMIDA; COR: VERMELHO; SECAO CONDUTOR: 0,5-1,5MM2; NUMERO FUROS: N/A; DIAMETRO FURO: N/A; LARGURA: N/A; COMPRIMENTO: N/A; EMBALAGEM: 100 UNIDADES | TERMINAL ELETRICO; TIPO TERMINAL: TUBULAR ILHOS DUPLO; CLASSE TENSAO: BAIXA TENSAO; NUMERO COMPRESSOES: 1 COMPRESSAO; MATERIAL CORPO: COBRE; TRATAMENTO SUPERFICIE: ESTANHADO; TIPO ISOLACAO: PRE-ISOLADO; MATERIAL ISOLACAO: POLIAMIDA; COR: VERMELHO; SECAO CONDUTOR: 0,5-1,5MM2; NUMERO FUROS: N/A; DIAMETRO FURO: N/A; LARGURA: N/A; COMPRIMENTO: N/A; EMBALAGEM: 100 UNIDADES | UN | 2 | SOB DEMANDA | 18.915 | 37.83 | genérico | 18.92 | 37.84
Lote 43 | NOROESTE | 103282 | BLOCO CONTATO AUXILIAR; TENSAO NOMINAL: 17V; TENSAO ISOLACAO: 1KV; CORRENTE TIPO: CC; CORRENTE: 5MA; POTENCIA: 0,09W; CONTATO: 1NA; CONEXAO ELETRICA: PARAFUSO; MONTAGEM TIPO: FLANGE; BC10F CSW/WEG | BLOCO CONTATO AUXILIAR 17V 1KV CC 5MA 0,09W 1NA PARAFUSO FLA Descritivo Longo BLOCO CONTATO AUXILIAR; TENSAO NOMINAL: 17V; TENSAO ISOLACAO: 1KV; CORRENTE TIPO: CC; CORRENTE: 5MA; POTENCIA: 0,09W; CONTATO: 1NA; CONEXAO ELETRICA: PARAFUSO; MONTAGEM TIPO: FLANGE; BC10F CSW/WEG Marca/link Similar ou melhor 0 | UN | 48 | SOB DEMANDA | 23.959 | 1150.032 | WEG/BC10FCSW | 23.96 | 1150.08
Lote 43 | NOROESTE | 111517 | BLOCO CONTATO AUXILIAR; TENSAO COMUTACAO: 24V; CORRENTE TIPO: CC; CONTATO: 2NA 2NF; CONEXAO ELETRICA: TRILHO DIN 35MM; MONTAGEM TIPO: FRONTAL; LARGURA: 36MM; ALTURA: 37,5MM; PROFUNDIDADE: 43,7MM | BLOCO CONTATO AUXILIAR 24V CC 2NA 2NF TRILHO DIN 35MM FRONTA Descritivo Longo BLOCO CONTATO AUXILIAR; TENSAO COMUTACAO: 24V; CORRENTE TIPO: CC; CONTATO: 2NA 2NF; CONEXAO ELETRICA: TRILHO DIN 35MM; MONTAGEM TIPO: FRONTAL; LARGURA: 36MM; ALTURA: 37,5MM; PROFUNDIDADE: 43,7MM Marca/link Similar ou melhor 0 | UN | 24 | SOB DEMANDA | 67.803 | 1627.272 | Weg/Bfb-22 | 67.8 | 1627.2
Lote 43 | NOROESTE | 144844 | BLOCO CONTATO AUXILIAR; TENSAO NOMINAL: 660/690V; CORRENTE: 10A; CONTATO: 1NA 1NF; CONEXAO ELETRICA: PARAFUSO; MONTAGEM TIPO: FRONTAL | BLOCO CONTATO AUXILIAR 660/690V 10A 1NA 1NF PARAFUSO FRONTAL Descritivo Longo BLOCO CONTATO AUXILIAR; TENSAO NOMINAL: 660/690V; CORRENTE: 10A; CONTATO: 1NA 1NF; CONEXAO ELETRICA: PARAFUSO; MONTAGEM TIPO: FRONTAL Marca/link Similar ou melhor 0 | UN | 80 | SOB DEMANDA | 72.653 | 5812.24 | Weg/BFB-11 | 72.65 | 5812
Lote 43 | NOROESTE | 144844 | BLOCO CONTATO AUXILIAR; TENSAO NOMINAL: 660/690V; CORRENTE: 10A; CONTATO: 1NA 1NF; CONEXAO ELETRICA: PARAFUSO; MONTAGEM TIPO: FRONTAL | BLOCO CONTATO AUXILIAR 660/690V 10A 1NA 1NF PARAFUSO FRONTAL Descritivo Longo BLOCO CONTATO AUXILIAR; TENSAO NOMINAL: 660/690V; CORRENTE: 10A; CONTATO: 1NA 1NF; CONEXAO ELETRICA: PARAFUSO; MONTAGEM TIPO: FRONTAL Marca/link Similar ou melhor 0 | UN | 40 | SOB DEMANDA | 72.653 | 2906.12 | Weg/BFB-11 | 72.65 | 2906
Lote 43 | NOROESTE | 144844 | BLOCO CONTATO AUXILIAR; TENSAO NOMINAL: 660/690V; CORRENTE: 10A; CONTATO: 1NA 1NF; CONEXAO ELETRICA: PARAFUSO; MONTAGEM TIPO: FRONTAL | BLOCO CONTATO AUXILIAR 660/690V 10A 1NA 1NF PARAFUSO FRONTAL Descritivo Longo BLOCO CONTATO AUXILIAR; TENSAO NOMINAL: 660/690V; CORRENTE: 10A; CONTATO: 1NA 1NF; CONEXAO ELETRICA: PARAFUSO; MONTAGEM TIPO: FRONTAL Marca/link Similar ou melhor 0 | UN | 40 | SOB DEMANDA | 72.653 | 2906.12 | Weg/BFB-11 | 72.65 | 2906
Lote 43 | NOROESTE | 144844 | BLOCO CONTATO AUXILIAR; TENSAO NOMINAL: 660/690V; CORRENTE: 10A; CONTATO: 1NA 1NF; CONEXAO ELETRICA: PARAFUSO; MONTAGEM TIPO: FRONTAL | BLOCO CONTATO AUXILIAR 660/690V 10A 1NA 1NF PARAFUSO FRONTAL Descritivo Longo BLOCO CONTATO AUXILIAR; TENSAO NOMINAL: 660/690V; CORRENTE: 10A; CONTATO: 1NA 1NF; CONEXAO ELETRICA: PARAFUSO; MONTAGEM TIPO: FRONTAL Marca/link Similar ou melhor 0 | UN | 40 | SOB DEMANDA | 72.653 | 2906.12 | Weg/BFB-11 | 72.65 | 2906
Lote 43 | NOROESTE | 138938 | BLOCO CONTATO AUXILIAR; TENSAO NOMINAL: 660V; CORRENTE TIPO: CC/CA; CORRENTE: 10A; CONTATO: 1NA 1NF; LARGURA: 7,9MM; ALTURA: 54MM; PROFUNDIDADE: 9,4MM; APLICACAO: BOTAO; 3SB74001AB101DA0 | BLOCO CONTATO AUXILIAR 660V CC/CA 10A 1NA 1NF 7,9MM 54MM 9,4 Descritivo Longo BLOCO CONTATO AUXILIAR; TENSAO NOMINAL: 660V; CORRENTE TIPO: CC/CA; CORRENTE: 10A; CONTATO: 1NA 1NF; LARGURA: 7,9MM; ALTURA: 54MM; PROFUNDIDADE: 9,4MM; APLICACAO: BOTAO; 3SB74001AB101DA0 Marca/link Similar ou melhor 0 | UN | 32 | SOB DEMANDA | 18.139 | 580.448 | Siemens/3SB7400-1AB10-1DA0 | 18.14 | 580.48
Lote 43 | NOROESTE | 128708 | BLOCO CONTATO AUXILIAR; TENSAO COMUTACAO: 690V; CORRENTE MAXIMA: 10A; CONTATO: 1NF; CONEXAO ELETRICA: TERMINAL PARAFUSO; BC01 CSW WEG | BLOCO CONTATO AUXILIAR 690V 10A 1NF TERMINAL PARAFUSO BC01 C Descritivo Longo BLOCO CONTATO AUXILIAR; TENSAO COMUTACAO: 690V; CORRENTE MAXIMA: 10A; CONTATO: 1NF; CONEXAO ELETRICA: TERMINAL PARAFUSO; BC01 CSW WEG Marca/link Similar ou melhor 0 | UN | 96 | SOB DEMANDA | 72.653 | 6974.688 | WEG/BC01F-CSW | 72.65 | 6974.4
Lote 43 | NOROESTE | 145706 | BLOCO CONTATO AUXILIAR; P/BOTAO FECHADO; TENSAO NOMINAL: 400V; CORRENTE: 10A; CONTATO: 1NA; LARGURA: 30MM; ALTURA: 25MM; PROFUNDIDADE: 15MM; LK2-BE102 | BLOCO CONTATO AUXILIAR P/BOTAO FECHADO 400V 10A 1NA 30MM 25M Descritivo Longo BLOCO CONTATO AUXILIAR; P/BOTAO FECHADO; TENSAO NOMINAL: 400V; CORRENTE: 10A; CONTATO: 1NA; LARGURA: 30MM; ALTURA: 25MM; PROFUNDIDADE: 15MM; LK2-BE102 Marca/link Similar ou melhor 0 | UN | 112 | SOB DEMANDA | 20.758 | 2324.896 | Bloco Contato Auxiliar Frontal 1Na BCFL10 Weg | 20.76 | 2325.12
Lote 43 | NOROESTE | 145706 | BLOCO CONTATO AUXILIAR; P/BOTAO FECHADO; TENSAO NOMINAL: 400V; CORRENTE: 10A; CONTATO: 1NA; LARGURA: 30MM; ALTURA: 25MM; PROFUNDIDADE: 15MM; LK2-BE102 | BLOCO CONTATO AUXILIAR P/BOTAO FECHADO 400V 10A 1NA 30MM 25M Descritivo Longo BLOCO CONTATO AUXILIAR; P/BOTAO FECHADO; TENSAO NOMINAL: 400V; CORRENTE: 10A; CONTATO: 1NA; LARGURA: 30MM; ALTURA: 25MM; PROFUNDIDADE: 15MM; LK2-BE102 Marca/link Similar ou melhor 0 | UN | 56 | SOB DEMANDA | 20.758 | 1162.448 | Bloco Contato Auxiliar Frontal 1Na BCFL10 Weg | 20.76 | 1162.56
Lote 43 | NOROESTE | 145706 | BLOCO CONTATO AUXILIAR; P/BOTAO FECHADO; TENSAO NOMINAL: 400V; CORRENTE: 10A; CONTATO: 1NA; LARGURA: 30MM; ALTURA: 25MM; PROFUNDIDADE: 15MM; LK2-BE102 | BLOCO CONTATO AUXILIAR P/BOTAO FECHADO 400V 10A 1NA 30MM 25M Descritivo Longo BLOCO CONTATO AUXILIAR; P/BOTAO FECHADO; TENSAO NOMINAL: 400V; CORRENTE: 10A; CONTATO: 1NA; LARGURA: 30MM; ALTURA: 25MM; PROFUNDIDADE: 15MM; LK2-BE102 Marca/link Similar ou melhor 0 | UN | 56 | SOB DEMANDA | 20.758 | 1162.448 | Bloco Contato Auxiliar Frontal 1Na BCFL10 Weg | 20.76 | 1162.56
Lote 43 | NOROESTE | 145706 | BLOCO CONTATO AUXILIAR; P/BOTAO FECHADO; TENSAO NOMINAL: 400V; CORRENTE: 10A; CONTATO: 1NA; LARGURA: 30MM; ALTURA: 25MM; PROFUNDIDADE: 15MM; LK2-BE102 | BLOCO CONTATO AUXILIAR P/BOTAO FECHADO 400V 10A 1NA 30MM 25M Descritivo Longo BLOCO CONTATO AUXILIAR; P/BOTAO FECHADO; TENSAO NOMINAL: 400V; CORRENTE: 10A; CONTATO: 1NA; LARGURA: 30MM; ALTURA: 25MM; PROFUNDIDADE: 15MM; LK2-BE102 Marca/link Similar ou melhor 0 | UN | 56 | SOB DEMANDA | 20.758 | 1162.448 | Bloco Contato Auxiliar Frontal 1Na BCFL10 Weg | 20.76 | 1162.56
Lote 43 | NOROESTE | 100091 | BLOCO CONTATO AUXILIAR; P/DISJUNTOR FRONTAL; TENSAO NOMINAL: 230V; CORRENTE TIPO: CA; CONTATO: 1NA 1NF; CONEXAO ELETRICA: TERMINAL PARAFUSO; MONTAGEM TIPO: FRONTAL | BLOCO CONTATO AUXILIAR P/DISJUNTOR FRONTAL 230V CA 1NA 1NF T Descritivo Longo BLOCO CONTATO AUXILIAR; P/DISJUNTOR FRONTAL; TENSAO NOMINAL: 230V; CORRENTE TIPO: CA; CONTATO: 1NA 1NF; CONEXAO ELETRICA: TERMINAL PARAFUSO; MONTAGEM TIPO: FRONTAL Marca/link Similar ou melhor 0 | UN | 5 | SOB DEMANDA | 86.233 | 431.165 | WEG/ ACBF-11 | 86.23 | 431.15
Lote 43 | NOROESTE | 144698 | BLOCO LIGACAO; DISJUNTOR MOTOR FRONTAL; TENSAO NOMINAL: 230V; CORRENTE TIPO: CA; CONTATO: 1NA 1NF; CONEXAO ELETRICA: PARAFUSO; MONTAGEM TIPO: FRONTAL | BLOCO LIGACAO DISJUNTOR MOTOR FRONTAL 230V CA 1NA 1NF PARAFU Descritivo Longo BLOCO LIGACAO; DISJUNTOR MOTOR FRONTAL; TENSAO NOMINAL: 230V; CORRENTE TIPO: CA; CONTATO: 1NA 1NF; CONEXAO ELETRICA: PARAFUSO; MONTAGEM TIPO: FRONTAL Marca/link Similar ou melhor 0 | UN | 16 | SOB DEMANDA | 41.516 | 664.256 | Contato Auxiliar 1na+1nf Mpw18/40/80 ACBF-11 12463886 WEG | 41.52 | 664.32
Lote 43 | NOROESTE | 144698 | BLOCO LIGACAO; DISJUNTOR MOTOR FRONTAL; TENSAO NOMINAL: 230V; CORRENTE TIPO: CA; CONTATO: 1NA 1NF; CONEXAO ELETRICA: PARAFUSO; MONTAGEM TIPO: FRONTAL | BLOCO LIGACAO DISJUNTOR MOTOR FRONTAL 230V CA 1NA 1NF PARAFU Descritivo Longo BLOCO LIGACAO; DISJUNTOR MOTOR FRONTAL; TENSAO NOMINAL: 230V; CORRENTE TIPO: CA; CONTATO: 1NA 1NF; CONEXAO ELETRICA: PARAFUSO; MONTAGEM TIPO: FRONTAL Marca/link Similar ou melhor 0 | UN | 8 | SOB DEMANDA | 41.516 | 332.128 | Contato Auxiliar 1na+1nf Mpw18/40/80 ACBF-11 12463886 WEG | 41.52 | 332.16
Lote 43 | NOROESTE | 144698 | BLOCO LIGACAO; DISJUNTOR MOTOR FRONTAL; TENSAO NOMINAL: 230V; CORRENTE TIPO: CA; CONTATO: 1NA 1NF; CONEXAO ELETRICA: PARAFUSO; MONTAGEM TIPO: FRONTAL | BLOCO LIGACAO DISJUNTOR MOTOR FRONTAL 230V CA 1NA 1NF PARAFU Descritivo Longo BLOCO LIGACAO; DISJUNTOR MOTOR FRONTAL; TENSAO NOMINAL: 230V; CORRENTE TIPO: CA; CONTATO: 1NA 1NF; CONEXAO ELETRICA: PARAFUSO; MONTAGEM TIPO: FRONTAL Marca/link Similar ou melhor 0 | UN | 8 | SOB DEMANDA | 41.516 | 332.128 | Contato Auxiliar 1na+1nf Mpw18/40/80 ACBF-11 12463886 WEG | 41.52 | 332.16
Lote 43 | NOROESTE | 144698 | BLOCO LIGACAO; DISJUNTOR MOTOR FRONTAL; TENSAO NOMINAL: 230V; CORRENTE TIPO: CA; CONTATO: 1NA 1NF; CONEXAO ELETRICA: PARAFUSO; MONTAGEM TIPO: FRONTAL | BLOCO LIGACAO DISJUNTOR MOTOR FRONTAL 230V CA 1NA 1NF PARAFU Descritivo Longo BLOCO LIGACAO; DISJUNTOR MOTOR FRONTAL; TENSAO NOMINAL: 230V; CORRENTE TIPO: CA; CONTATO: 1NA 1NF; CONEXAO ELETRICA: PARAFUSO; MONTAGEM TIPO: FRONTAL Marca/link Similar ou melhor 0 | UN | 8 | SOB DEMANDA | 41.516 | 332.128 | Contato Auxiliar 1na+1nf Mpw18/40/80 ACBF-11 12463886 WEG | 41.52 | 332.16
Lote 43 | NOROESTE | 063477 | CONTATOR AUXILIAR; TENSAO BOBINA: 220V; CORRENTE TIPO: CA; CONTATO: 2NA 2NF; CORRENTE COMUTACAO: 10A; CONEXAO ELETRICA: PARAFUSO; LARGURA: 45MM; ALTURA: 58MM; PROFUNDIDADE: 52MM | CONTATOR AUXILIAR 220V CA 2NA 2NF 10A PARAFUSO 45MM 58MM 52M Descritivo Longo CONTATOR AUXILIAR; TENSAO BOBINA: 220V; CORRENTE TIPO: CA; CONTATO: 2NA 2NF; CORRENTE COMUTACAO: 10A; CONEXAO ELETRICA: PARAFUSO; LARGURA: 45MM; ALTURA: 58MM; PROFUNDIDADE: 52MM Marca/link Similar ou melhor 0 | UN | 32 | SOB DEMANDA | 79.346 | 2539.072 | WEG/CWCA02200V26 | 79.35 | 2539.2
Lote 43 | NOROESTE | 144846 | CONTATOR AUXILIAR; MINI; CORRENTE TIPO: CC; CONTATO: 2NA 2NF; TENSAO COMUTACAO: 24V; NUMERO POLOS: 3 POLOS | CONTATOR AUXILIAR MINI CC 2NA 2NF 24V 3 POLOS Descritivo Longo CONTATOR AUXILIAR; MINI; CORRENTE TIPO: CC; CONTATO: 2NA 2NF; TENSAO COMUTACAO: 24V; NUMERO POLOS: 3 POLOS Marca/link Similar ou melhor 0 | UN | 16 | SOB DEMANDA | 207.58 | 3321.28 | SIEMENS/3RH21221BB40 | 207.58 | 3321.28
Lote 43 | NOROESTE | 144846 | CONTATOR AUXILIAR; MINI; CORRENTE TIPO: CC; CONTATO: 2NA 2NF; TENSAO COMUTACAO: 24V; NUMERO POLOS: 3 POLOS | CONTATOR AUXILIAR MINI CC 2NA 2NF 24V 3 POLOS Descritivo Longo CONTATOR AUXILIAR; MINI; CORRENTE TIPO: CC; CONTATO: 2NA 2NF; TENSAO COMUTACAO: 24V; NUMERO POLOS: 3 POLOS Marca/link Similar ou melhor 0 | UN | 8 | SOB DEMANDA | 207.58 | 1660.64 | SIEMENS/3RH21221BB40 | 207.58 | 1660.64
Lote 43 | NOROESTE | 144846 | CONTATOR AUXILIAR; MINI; CORRENTE TIPO: CC; CONTATO: 2NA 2NF; TENSAO COMUTACAO: 24V; NUMERO POLOS: 3 POLOS | CONTATOR AUXILIAR MINI CC 2NA 2NF 24V 3 POLOS Descritivo Longo CONTATOR AUXILIAR; MINI; CORRENTE TIPO: CC; CONTATO: 2NA 2NF; TENSAO COMUTACAO: 24V; NUMERO POLOS: 3 POLOS Marca/link Similar ou melhor 0 | UN | 8 | SOB DEMANDA | 207.58 | 1660.64 | SIEMENS/3RH21221BB40 | 207.58 | 1660.64
Lote 43 | NOROESTE | 144846 | CONTATOR AUXILIAR; MINI; CORRENTE TIPO: CC; CONTATO: 2NA 2NF; TENSAO COMUTACAO: 24V; NUMERO POLOS: 3 POLOS | CONTATOR AUXILIAR MINI CC 2NA 2NF 24V 3 POLOS Descritivo Longo CONTATOR AUXILIAR; MINI; CORRENTE TIPO: CC; CONTATO: 2NA 2NF; TENSAO COMUTACAO: 24V; NUMERO POLOS: 3 POLOS Marca/link Similar ou melhor 0 | UN | 8 | SOB DEMANDA | 207.58 | 1660.64 | SIEMENS/3RH21221BB40 | 207.58 | 1660.64
Lote 43 | NOROESTE | 062710 | CONTATOR PRINCIPAL; NUMERO POLOS: 3 POLOS; TENSAO NOMINAL: 600V; TENSAO BOBINA: 220V; CORRENTE TIPO: CA/CC; FREQUENCIA: 50/60HZ; CONTATO AUXILIAR: 2NA 2NF; CORRENTE COMUTACAO: 12A; CONEXAO ELETRICA: TERMINAL PARAFUSO; MONTAGEM: TRILHO; LARGURA: 45MM; ALTURA: 73,5MM; PROFUNDIDADE: 64MM | CONTATOR PRINCIPAL; NUMERO POLOS: 3 POLOS; TENSAO NOMINAL: 600V; TENSAO BOBINA: 220V; CORRENTE TIPO: CA/CC; FREQUENCIA: 50/60HZ; CONTATO AUXILIAR: 2NA 2NF; CORRENTE COMUTACAO: 12A; CONEXAO ELETRICA: TERMINAL PARAFUSO; MONTAGEM: TRILHO; LARGURA: 45MM; ALTURA: 73,5MM; PROFUNDIDADE: 64MM | UN | 48 | SOB DEMANDA | 64.893 | 3114.864 | SIEMENS - 3TS31010BB4 | 64.89 | 3114.72
Lote 43 | NOROESTE | 083740 | BLOCO CONTATO AUXILIAR; 3 POLOS; TENSAO NOMINAL: 24V; TENSAO COMUTACAO: 690V; CORRENTE TIPO: CC; CORRENTE: 9A; FREQUENCIA: 50-60HZ; POTENCIA: 33W; CONTATO: 2NA 2NF; LARGURA: 50MM; ALTURA: 40MM; PROFUNDIDADE: 40MM; PESO LIQUIDO 0,061KG; F4-22/CHINT NC1-0910/Z | BLOCO CONTATO AUXILIAR; 3 POLOS; TENSAO NOMINAL: 24V; TENSAO COMUTACAO: 690V; CORRENTE TIPO: CC; CORRENTE: 9A; FREQUENCIA: 50-60HZ; POTENCIA: 33W; CONTATO: 2NA 2NF; LARGURA: 50MM; ALTURA: 40MM; PROFUNDIDADE: 40MM; PESO LIQUIDO 0,061KG; F4-22/CHINT NC1-0910/Z | UN | 24 | SOB DEMANDA | 40.546 | 973.104 | Chint/f4-22 | 40.55 | 973.2
Lote 44 | NOROESTE | 050476 | MACARICO; TIPO MACARICO: PORTATIL P/ SOLDA DE COBRE; MATERIAL HASTE: N/A; MATERIAL CORPO: N/A; MATERIAL BICO: N/A; REGULAGEM CHAMA: N/A; COMPRIMENTO CHAMA: N/A; COMPRIMENTO TOTAL: N/A; DADOS COMPLEMENTARES: ACENDIMENTO AUTOMATICO TEMPERATURA 360GRAUS | MACARICO PORTATIL P/ SOLDA DE COBRE ACENDIMENTO AUTOMATICO T Descritivo Longo MACARICO; TIPO MACARICO: PORTATIL P/ SOLDA DE COBRE; MATERIAL HASTE: N/A; MATERIAL CORPO: N/A; MATERIAL BICO: N/A; REGULAGEM CHAMA: N/A; COMPRIMENTO CHAMA: N/A; COMPRIMENTO TOTAL: N/A; DADOS COMPLEMENTARES: ACENDIMENTO AUTOMATICO TEMPERATURA 360GRAUS Marca/link Similar ou melhor 0 | UN | 2 | SOB DEMANDA | 139.583 | 279.166 | Volcano/MS1 | 139.58 | 279.16
Lote 44 | NOROESTE | 127896 | MALHA DESSOLDADORA; MATERIAL CORPO: COBRE; COMPRIMENTO: 1,5M; LARGURA: 2,5MM | MALHA DESSOLDADORA COBRE 1,5M 2,5MM Descritivo Longo MALHA DESSOLDADORA; MATERIAL CORPO: COBRE; COMPRIMENTO: 1,5M; LARGURA: 2,5MM Marca/link Similar ou melhor 0 | UN | 10 | SOB DEMANDA | 33.271 | 332.71 | Wick/CP 2515 | 33.27 | 332.7
Lote 44 | NOROESTE | 145470 | PRODUTO QUIMICO; NOME PRODUTO: PASTA SOLDA; ASPECTO FISICO: PASTOSO; COR: AMARELA; ODOR: CARACTERISTICO; PONTO FULGOR: 184GRC; NUMERO CAS: 8009-03-8 7446-85-7 | PASTA SOLDA PASTOSO AMARELA CARACTERISTICO Descritivo Longo PRODUTO QUIMICO; NOME PRODUTO: PASTA SOLDA; ASPECTO FISICO: PASTOSO; COR: AMARELA; ODOR: CARACTERISTICO; PONTO FULGOR: 184GRC; NUMERO CAS: 8009-03-8 7446-85-7 Marca/link Similar ou melhor 0 | UN | 10 | SOB DEMANDA | 21.825 | 218.25 | Vonder/7443110000 | 21.83 | 218.3
Lote 46 | NOROESTE | 146604 | BICO IMPRESSAO HOTEND V5 3D ANYCUBIC 12V 40W; ALUMINIO; APLICACAO: IMPRESSORA 3D; TAMANHO FILAMENTO: 1,75MM; TERMISTOR: 100K NTC1PCT; CONECTOR PNEUMATICO: V6 PC4-01 | BICO IMPRESSAO HOTEND V5 3D ANYCUBIC 12V 40W IMPRESSORA 3D Descritivo Longo BICO IMPRESSAO HOTEND V5 3D ANYCUBIC 12V 40W; ALUMINIO; APLICACAO: IMPRESSORA 3D; TAMANHO FILAMENTO: 1,75MM; TERMISTOR: 100K NTC1PCT; CONECTOR PNEUMATICO: V6 PC4-01 Marca/link Similar ou melhor 0 | UN | 4 | SOB DEMANDA | 148.216 | 592.864 | Hotend V5 Bowden 12v | 148.22 | 592.88
Lote 48 | NOROESTE | 078298 | ALINHADOR GANCHEIRA; MATERIAL CORPO: ACO CARBONO; CAPACIDADE: RODAS ARO 20A29POL; COMPRIMENTO: 410MM; LARGURA: 110MM; ALTURA: 40MM; USO: BIKE; G2/3DTOOLS | ALINHADOR GANCHEIRA ACO CARBONO RODAS ARO 20A29POL 410MM 110 Descritivo Longo ALINHADOR GANCHEIRA; MATERIAL CORPO: ACO CARBONO; CAPACIDADE: RODAS ARO 20A29POL; COMPRIMENTO: 410MM; LARGURA: 110MM; ALTURA: 40MM; USO: BIKE; G2/3DTOOLS Marca/link Similar ou melhor 0 | UN | 2 | SOB DEMANDA | 425.1995 | 850.399 | Toopre/TOL-2.3 | 425.2 | 850.4
Lote 48 | NOROESTE | 069557 | CONTROLE REMOTO; MATERIAL: TERMOPLASTICO; NUMERO BOTAO: 2 BOTOES; FREQUENCIA OPERACAO: 433MHZ; ALIMENTACAO: BATERIA; COMPRIMENTO: 40MM; LARGURA: 90MM; ALTURA: 40MM; USO: PORTAO ELETRONICO | CONTROLE REMOTO 2 BOTOES 433MHZ PORTAO ELETRONICO Descritivo Longo CONTROLE REMOTO; MATERIAL: TERMOPLASTICO; NUMERO BOTAO: 2 BOTOES; FREQUENCIA OPERACAO: 433MHZ; ALIMENTACAO: BATERIA; COMPRIMENTO: 40MM; LARGURA: 90MM; ALTURA: 40MM; USO: PORTAO ELETRONICO Marca/link Similar ou melhor 0 | UN | 15 | SOB DEMANDA | 44.6491 | 669.7365 | Garen/TX Max | 44.65 | 669.75
Lote 48 | NOROESTE | 061454 | CONTROLE REMOTO; MATERIAL: TERMOPLASTICO; NUMERO BOTAO: 2 BOTOES; FREQUENCIA OPERACAO: 433MHZ; ALIMENTACAO: BATERIA; COMPRIMENTO: 40MM; LARGURA: 90MM; ALTURA: 40MM; USO: PORTAO ELETRONICO | CONTROLE REMOTO 2 BOTOES 433MHZ PORTAO ELETRONICO Descritivo Longo CONTROLE REMOTO; MATERIAL: TERMOPLASTICO; NUMERO BOTAO: 2 BOTOES; FREQUENCIA OPERACAO: 433MHZ; ALIMENTACAO: BATERIA; COMPRIMENTO: 40MM; LARGURA: 90MM; ALTURA: 40MM; USO: PORTAO ELETRONICO Marca/link Similar ou melhor 0 | UN | 2 | SOB DEMANDA | 110.289 | 220.578 | Garen/TX Max | 110.29 | 220.58
Lote 48 | NOROESTE | 056883 | CONTROLE REMOTO; MATERIAL: TERMOPLASTICO; NUMERO BOTAO: 3; FREQUENCIA OPERACAO: 433,92MHZ; ALIMENTACAO: 12V; ALCANCE: 200M; LARGURA: 40MM; ALTURA: 70MM; USO: P/PORTAO ELETRONICO DESLIZANTE | CONTROLE REMOTO 3 433,92MHZ P/PORTAO ELETRONICO DESLIZANTE Descritivo Longo CONTROLE REMOTO; MATERIAL: TERMOPLASTICO; NUMERO BOTAO: 3; FREQUENCIA OPERACAO: 433,92MHZ; ALIMENTACAO: 12V; ALCANCE: 200M; LARGURA: 40MM; ALTURA: 70MM; USO: P/PORTAO ELETRONICO DESLIZANTE Marca/link Similar ou melhor 0 | UN | 10 | SOB DEMANDA | 43.8731 | 438.731 | Hombrus CA/433HT6P20 | 43.87 | 438.7
Lote 48 | NOROESTE | 131780 | CONTROLE REMOTO; TIPO CONTROLE: UNIVERSAL; NUMERO BOTAO: 15; ALIMENTACAO: PILHA; USO: AR CONDICIONADO; KIT000687/EOS | CONTROLE REMOTO UNIVERSAL 15 AR CONDICIONADO Descritivo Longo CONTROLE REMOTO; TIPO CONTROLE: UNIVERSAL; NUMERO BOTAO: 15; ALIMENTACAO: PILHA; USO: AR CONDICIONADO; KIT000687/EOS Marca/link Similar ou melhor 0 | UN | 6 | SOB DEMANDA | 36.763 | 220.578 | EOS/KIT000687 | 36.76 | 220.56
Lote 49 | NOROESTE | 134421 | KIT/CONJUNTO; TIPO KIT/CONJUNTO: ROBOTICA; 1 PLACA BASE IOT DEVKIT V1.0; 1 CABO USB A X MICRO B; 1 PLACA ESP32 WIFI BLUETOOTH; 1 MODULO LORAWAN BEE V2 HELIX ANTENNA; 1 MANUAL; IOT DEVKIT LORAWAN; IOT DEVKIT LORAWAN | KIT/CONJUNTO ROBOTICA IOT DEVKIT LORAWAN Descritivo Longo KIT/CONJUNTO; TIPO KIT/CONJUNTO: ROBOTICA; 1 PLACA BASE IOT DEVKIT V1.0; 1 CABO USB A X MICRO B; 1 PLACA ESP32 WIFI BLUETOOTH; 1 MODULO LORAWAN BEE V2 HELIX ANTENNA; 1 MANUAL; IOT DEVKIT LORAWAN; IOT DEVKIT LORAWAN Marca/link Similar ou melhor 0 | UN | 20 | SOB DEMANDA | 313.213 | 6264.26 | ROBOCORE - IoT DevKit - LoRaWAN | 313.21 | 6264.2
Lote 50 | NOROESTE | 143664 | ESPONJA; LIMPEZA PONTA SOLDA; MATERIAL CORPO: FIBRA VEGETAL; COR: AMARELA; COMPRIMENTO: 70MM; LARGURA: 50MM; ALTURA: 10MM; FORNECIMENTO: UNIDADE | ESPONJA LIMPEZA PONTA SOLDA FIBRA VEGETAL AMARELA 70MM 50MM Descritivo Longo ESPONJA; LIMPEZA PONTA SOLDA; MATERIAL CORPO: FIBRA VEGETAL; COR: AMARELA; COMPRIMENTO: 70MM; LARGURA: 50MM; ALTURA: 10MM; FORNECIMENTO: UNIDADE Marca/link Similar ou melhor 0 | UN | 40 | SOB DEMANDA | 14.55 | 582 | AFR/70X55X10MM | 14.55 | 582
Lote 50 | NOROESTE | 078297 | FERRAMENTA ALINHADORA; MATERIAL CORPO: ACO CARBONO; CAPACIDADE: RODAS ARO 20A29POL; COMPRIMENTO: 500MM; LARGURA: 50MM; USO: QUARDA CHUVA RODA | FERRAMENTA ALINHADORA ACO CARBONO RODAS ARO 20A29POL 500MM 5 Descritivo Longo FERRAMENTA ALINHADORA; MATERIAL CORPO: ACO CARBONO; CAPACIDADE: RODAS ARO 20A29POL; COMPRIMENTO: 500MM; LARGURA: 50MM; USO: QUARDA CHUVA RODA Marca/link Similar ou melhor 0 | UN | 2 | SOB DEMANDA | 552.221 | 1104.442 | FerBike/ FB-2003 | 552.22 | 1104.44
Lote 50 | NOROESTE | 145358 | PRINT CORE AA 0,4MM; LATAO; APLICACAO: IMPRESSORA 3D; COR: DOURADA; DIAMETRO: 50MM; COMPRIMENTO: 50MM; PESO: 0.5KG; BOCAL: 0.40MM; FILAMENTO: 2,85MM: FORNECIEMNTO: PECA | PRINT CORE AA 0,4MM IMPRESSORA 3D Descritivo Longo PRINT CORE AA 0,4MM; LATAO; APLICACAO: IMPRESSORA 3D; COR: DOURADA; DIAMETRO: 50MM; COMPRIMENTO: 50MM; PESO: 0.5KG; BOCAL: 0.40MM; FILAMENTO: 2,85MM: FORNECIEMNTO: PECA Marca/link Similar ou melhor 0 | UN | 6 | SOB DEMANDA | 1736.3 | 10417.8 | Ultimaker/Print Core AA 0.40 mm | 1736.3 | 10417.8
Lote 50 | NOROESTE | 145357 | PRINT CORE BB 0,40MM; LATAO; APLICACAO: IMPRESSORA 3D; COR: DOURADA; DIAMETRO: 50MM; COMPRIMENTO: 50MM; PESO: 0,5KG; BOCAL: 0,40MM; FILAMENTO: 2,85MM; FORNECIMENTO: PECA | PRINT CORE BB 0,40MM IMPRESSORA 3D Descritivo Longo PRINT CORE BB 0,40MM; LATAO; APLICACAO: IMPRESSORA 3D; COR: DOURADA; DIAMETRO: 50MM; COMPRIMENTO: 50MM; PESO: 0,5KG; BOCAL: 0,40MM; FILAMENTO: 2,85MM; FORNECIMENTO: PECA Marca/link Similar ou melhor 0 | UN | 6 | SOB DEMANDA | 1736.3 | 10417.8 | Ultimaker/Print Core AA 0.40 mm | 1736.3 | 10417.8
Lote 51 | NOROESTE | 127370 | REGULADOR DE TENSAO; TENSAO ENTRADA: 8-20V; TENSAO SAIDA: 12V; TIPO 7812 | REGULADOR DE TENSAO TENSAO ENTRADA 8-20V TENSAO SAIDA 12V TI Descritivo Longo REGULADOR DE TENSAO; TENSAO ENTRADA: 8-20V; TENSAO SAIDA: 12V; TIPO 7812 Marca/link Similar ou melhor 0 | UN | 100 | SOB DEMANDA | 4.1 | 410 | Texas Instruments/LM7812 | 4.1 | 410
Lote 51 | NOROESTE | 127370 | REGULADOR DE TENSAO; TENSAO ENTRADA: 8-20V; TENSAO SAIDA: 12V; TIPO 7812 | REGULADOR DE TENSAO TENSAO ENTRADA 8-20V TENSAO SAIDA 12V TI Descritivo Longo REGULADOR DE TENSAO; TENSAO ENTRADA: 8-20V; TENSAO SAIDA: 12V; TIPO 7812 Marca/link Similar ou melhor 0 | UN | 20 | SOB DEMANDA | 4.1 | 82 | Texas Instruments/LM7812 | 4.1 | 82
Lote 51 | NOROESTE | 128831 | REGULADOR TENSAO; 7805; TENSAO ENTRADA: 7,5A20V; TENSAO SAIDA: 5V; CORRENTE NOMINAL: 1A; TEMPERATURA OPERACAO: -40A125°C; CONEXAO ELETRICA: 3 PINOS | REGULADOR TENSAO 7805 7,5A20V 5V 1A -40A125°C 3 PINOS Descritivo Longo REGULADOR TENSAO; 7805; TENSAO ENTRADA: 7,5A20V; TENSAO SAIDA: 5V; CORRENTE NOMINAL: 1A; TEMPERATURA OPERACAO: -40A125°C; CONEXAO ELETRICA: 3 PINOS Marca/link Similar ou melhor 0 | UN | 100 | SOB DEMANDA | 3.5 | 350 | Texas Instruments/LM7805 | 3.5 | 350
Lote 51 | NOROESTE | 061224 | REGULADOR TENSAO; 7805; TENSAO ENTRADA: 7,5A20V; TENSAO SAIDA: 5V; CORRENTE NOMINAL: 1A; TEMPERATURA OPERACAO: -40A125°C; CONEXAO ELETRICA: 3 PINOS | REGULADOR TENSAO 7805 7,5A20V 5V 1A -40A125°C 3 PINOS Descritivo Longo REGULADOR TENSAO; 7805; TENSAO ENTRADA: 7,5A20V; TENSAO SAIDA: 5V; CORRENTE NOMINAL: 1A; TEMPERATURA OPERACAO: -40A125°C; CONEXAO ELETRICA: 3 PINOS Marca/link Similar ou melhor 0 | UN | 10 | SOB DEMANDA | 2.425 | 24.25 | Texas Instruments/LM7805 | 2.43 | 24.3
Lote 51 | NOROESTE | 133554 | REGULADOR TENSAO; LINEAR; TENSAO ENTRADA: 5,5V; TENSAO SAIDA: 3,3V; CORRENTE NOMINAL: 250MA; FREQUENCIA: 100HZ; TEMPERATURA OPERACAO: -40A125°C | REGULADOR TENSAO LINEAR 5,5V 3,3V 250MA 100HZ -40A125°C Descritivo Longo REGULADOR TENSAO; LINEAR; TENSAO ENTRADA: 5,5V; TENSAO SAIDA: 3,3V; CORRENTE NOMINAL: 250MA; FREQUENCIA: 100HZ; TEMPERATURA OPERACAO: -40A125°C Marca/link Similar ou melhor 0 | UN | 40 | SOB DEMANDA | 7 | 280 | Texas Instruments/LD1117-33 | 7 | 280
Lote 51 | NOROESTE | 128833 | REGULADOR TENSAO; LINEAR; TENSAO ENTRADA: 5,5V; TENSAO SAIDA: 3,3V; CORRENTE NOMINAL: 250MA; FREQUENCIA: 100HZ; TEMPERATURA OPERACAO: -40A125°C | REGULADOR TENSAO LINEAR 5,5V 3,3V 250MA 100HZ -40A125°C Descritivo Longo REGULADOR TENSAO; LINEAR; TENSAO ENTRADA: 5,5V; TENSAO SAIDA: 3,3V; CORRENTE NOMINAL: 250MA; FREQUENCIA: 100HZ; TEMPERATURA OPERACAO: -40A125°C Marca/link Similar ou melhor 0 | UN | 40 | SOB DEMANDA | 5 | 200 | Texas Instruments/LD1117-33 | 5 | 200
Lote 51 | NOROESTE | 079128 | REGULADOR TENSAO; LINEAR; TENSAO ENTRADA: 5,5V; TENSAO SAIDA: 3,3V; CORRENTE NOMINAL: 250MA; FREQUENCIA: 100HZ; TEMPERATURA OPERACAO: -40A125°C | REGULADOR TENSAO LINEAR 5,5V 3,3V 250MA 100HZ -40A125°C Descritivo Longo REGULADOR TENSAO; LINEAR; TENSAO ENTRADA: 5,5V; TENSAO SAIDA: 3,3V; CORRENTE NOMINAL: 250MA; FREQUENCIA: 100HZ; TEMPERATURA OPERACAO: -40A125°C Marca/link Similar ou melhor 0 | UN | 20 | SOB DEMANDA | 5 | 100 | Texas Instruments/LD1117-33 | 5 | 100
Lote 52 | NOROESTE | 076670 | ELETROCALHA; PERFURADA C/VIROLA U; MATERIAL CORPO: ACO; TRATAMENTO SUPERFICIE: ZINCADO; COMPRIMENTO: 3M; LARGURA: 100MM; ALTURA: 50MM; ESPESSURA: 16MM; ABA: C/ABA | ELETROCALHA PERFURADA C/VIROLA U ACO ZINCADO 3M 100MM 50MM 1 Descritivo Longo ELETROCALHA; PERFURADA C/VIROLA U; MATERIAL CORPO: ACO; TRATAMENTO SUPERFICIE: ZINCADO; COMPRIMENTO: 3M; LARGURA: 100MM; ALTURA: 50MM; ESPESSURA: 16MM; ABA: C/ABA Marca/link Similar ou melhor 0 | UN | 10 | SOB DEMANDA | 59.9945 | 599.945 | Barato do sul/004965 | 59.99 | 599.9
Lote 52 | NOROESTE | 050678 | MAO FRANCESA SIMPLES P/ELETROCALHA FERRO FUNDIDO 100MM | MAO FRANCESA SIMPLES P/ELETROCALHA FERRO FUNDIDO 100MM Descritivo Longo MAO FRANCESA SIMPLES P/ELETROCALHA FERRO FUNDIDO 100MM Marca/link Similar ou melhor 0 | UN | 8 | SOB DEMANDA | 5.141 | 41.128 | Inecel/Simples | 5.14 | 41.12
Lote 52 | NOROESTE | 145345 | PLACA; MATERIAL CORPO: FIBRA VIDRO; TRATAMENTO SUPERFICIE: NATURAL; COMPRIMENTO: 500MM; LARGURA: 500MM; ESPESSURA: 1MM | PLACA FIBRA VIDRO NATURAL 500MM 500MM 1MM Descritivo Longo PLACA; MATERIAL CORPO: FIBRA VIDRO; TRATAMENTO SUPERFICIE: NATURAL; COMPRIMENTO: 500MM; LARGURA: 500MM; ESPESSURA: 1MM Marca/link Similar ou melhor 0 | UN | 20 | SOB DEMANDA | 207.58 | 4151.6 | ryndack - Placa Virgem de Fibra de Vidro Dupla Face 10x20cm | 207.58 | 4151.6
Lote 53 | NOROESTE | 062176 | SENSOR CAPACITIVO; CAPACITIVO; TENSAO ALIMENTACAO: 6-36V; CORRENTE: 300MA | SENSOR CAPACITIVO CAPACITIVO 6-36V 300MA Descritivo Longo SENSOR CAPACITIVO; CAPACITIVO; TENSAO ALIMENTACAO: 6-36V; CORRENTE: 300MA Marca/link Similar ou melhor 0 | UN | 10 | SOB DEMANDA | 120.086 | 1200.86 | Importado/LJC18A3-BZ/BY | 120.09 | 1200.9
Lote 53 | NOROESTE | 062176 | SENSOR CAPACITIVO; CAPACITIVO; TENSAO ALIMENTACAO: 6-36V; CORRENTE: 300MA | SENSOR CAPACITIVO CAPACITIVO 6-36V 300MA Descritivo Longo SENSOR CAPACITIVO; CAPACITIVO; TENSAO ALIMENTACAO: 6-36V; CORRENTE: 300MA Marca/link Similar ou melhor 0 | UN | 10 | SOB DEMANDA | 120.086 | 1200.86 | Importado/LJC18A3-BZ/BY | 120.09 | 1200.9
Lote 53 | NOROESTE | 062176 | SENSOR CAPACITIVO; CAPACITIVO; TENSAO ALIMENTACAO: 6-36V; CORRENTE: 300MA | SENSOR CAPACITIVO CAPACITIVO 6-36V 300MA Descritivo Longo SENSOR CAPACITIVO; CAPACITIVO; TENSAO ALIMENTACAO: 6-36V; CORRENTE: 300MA Marca/link Similar ou melhor 0 | UN | 5 | SOB DEMANDA | 120.086 | 600.43 | Importado/LJC18A3-BZ/BY | 120.09 | 600.45
Lote 53 | NOROESTE | 077729 | SENSOR PRESENCA; DISTANCIA ULTRASSONICO; ANGULO COBERTURA: 15GRC; ALCANCE: 2CM A 4M; TENSAO ALIMENTACAO: 5V; CORRENTE TIPO: CC; CORRENTE: 2MA; HC-SR04/ELETROGATE | SENSOR PRESENCA DISTANCIA ULTRASSONICO 15GRC 2CM A 4M 5V CC Descritivo Longo SENSOR PRESENCA; DISTANCIA ULTRASSONICO; ANGULO COBERTURA: 15GRC; ALCANCE: 2CM A 4M; TENSAO ALIMENTACAO: 5V; CORRENTE TIPO: CC; CORRENTE: 2MA; HC-SR04/ELETROGATE Marca/link Similar ou melhor 0 | UN | 4 | SOB DEMANDA | 10.961 | 43.844 | ELETROGA/TEHC-SR04 | 10.96 | 43.84
Lote 53 | NOROESTE | 137856 | SENSOR PRESENCA; FOTOCELULA; MATERIAL CORPO: TERMOPLASTICO; COR: BRANCA; FIXACAO: PARAFUSO; ANGULO COBERTURA: 180GR; ALCANCE: 12M; TENSAO ALIMENTACAO: 100/240V; CORRENTE TIPO: CA; ACESSORIO: ENCAIXE P/FIXACAO; SOBREPOR PAREDE | SENSOR PRESENCA FOTOCELULA TERMOPLASTICO BRANCA PARAFUSO 180 Descritivo Longo SENSOR PRESENCA; FOTOCELULA; MATERIAL CORPO: TERMOPLASTICO; COR: BRANCA; FIXACAO: PARAFUSO; ANGULO COBERTURA: 180GR; ALCANCE: 12M; TENSAO ALIMENTACAO: 100/240V; CORRENTE TIPO: CA; ACESSORIO: ENCAIXE P/FIXACAO; SOBREPOR PAREDE Marca/link Similar ou melhor 0 | UN | 10 | SOB DEMANDA | 70.81 | 708.1 | Intelbras/ESP 180 | 70.81 | 708.1
Lote 53 | NOROESTE | 137856 | SENSOR PRESENCA; FOTOCELULA; MATERIAL CORPO: TERMOPLASTICO; COR: BRANCA; FIXACAO: PARAFUSO; ANGULO COBERTURA: 180GR; ALCANCE: 12M; TENSAO ALIMENTACAO: 100/240V; CORRENTE TIPO: CA; ACESSORIO: ENCAIXE P/FIXACAO; SOBREPOR PAREDE | SENSOR PRESENCA FOTOCELULA TERMOPLASTICO BRANCA PARAFUSO 180 Descritivo Longo SENSOR PRESENCA; FOTOCELULA; MATERIAL CORPO: TERMOPLASTICO; COR: BRANCA; FIXACAO: PARAFUSO; ANGULO COBERTURA: 180GR; ALCANCE: 12M; TENSAO ALIMENTACAO: 100/240V; CORRENTE TIPO: CA; ACESSORIO: ENCAIXE P/FIXACAO; SOBREPOR PAREDE Marca/link Similar ou melhor 0 | UN | 10 | SOB DEMANDA | 70.81 | 708.1 | Intelbras/ESP 180 | 70.81 | 708.1
Lote 53 | NOROESTE | 126452 | SENSOR PRESENCA; TIPO SENSOR: PAREDE; RANGE: N/A; MATERIAL CORPO: TERMOPLASTICO; FACE: N/A; TENSAO ALIMENTACAO: 127/220V; CORRENTE TIPO: CA; CORRENTE: N/A; FREQUENCIA: 60HZ; POTENCIA: N/A; FIXACAO: SOBREPOR; SAIDA SENSOR: N/A; CONTATO: N/A; CONEXAO ELETRI | SENSOR PRESENCA PAREDE TERMOPLASTICO 127/220V CA 60HZ SOBREP Descritivo Longo SENSOR PRESENCA; TIPO SENSOR: PAREDE; RANGE: N/A; MATERIAL CORPO: TERMOPLASTICO; FACE: N/A; TENSAO ALIMENTACAO: 127/220V; CORRENTE TIPO: CA; CORRENTE: N/A; FREQUENCIA: 60HZ; POTENCIA: N/A; FIXACAO: SOBREPOR; SAIDA SENSOR: N/A; CONTATO: N/A; CONEXAO ELETRI Marca/link Similar ou melhor 0 | UN | 20 | SOB DEMANDA | 49.082 | 981.64 | QUALITRONIX/QA21M | 49.08 | 981.6
Lote 54 | NOROESTE | 144467 | CIRCUITO INTEGRADO; 74LS48; FUNCAO: DECODIFICADOR BCD 7 SEGMENTOS; NUMERO PINOS: 8 PINOS; TENSAO ALIMENTACAO: 54-70V; CORRENTE TIPO: CC | CIRCUITO INTEGRADO 74LS48 DECODIFICADOR BCD 7 SEGMENTOS 8 PI Descritivo Longo CIRCUITO INTEGRADO; 74LS48; FUNCAO: DECODIFICADOR BCD 7 SEGMENTOS; NUMERO PINOS: 8 PINOS; TENSAO ALIMENTACAO: 54-70V; CORRENTE TIPO: CC Marca/link Similar ou melhor 0 | UN | 100 | SOB DEMANDA | 5.335 | 533.5 | PROESI - 74LS48 | 5.34 | 534
Lote 54 | NOROESTE | 128658 | CIRCUITO INTEGRADO; CD4093; FORMATO: RETANGULAR; NUMERO PINOS: 14 PINOS; TENSAO ALIMENTACAO: 0,5/20V; CORRENTE: 10MA; CORRENTE TIPO: CC; COMPRIMENTO: 19,94MM; LARGURA: 7,19MM; ALTURA: 5,08MM | CIRCUITO INTEGRADO CD4093 RETANGULAR 14 PINOS 0,5/20V 10MA C Descritivo Longo CIRCUITO INTEGRADO; CD4093; FORMATO: RETANGULAR; NUMERO PINOS: 14 PINOS; TENSAO ALIMENTACAO: 0,5/20V; CORRENTE: 10MA; CORRENTE TIPO: CC; COMPRIMENTO: 19,94MM; LARGURA: 7,19MM; ALTURA: 5,08MM Marca/link Similar ou melhor 0 | UN | 100 | SOB DEMANDA | 5.238 | 523.8 | PROESI - CD4093 | 5.24 | 524
Lote 54 | NOROESTE | 128661 | CIRCUITO INTEGRADO; CI NE555; FUNCAO: TEMPORIZADOR; FORMATO: RETANGULAR; NUMERO PINOS: 8 PINOS; TENSAO ALIMENTACAO: 4,5A15V; CORRENTE: 200A; CORRENTE TIPO: CC | CIRCUITO INTEGRADO CI NE555 TEMPORIZADOR RETANGULAR 8 PINOS Descritivo Longo CIRCUITO INTEGRADO; CI NE555; FUNCAO: TEMPORIZADOR; FORMATO: RETANGULAR; NUMERO PINOS: 8 PINOS; TENSAO ALIMENTACAO: 4,5A15V; CORRENTE: 200A; CORRENTE TIPO: CC Marca/link Similar ou melhor 0 | UN | 600 | SOB DEMANDA | 6.305 | 3783 | PROESI - LM555 | 6.31 | 3786
Lote 54 | NOROESTE | 127348 | CIRCUITO INTEGRADO: OPTOACOPLADOR TIPO PC817PTH; FORMATO: QUADRADO; PINOS: 4 PINOS; TENSAO ALIMENTACAO: 6V; CORRENTE: 50MA | CIRCUITO INTEGRADO OPTOACOPLADOR TIPO PC817PTH QUADRADO 4 PI Descritivo Longo CIRCUITO INTEGRADO: OPTOACOPLADOR TIPO PC817PTH; FORMATO: QUADRADO; PINOS: 4 PINOS; TENSAO ALIMENTACAO: 6V; CORRENTE: 50MA Marca/link Similar ou melhor 0 | UN | 60 | SOB DEMANDA | 3.201 | 192.06 | bau da eletronica - 2429 | 3.2 | 192
Lote 54 | NOROESTE | 077957 | CIRCUITO INTEGRADO; PIC18F2520; FUNCAO: MICROCONTROLADOR; NUMERO PINOS: 28 PINOS; TENSAO ALIMENTACAO: 5,5V; CORRENTE: 1,1MA; MEMORIA: 32KB; COMPRIMENTO: 35,56MM; LARGURA: 74,93MM; ALTURA: 3,81MM | CIRCUITO INTEGRADO PIC18F2520 MICROCONTROLADOR 28 PINOS 5,5V Descritivo Longo CIRCUITO INTEGRADO; PIC18F2520; FUNCAO: MICROCONTROLADOR; NUMERO PINOS: 28 PINOS; TENSAO ALIMENTACAO: 5,5V; CORRENTE: 1,1MA; MEMORIA: 32KB; COMPRIMENTO: 35,56MM; LARGURA: 74,93MM; ALTURA: 3,81MM Marca/link Similar ou melhor 0 | UN | 8 | SOB DEMANDA | 94.672 | 757.376 | eletro aquila - PIC18F2520 | 94.67 | 757.36
Lote 54 | NOROESTE | 129634 | CIRCUITO INTEGRADO; ULN2003; FORMATO: RETANGULAR; NUMERO PINOS: 16 PINOS; TENSAO ALIMENTACAO: 50V; CORRENTE: 500A; INVOLUCRO: DIP; MATERIAL INVOLUCRO: TERMOPLASTICO; COMPRIMENTO: 19,3MM; LARGURA: 6,35MM; ALTURA: 4,57MM | CIRCUITO INTEGRADO ULN2003 RETANGULAR 16 PINOS 50V 500A DIP Descritivo Longo CIRCUITO INTEGRADO; ULN2003; FORMATO: RETANGULAR; NUMERO PINOS: 16 PINOS; TENSAO ALIMENTACAO: 50V; CORRENTE: 500A; INVOLUCRO: DIP; MATERIAL INVOLUCRO: TERMOPLASTICO; COMPRIMENTO: 19,3MM; LARGURA: 6,35MM; ALTURA: 4,57MM Marca/link Similar ou melhor 0 | UN | 40 | SOB DEMANDA | 11.446 | 457.84 | ACHEI COMPONENTES - 404 | 11.45 | 458
Lote 54 | NOROESTE | 137202 | CIRCUITO INTEGRADO; 4N35; FUNCAO: OCTOACOPLADOR; TENSAO ALIMENTACAO: 6V; CORRENTE: 2,5A; COMPRIMENTO: 7,3MM; ALTURA: 3,5MM; ESTILO MONTAGEM: THROUGH HOLE; CAIXA GABINETE:PDIP 6; NUMERO CANAIS: 1 CANAL; TENSAO ISOLAMENTO: 3550VRMS; TIPO SAIDA: FOTOTRANSISTOR NPN; TAXA TRANSFERENCIA CORRENTE MINIMA: 100PCT; TAXA TRANSFERENCIA CORRENTE MAXIMA: SE CORRENTE DIRETA: 60MA; VF TENSAO SENTIDO DIRETO: 1,5V; TENSAO EMISSOR COLETOR MAXIMA: 30V; CORRENTE COLETOR MAXIMA: 100MA; TENSAO SATURACAO EMISSOR COLETOR MAXIMA: 300MV; TEMPO ASCENSAO: 10US; TEMPO QUEDA: 10US; VR TENSAO SENTIDO INVERSO: 6V; DISSIPACAO POTENCIA: 350MW; TEMPERATURA OPERACIONAL MINIMA: -55GRC; TEMPERATURA OPERACIONAL MAXIMA: +100GRC; CONFIGURACAO: 1 CANAL; TAXA TRANSFERENCIA CORRENTE: 100PCT | CIRCUITO INTEGRADO; 4N35; FUNCAO: OCTOACOPLADOR; TENSAO ALIMENTACAO: 6V; CORRENTE: 2,5A; COMPRIMENTO: 7,3MM; ALTURA: 3,5MM; ESTILO MONTAGEM: THROUGH HOLE; CAIXA GABINETE:PDIP 6; NUMERO CANAIS: 1 CANAL; TENSAO ISOLAMENTO: 3550VRMS; TIPO SAIDA: FOTOTRANSISTOR NPN; TAXA TRANSFERENCIA CORRENTE MINIMA: 100PCT; TAXA TRANSFERENCIA CORRENTE MAXIMA: SE CORRENTE DIRETA: 60MA; VF TENSAO SENTIDO DIRETO: 1,5V; TENSAO EMISSOR COLETOR MAXIMA: 30V; CORRENTE COLETOR MAXIMA: 100MA; TENSAO SATURACAO EMISSOR COLETOR MAXIMA: 300MV; TEMPO ASCENSAO: 10US; TEMPO QUEDA: 10US; VR TENSAO SENTIDO INVERSO: 6V; DISSIPACAO POTENCIA: 350MW; TEMPERATURA OPERACIONAL MINIMA: -55GRC; TEMPERATURA OPERACIONAL MAXIMA: +100GRC; CONFIGURACAO: 1 CANAL; TAXA TRANSFERENCIA CORRENTE: 100PCT | UN | 40 | SOB DEMANDA | 11.446 | 457.84 | ON - 4N35 OCTOACOPLADOR | 11.45 | 458
Lote 54 | NOROESTE | 145351 | PLACA CIRCUITO IMPRESSO; CIRCUITO IMPRESSO; MATERIAL CORPO: FENOLITE; TRATAMENTO SUPERFICIE: COBREADO; ACABAMENTO: VERNIZ; COR: VERDE; COMPRIMENTO: 100MM; LARGURA: 100MM; ESPESSURA: 1,6MM; FACE: PERFURADA | PLACA CIRCUITO IMPRESSO CIRCUITO IMPRESSO FENOLITE COBREADO Descritivo Longo PLACA CIRCUITO IMPRESSO; CIRCUITO IMPRESSO; MATERIAL CORPO: FENOLITE; TRATAMENTO SUPERFICIE: COBREADO; ACABAMENTO: VERNIZ; COR: VERDE; COMPRIMENTO: 100MM; LARGURA: 100MM; ESPESSURA: 1,6MM; FACE: PERFURADA Marca/link Similar ou melhor 0 | UN | 100 | SOB DEMANDA | 17.654 | 1765.4 | IMPORTADO - PLACA CIRCUITO FENOLITE 10X10 | 17.65 | 1765
Lote 54 | NOROESTE | 145346 | PLACA CIRCUITO IMPRESSO; CIRCUITO IMPRESSO; MATERIAL CORPO: FENOLITE; TRATAMENTO SUPERFICIE: COBREADO; ACABAMENTO: VERNIZ; COR: VERDE; COMPRIMENTO: 100MM; LARGURA: 100MM; ESPESSURA: 1,6MM | PLACA CIRCUITO IMPRESSO CIRCUITO IMPRESSO FENOLITE COBREADO Descritivo Longo PLACA CIRCUITO IMPRESSO; CIRCUITO IMPRESSO; MATERIAL CORPO: FENOLITE; TRATAMENTO SUPERFICIE: COBREADO; ACABAMENTO: VERNIZ; COR: VERDE; COMPRIMENTO: 100MM; LARGURA: 100MM; ESPESSURA: 1,6MM Marca/link Similar ou melhor 0 | UN | 60 | SOB DEMANDA | 22.892 | 1373.52 | IMPORTADO - PLACA CIRCUITO FENOLITE 10X10 | 22.89 | 1373.4
Lote 54 | NOROESTE | 145348 | PLACA CIRCUITO IMPRESSO; FACE SIMPLES; MATERIAL CORPO: FENOLITE; TRATAMENTO SUPERFICIE: COBREADO; ACABAMENTO: VERNIZ; COR: VERDE; LARGURA: 100MM; ALTURA: 100MM; ESPESSURA: 1,6MM | PLACA CIRCUITO IMPRESSO FACE SIMPLES FENOLITE COBREADO VERNI Descritivo Longo PLACA CIRCUITO IMPRESSO; FACE SIMPLES; MATERIAL CORPO: FENOLITE; TRATAMENTO SUPERFICIE: COBREADO; ACABAMENTO: VERNIZ; COR: VERDE; LARGURA: 100MM; ALTURA: 100MM; ESPESSURA: 1,6MM Marca/link Similar ou melhor 0 | UN | 60 | SOB DEMANDA | 19.788 | 1187.28 | IMPORTADO - PLACA CIRCUITO FENOLITE 10X10 | 19.79 | 1187.4
Lote 54 | NOROESTE | 145334 | PLACA CIRCUITO IMPRESSO; MATERIAL CORPO: FENOLITE; ACABAMENTO: VERNIZ; COR: VERDE; COMPRIMENTO: 500MM; LARGURA: 500MM; ESPESSURA: 1,6MM | PLACA CIRCUITO IMPRESSO FENOLITE VERNIZ VERDE 500MM 500MM 1, Descritivo Longo PLACA CIRCUITO IMPRESSO; MATERIAL CORPO: FENOLITE; ACABAMENTO: VERNIZ; COR: VERDE; COMPRIMENTO: 500MM; LARGURA: 500MM; ESPESSURA: 1,6MM Marca/link Similar ou melhor 0 | UN | 20 | SOB DEMANDA | 160.923 | 3218.46 | IMPORTADO - PLACA CIRCUITO FENOLITE 10X10 | 160.92 | 3218.4
Lote 55 | NORTE | 112355 | RESISTOR; MATERIAL CORPO: ACO; RESISTENCIA: 100KOHMS; TOLERANCIA: 5PCT; POTENCIA: 0,1W; TEMPERATURA OPERACAO: -65A175GRC | RESISTOR ACO 100KOHMS 5PCT 0,1W -65A175GRC Descritivo Longo RESISTOR; MATERIAL CORPO: ACO; RESISTENCIA: 100KOHMS; TOLERANCIA: 5PCT; POTENCIA: 0,1W; TEMPERATURA OPERACAO: -65A175GRC Marca/link Similar ou melhor 0 | UN | 100 | SOB DEMANDA | 10.767 | 1076.7 | casa do resistor - resistor 100k | 10.77 | 1077
Lote 55 | NORTE | 112366 | RESISTOR; MATERIAL CORPO: ACO; RESISTENCIA: 150KOHMS; TOLERANCIA: 1PCT; POTENCIA: 1/4W; MONTAGEM: FURO PASSANTE; TEMPERATURA OPERACAO: -55A155GRC | RESISTOR ACO 150KOHMS 1PCT 1/4W FURO PASSANTE -55A155GRC Descritivo Longo RESISTOR; MATERIAL CORPO: ACO; RESISTENCIA: 150KOHMS; TOLERANCIA: 1PCT; POTENCIA: 1/4W; MONTAGEM: FURO PASSANTE; TEMPERATURA OPERACAO: -55A155GRC Marca/link Similar ou melhor 0 | UN | 100 | SOB DEMANDA | 0.194 | 19.4 | PROESI - 708650 | 0.19 | 19
Lote 55 | NORTE | 112364 | RESISTOR; MATERIAL CORPO: CARBONO; RESISTENCIA: 100OHMS; TOLERANCIA: 5PCT; POTENCIA: 5W; MONTAGEM: FURO PASSANTE; TEMPERATURA OPERACAO: -40A275GRC | RESISTOR CARBONO 100OHMS 5PCT 5W FURO PASSANTE -40A275GRC Descritivo Longo RESISTOR; MATERIAL CORPO: CARBONO; RESISTENCIA: 100OHMS; TOLERANCIA: 5PCT; POTENCIA: 5W; MONTAGEM: FURO PASSANTE; TEMPERATURA OPERACAO: -40A275GRC Marca/link Similar ou melhor 0 | UN | 100 | SOB DEMANDA | 9.021 | 902.1 | PROESI - 710114 | 9.02 | 902
Lote 55 | NORTE | 112365 | RESISTOR; MATERIAL CORPO: CARBONO; RESISTENCIA: 10OHMS; TOLERANCIA: 5PCT; POTENCIA: 5W; MONTAGEM: FURO PASSANTE; TEMPERATURA OPERACAO: -55A155GRC | RESISTOR CARBONO 10OHMS 5PCT 5W FURO PASSANTE -55A155GRC Descritivo Longo RESISTOR; MATERIAL CORPO: CARBONO; RESISTENCIA: 10OHMS; TOLERANCIA: 5PCT; POTENCIA: 5W; MONTAGEM: FURO PASSANTE; TEMPERATURA OPERACAO: -55A155GRC Marca/link Similar ou melhor 0 | UN | 100 | SOB DEMANDA | 9.021 | 902.1 | ROHM - 27936 | 9.02 | 902
Lote 55 | NORTE | 112356 | RESISTOR; MATERIAL CORPO: CARBONO; RESISTENCIA: 1OHM; TOLERANCIA: ±5PCT; POTENCIA: 5W; MONTAGEM: FURO PASSANTE; TEMPERATURA OPERACAO: -40A275GRC | RESISTOR CARBONO 1OHM ±5PCT 5W FURO PASSANTE -40A275GRC Descritivo Longo RESISTOR; MATERIAL CORPO: CARBONO; RESISTENCIA: 1OHM; TOLERANCIA: ±5PCT; POTENCIA: 5W; MONTAGEM: FURO PASSANTE; TEMPERATURA OPERACAO: -40A275GRC Marca/link Similar ou melhor 0 | UN | 100 | SOB DEMANDA | 1.067 | 106.7 | PROESI - 710065 | 1.07 | 107
Lote 55 | NORTE | 112616 | RESISTOR; ENROLADO; MATERIAL CORPO: ALUMINIO; RESISTENCIA: 1,5OHMS; TOLERANCIA: ±1PCT; POTENCIA: 50W; MONTAGEM: CHASSI; TEMPERATURA OPERACAO: -55A275GRC | RESISTOR ENROLADO ALUMINIO 1,5OHMS ±1PCT 50W CHASSI -55A275G Descritivo Longo RESISTOR; ENROLADO; MATERIAL CORPO: ALUMINIO; RESISTENCIA: 1,5OHMS; TOLERANCIA: ±1PCT; POTENCIA: 50W; MONTAGEM: CHASSI; TEMPERATURA OPERACAO: -55A275GRC Marca/link Similar ou melhor 0 | qu | 5 | SOB DEMANDA | 40.837 | 204.185 | SOLDAFRIA - RESISTOR 1R 50W | 40.84 | 204.2
Lote 55 | NORTE | 112611 | RESISTOR; ENROLADO; MATERIAL CORPO: ALUMINIO; RESISTENCIA: 1OHM; TOLERANCIA: ±1PCT; POTENCIA: 50W; MONTAGEM: CHASSI; TEMPERATURA OPERACAO: -55A250GRC | RESISTOR ENROLADO ALUMINIO 1OHM ±1PCT 50W CHASSI -55A250GRC Descritivo Longo RESISTOR; ENROLADO; MATERIAL CORPO: ALUMINIO; RESISTENCIA: 1OHM; TOLERANCIA: ±1PCT; POTENCIA: 50W; MONTAGEM: CHASSI; TEMPERATURA OPERACAO: -55A250GRC Marca/link Similar ou melhor 0 | UN | 5 | SOB DEMANDA | 65.475 | 327.375 | omtech - tubular 50w | 65.48 | 327.4
Lote 55 | NORTE | 112615 | RESISTOR; ENROLADO; MATERIAL CORPO: ALUMINIO; RESISTENCIA: 2OHMS; TOLERANCIA: ±1PCT; POTENCIA: 50W; MONTAGEM: CHASSI; TEMPERATURA OPERACAO: -55A275GRC | RESISTOR ENROLADO ALUMINIO 2OHMS ±1PCT 50W CHASSI -55A275GRC Descritivo Longo RESISTOR; ENROLADO; MATERIAL CORPO: ALUMINIO; RESISTENCIA: 2OHMS; TOLERANCIA: ±1PCT; POTENCIA: 50W; MONTAGEM: CHASSI; TEMPERATURA OPERACAO: -55A275GRC Marca/link Similar ou melhor 0 | UN | 5 | SOB DEMANDA | 40.837 | 204.185 | omtech - tubular 50w | 40.84 | 204.2
Lote 55 | NORTE | 112607 | RESISTOR; ENROLADO; MATERIAL CORPO: ALUMINIO; RESISTENCIA: 500KOHMS; TOLERANCIA: ±1PCT; POTENCIA: 50W; MONTAGEM: CHASSI; TEMPERATURA OPERACAO: -55A205GRC | RESISTOR ENROLADO ALUMINIO 500KOHMS ±1PCT 50W CHASSI -55A205 Descritivo Longo RESISTOR; ENROLADO; MATERIAL CORPO: ALUMINIO; RESISTENCIA: 500KOHMS; TOLERANCIA: ±1PCT; POTENCIA: 50W; MONTAGEM: CHASSI; TEMPERATURA OPERACAO: -55A205GRC Marca/link Similar ou melhor 0 | UN | 5 | SOB DEMANDA | 166.161 | 830.805 | IMPORTADO | 166.16 | 830.8
Lote 55 | NORTE | 050572 | RESISTOR; TIPO RESISTOR: FILME CARBONO; RESISTENCIA: 1,5KOHMS; TOLERANCIA: 5%; POTENCIA: 1/4W; MONTAGEM: SMD; CONEXAO ELETRICA: TERMINAL SOLDAVEL | RESISTOR FILME CARBONO 1,5KOHMS 5% 1/4W SMD TERMINAL SOLDAVE Descritivo Longo RESISTOR; TIPO RESISTOR: FILME CARBONO; RESISTENCIA: 1,5KOHMS; TOLERANCIA: 5%; POTENCIA: 1/4W; MONTAGEM: SMD; CONEXAO ELETRICA: TERMINAL SOLDAVEL Marca/link Similar ou melhor 0 | UN | 100 | SOB DEMANDA | 1.067 | 106.7 | omtech - tubular 50w | 1.07 | 107
Lote 55 | NORTE | 050574 | RESISTOR; TIPO RESISTOR: FILME CARBONO; RESISTENCIA: 10KOHMS; TOLERANCIA: 5%; POTENCIA: 1/4W; MONTAGEM: SMD; CONEXAO ELETRICA: TERMINAL SOLDAVEL | RESISTOR FILME CARBONO 10KOHMS 5% 1/4W SMD TERMINAL SOLDAVEL Descritivo Longo RESISTOR; TIPO RESISTOR: FILME CARBONO; RESISTENCIA: 10KOHMS; TOLERANCIA: 5%; POTENCIA: 1/4W; MONTAGEM: SMD; CONEXAO ELETRICA: TERMINAL SOLDAVEL Marca/link Similar ou melhor 0 | UN | 100 | SOB DEMANDA | 1.067 | 106.7 | omtech - tubular 50w | 1.07 | 107
Lote 55 | NORTE | 064442 | RESISTOR; FILME CARBONO; RESISTENCIA: 150OHMS; TOLERANCIA: ±5PCT; POTENCIA: 1/4W; MONTAGEM: PTH; CONEXAO ELETRICA: TERMINAL SOLDAVEL | RESISTOR FILME CARBONO 150OHMS ±5PCT 1/4W PTH TERMINAL SOLDA Descritivo Longo RESISTOR; FILME CARBONO; RESISTENCIA: 150OHMS; TOLERANCIA: ±5PCT; POTENCIA: 1/4W; MONTAGEM: PTH; CONEXAO ELETRICA: TERMINAL SOLDAVEL Marca/link Similar ou melhor 0 | UN | 100 | SOB DEMANDA | 0.097 | 9.7 | BAU DA ELETRONICA - 200 | 0.1 | 10
Lote 55 | NORTE | 048200 | RESISTOR; TIPO RESISTOR: FILME CARBONO; RESISTENCIA: 1KOHM; TOLERANCIA: ±5PCT; POTENCIA: 1/4W; MONTAGEM: PTH; CONEXAO ELETRICA: TERMINAL SOLDAVEL | RESISTOR FILME CARBONO 1KOHM ±5PCT 1/4W PTH TERMINAL SOLDAVE Descritivo Longo RESISTOR; TIPO RESISTOR: FILME CARBONO; RESISTENCIA: 1KOHM; TOLERANCIA: ±5PCT; POTENCIA: 1/4W; MONTAGEM: PTH; CONEXAO ELETRICA: TERMINAL SOLDAVEL Marca/link Similar ou melhor 0 | UN | 100 | SOB DEMANDA | 1.067 | 106.7 | ryndack - 2761 | 1.07 | 107
Lote 55 | NORTE | 126072 | RESISTOR; TIPO RESISTOR: FILME CARBONO; RESISTENCIA: 1KOHM; TOLERANCIA: ±5PCT; POTENCIA: 1/4W; MONTAGEM: PTH; CONEXAO ELETRICA: TERMINAL SOLDAVEL | RESISTOR FILME CARBONO 1KOHM ±5PCT 1/4W PTH TERMINAL SOLDAVE Descritivo Longo RESISTOR; TIPO RESISTOR: FILME CARBONO; RESISTENCIA: 1KOHM; TOLERANCIA: ±5PCT; POTENCIA: 1/4W; MONTAGEM: PTH; CONEXAO ELETRICA: TERMINAL SOLDAVEL Marca/link Similar ou melhor 0 | UN | 100 | SOB DEMANDA | 0.097 | 9.7 | ryndack - 2761 | 0.1 | 10
Lote 55 | NORTE | 049796 | RESISTOR; TIPO RESISTOR: FILME CARBONO; RESISTENCIA: 27KOHMS; TOLERANCIA: ±5PCT; POTENCIA: 1/4W; MONTAGEM: PTH; CONEXAO ELETRICA: TERMINAL SOLDAVEL | RESISTOR FILME CARBONO 27KOHMS ±5PCT 1/4W PTH TERMINAL SOLDA Descritivo Longo RESISTOR; TIPO RESISTOR: FILME CARBONO; RESISTENCIA: 27KOHMS; TOLERANCIA: ±5PCT; POTENCIA: 1/4W; MONTAGEM: PTH; CONEXAO ELETRICA: TERMINAL SOLDAVEL Marca/link Similar ou melhor 0 | UN | 100 | SOB DEMANDA | 1.067 | 106.7 | PROESI - 700153 | 1.07 | 107
Lote 55 | NORTE | 050583 | RESISTOR; TIPO RESISTOR: FILME CARBONO; RESISTENCIA: 4,7KOHMS; TOLERANCIA: ±5PCT; POTENCIA: 1/4W; MONTAGEM: PTH; CONEXAO ELETRICA: TERMINAL SOLDAVEL | RESISTOR FILME CARBONO 4,7KOHMS ±5PCT 1/4W PTH TERMINAL SOLD Descritivo Longo RESISTOR; TIPO RESISTOR: FILME CARBONO; RESISTENCIA: 4,7KOHMS; TOLERANCIA: ±5PCT; POTENCIA: 1/4W; MONTAGEM: PTH; CONEXAO ELETRICA: TERMINAL SOLDAVEL Marca/link Similar ou melhor 0 | UN | 100 | SOB DEMANDA | 1.067 | 106.7 | PROESI - 700156 | 1.07 | 107
Lote 55 | NORTE | 062732 | RESISTOR; FILME CARBONO; RESISTENCIA: 470HMS; TOLERANCIA: ±0,5PCT; POTENCIA: 1W; MONTAGEM: PTH; CONEXAO ELETRICA: TERMINAL SOLDAVEL | RESISTOR FILME CARBONO 470HMS ±0,5PCT 1W PTH TERMINAL SOLDAV Descritivo Longo RESISTOR; FILME CARBONO; RESISTENCIA: 470HMS; TOLERANCIA: ±0,5PCT; POTENCIA: 1W; MONTAGEM: PTH; CONEXAO ELETRICA: TERMINAL SOLDAVEL Marca/link Similar ou melhor 0 | UN | 100 | SOB DEMANDA | 0.097 | 9.7 | PROESI - 700132 | 0.1 | 10
Lote 55 | NORTE | 050586 | RESISTOR; TIPO RESISTOR: FILME CARBONO; RESISTENCIA: 47KOHMS; TOLERANCIA: ±5PCT; POTENCIA: 1/4W; MONTAGEM: PTH; CONEXAO ELETRICA: TERMINAL SOLDAVEL | RESISTOR FILME CARBONO 47KOHMS ±5PCT 1/4W PTH TERMINAL SOLDA Descritivo Longo RESISTOR; TIPO RESISTOR: FILME CARBONO; RESISTENCIA: 47KOHMS; TOLERANCIA: ±5PCT; POTENCIA: 1/4W; MONTAGEM: PTH; CONEXAO ELETRICA: TERMINAL SOLDAVEL Marca/link Similar ou melhor 0 | UN | 100 | SOB DEMANDA | 1.067 | 106.7 | PROESI - 700156 | 1.07 | 107
Lote 55 | NORTE | 064449 | RESISTOR; FILME CARBONO; RESISTENCIA: 680OHMS; TOLERANCIA: ±5PCT; POTENCIA: 1/4W; MONTAGEM: PTH; CONEXAO ELETRICA: TERMINAL SOLDAVEL | RESISTOR FILME CARBONO 680OHMS ±5PCT 1/4W PTH TERMINAL SOLDA Descritivo Longo RESISTOR; FILME CARBONO; RESISTENCIA: 680OHMS; TOLERANCIA: ±5PCT; POTENCIA: 1/4W; MONTAGEM: PTH; CONEXAO ELETRICA: TERMINAL SOLDAVEL Marca/link Similar ou melhor 0 | UN | 100 | SOB DEMANDA | 0.097 | 9.7 | PROESI - 700134 | 0.1 | 10
Lote 55 | NORTE | 049806 | RESISTOR; TIPO RESISTOR: FILME CARBONO; RESISTENCIA: 82KOHMS; TOLERANCIA: ±5PCT; POTENCIA: 1/4W; MONTAGEM: PTH; CONEXAO ELETRICA: TERMINAL SOLDAVEL | RESISTOR FILME CARBONO 82KOHMS ±5PCT 1/4W PTH TERMINAL SOLDA Descritivo Longo RESISTOR; TIPO RESISTOR: FILME CARBONO; RESISTENCIA: 82KOHMS; TOLERANCIA: ±5PCT; POTENCIA: 1/4W; MONTAGEM: PTH; CONEXAO ELETRICA: TERMINAL SOLDAVEL Marca/link Similar ou melhor 0 | UN | 100 | SOB DEMANDA | 1.067 | 106.7 | PROESI - 700159 | 1.07 | 107
Lote 55 | NORTE | 143137 | RESISTOR; FILME METALICO; RESISTENCIA: 1,47OHMS; TOLERANCIA: 1PCT; POTENCIA: 0,6W; MONTAGEM: CHASSI; TEMPERATURA OPERACAO: -55A275GRC; 50PPM PROVA FOGO | RESISTOR FILME METALICO 1,47OHMS 1PCT 0,6W CHASSI -55A275GRC Descritivo Longo RESISTOR; FILME METALICO; RESISTENCIA: 1,47OHMS; TOLERANCIA: 1PCT; POTENCIA: 0,6W; MONTAGEM: CHASSI; TEMPERATURA OPERACAO: -55A275GRC; 50PPM PROVA FOGO Marca/link Similar ou melhor 0 | UN | 6 | SOB DEMANDA | 33.174 | 199.044 | PROESI - 704120 | 33.17 | 199.02
Lote 57 | NORTE | 063721 | CABO ELETRICO; C/PINO BANANA; TENSAO ISOLACAO: 1000V; NUMERO CONDUTORES: 1 CONDUTOR; SECAO CONDUTOR: 22AWG; MATERIAL CONDUTOR: COBRE; MATERIAL ISOLACAO: POLICLORETO VINILA; COR ISOLACAO: VERMELHO; DIAMETRO: 4MM; COMPRIMENTO: 1M; VM; 2 PONTAS C/ DERIVACAO | CABO ELETRICO C/PINO BANANA 1000V 1 CONDUTOR 22AWG COBRE POL Descritivo Longo CABO ELETRICO; C/PINO BANANA; TENSAO ISOLACAO: 1000V; NUMERO CONDUTORES: 1 CONDUTOR; SECAO CONDUTOR: 22AWG; MATERIAL CONDUTOR: COBRE; MATERIAL ISOLACAO: POLICLORETO VINILA; COR ISOLACAO: VERMELHO; DIAMETRO: 4MM; COMPRIMENTO: 1M; VM; 2 PONTAS C/ DERIVACAO Marca/link Similar ou melhor 0 | UN | 50 | SOB DEMANDA | 11.834 | 591.7 | bau da eletronica - 3935 | 11.83 | 591.5
Lote 57 | NORTE | 063737 | CABO ELETRICO; C/PINO BANANA; TENSAO ISOLACAO: 1000V; NUMERO CONDUTORES: 1 CONDUTOR; SECAO CONDUTOR: 22AWG; MATERIAL CONDUTOR: COBRE; MATERIAL ISOLACAO: POLICLORETO VINILA; COR ISOLACAO: PRETA; DIAMETRO: 4MM; COMPRIMENTO: 1M | CABO ELETRICO C/PINO BANANA 1000V 1 CONDUTOR 22AWG COBRE POL Descritivo Longo CABO ELETRICO; C/PINO BANANA; TENSAO ISOLACAO: 1000V; NUMERO CONDUTORES: 1 CONDUTOR; SECAO CONDUTOR: 22AWG; MATERIAL CONDUTOR: COBRE; MATERIAL ISOLACAO: POLICLORETO VINILA; COR ISOLACAO: PRETA; DIAMETRO: 4MM; COMPRIMENTO: 1M Marca/link Similar ou melhor 0 | UN | 50 | SOB DEMANDA | 11.834 | 591.7 | bau da eletronica - 3935 | 11.83 | 591.5
Lote 57 | NORTE | 049977 | CABO ELETRICO; TIPO CABO: FLEXIVEL; TENSAO ISOLACAO: 1KV; NUMERO CONDUTORES: 1 CONDUTOR; SECAO CONDUTOR: 2,5MM2; CLASSE ENCORDOAMENTO: CLASSE 4; MATERIAL CONDUTOR: COBRE; MATERIAL ISOLACAO: POLICLORETO VINILA ANTICHAMAS; COR ISOLACAO: BRANCO; MATERIAL COB | CABO ELETRICO FLEXIVEL 1KV 1 CONDUTOR 2,5MM2 CLASSE 4 COBRE Descritivo Longo CABO ELETRICO; TIPO CABO: FLEXIVEL; TENSAO ISOLACAO: 1KV; NUMERO CONDUTORES: 1 CONDUTOR; SECAO CONDUTOR: 2,5MM2; CLASSE ENCORDOAMENTO: CLASSE 4; MATERIAL CONDUTOR: COBRE; MATERIAL ISOLACAO: POLICLORETO VINILA ANTICHAMAS; COR ISOLACAO: BRANCO; MATERIAL COB Marca/link Similar ou melhor 0 | UN | 800 | SOB DEMANDA | 1.94 | 1552 | SIL - Cabo Flexivel HEPR 2,5mm | 1.94 | 1552
Lote 57 | NORTE | 049981 | CABO ELETRICO; TIPO CABO: FLEXIVEL; TENSAO ISOLACAO: 1KV; NUMERO CONDUTORES: 1 CONDUTOR; SECAO CONDUTOR: 2,5MM2; CLASSE ENCORDOAMENTO: CLASSE 4; MATERIAL CONDUTOR: COBRE; MATERIAL ISOLACAO: POLICLORETO VINILA ANTICHAMAS; COR ISOLACAO: VERMELHO; MATERIAL C | CABO ELETRICO FLEXIVEL 1KV 1 CONDUTOR 2,5MM2 CLASSE 4 COBRE Descritivo Longo CABO ELETRICO; TIPO CABO: FLEXIVEL; TENSAO ISOLACAO: 1KV; NUMERO CONDUTORES: 1 CONDUTOR; SECAO CONDUTOR: 2,5MM2; CLASSE ENCORDOAMENTO: CLASSE 4; MATERIAL CONDUTOR: COBRE; MATERIAL ISOLACAO: POLICLORETO VINILA ANTICHAMAS; COR ISOLACAO: VERMELHO; MATERIAL C Marca/link Similar ou melhor 0 | UN | 800 | SOB DEMANDA | 1.843 | 1474.4 | SIL - Cabo Flexivel HEPR 2,5mm | 1.84 | 1472
Lote 57 | NORTE | 049979 | CABO ELETRICO; TIPO CABO: FLEXIVEL; TENSAO ISOLACAO: 1KV; NUMERO CONDUTORES: 1 CONDUTOR; SECAO CONDUTOR: 2,5MM2; CLASSE ENCORDOAMENTO: CLASSE 4; MATERIAL CONDUTOR: COBRE; MATERIAL ISOLACAO: POLICLORETO VINILA ANTICHAMAS; COR ISOLACAO: VERDE; MATERIAL COBE | CABO ELETRICO FLEXIVEL 1KV 1 CONDUTOR 2,5MM2 CLASSE 4 COBRE Descritivo Longo CABO ELETRICO; TIPO CABO: FLEXIVEL; TENSAO ISOLACAO: 1KV; NUMERO CONDUTORES: 1 CONDUTOR; SECAO CONDUTOR: 2,5MM2; CLASSE ENCORDOAMENTO: CLASSE 4; MATERIAL CONDUTOR: COBRE; MATERIAL ISOLACAO: POLICLORETO VINILA ANTICHAMAS; COR ISOLACAO: VERDE; MATERIAL COBE Marca/link Similar ou melhor 0 | UN | 8 | SOB DEMANDA | 273.54 | 2188.32 | SIL - Cabo Flexivel HEPR 2,5mm | 273.54 | 2188.32
Lote 57 | NORTE | 049975 | CABO ELETRICO; TIPO CABO: FLEXIVEL; TENSAO ISOLACAO: 1KV; NUMERO CONDUTORES: 1 CONDUTOR; SECAO CONDUTOR: 2,5MM2; CLASSE ENCORDOAMENTO: CLASSE 4; MATERIAL CONDUTOR: COBRE; MATERIAL ISOLACAO: POLICLORETO VINILA ANTICHAMAS; COR ISOLACAO: AZUL; MATERIAL COBER | CABO ELETRICO FLEXIVEL 1KV 1 CONDUTOR 2,5MM2 CLASSE 4 COBRE Descritivo Longo CABO ELETRICO; TIPO CABO: FLEXIVEL; TENSAO ISOLACAO: 1KV; NUMERO CONDUTORES: 1 CONDUTOR; SECAO CONDUTOR: 2,5MM2; CLASSE ENCORDOAMENTO: CLASSE 4; MATERIAL CONDUTOR: COBRE; MATERIAL ISOLACAO: POLICLORETO VINILA ANTICHAMAS; COR ISOLACAO: AZUL; MATERIAL COBER Marca/link Similar ou melhor 0 | UN | 8 | SOB DEMANDA | 272.5021 | 2180.0168 | SIL - Cabo Flexivel HEPR 2,5mm | 272.5 | 2180
Lote 57 | NORTE | 049982 | CABO ELETRICO; TIPO CABO: FLEXIVEL; TENSAO ISOLACAO: 1KV; NUMERO CONDUTORES: 1 CONDUTOR; SECAO CONDUTOR: 2,5MM2; CLASSE ENCORDOAMENTO: CLASSE 4; MATERIAL CONDUTOR: COBRE; MATERIAL ISOLACAO: POLICLORETO VINILA; COR ISOLACAO: PRETO; MATERIAL COBERTURA: N/A; | CABO ELETRICO FLEXIVEL 1KV 1 CONDUTOR 2,5MM2 CLASSE 4 COBRE Descritivo Longo CABO ELETRICO; TIPO CABO: FLEXIVEL; TENSAO ISOLACAO: 1KV; NUMERO CONDUTORES: 1 CONDUTOR; SECAO CONDUTOR: 2,5MM2; CLASSE ENCORDOAMENTO: CLASSE 4; MATERIAL CONDUTOR: COBRE; MATERIAL ISOLACAO: POLICLORETO VINILA; COR ISOLACAO: PRETO; MATERIAL COBERTURA: N/A; Marca/link Similar ou melhor 0 | UN | 8 | SOB DEMANDA | 169.02 | 1352.16 | SIL - Cabo Flexivel HEPR 2,5mm | 169.02 | 1352.16
Lote 57 | NORTE | 049983 | CABO ELETRICO; TIPO CABO: FLEXIVEL; TENSAO ISOLACAO: 1KV; NUMERO CONDUTORES: 1 CONDUTOR; SECAO CONDUTOR: 2,5MM2; CLASSE ENCORDOAMENTO: CLASSE 4; MATERIAL CONDUTOR: COBRE; MATERIAL ISOLACAO: POLICLORETO VINILA; COR ISOLACAO: VERMELHO; MATERIAL COBERTURA: N | CABO ELETRICO FLEXIVEL 1KV 1 CONDUTOR 2,5MM2 CLASSE 4 COBRE Descritivo Longo CABO ELETRICO; TIPO CABO: FLEXIVEL; TENSAO ISOLACAO: 1KV; NUMERO CONDUTORES: 1 CONDUTOR; SECAO CONDUTOR: 2,5MM2; CLASSE ENCORDOAMENTO: CLASSE 4; MATERIAL CONDUTOR: COBRE; MATERIAL ISOLACAO: POLICLORETO VINILA; COR ISOLACAO: VERMELHO; MATERIAL COBERTURA: N Marca/link Similar ou melhor 0 | UN | 2 | SOB DEMANDA | 318.839 | 637.678 | SIL - Cabo Flexivel HEPR 2,5mm | 318.84 | 637.68
Lote 57 | NORTE | 049982 | CABO ELETRICO; TIPO CABO: FLEXIVEL; TENSAO ISOLACAO: 1KV; NUMERO CONDUTORES: 1 CONDUTOR; SECAO CONDUTOR: 2,5MM2; CLASSE ENCORDOAMENTO: CLASSE 4; MATERIAL CONDUTOR: COBRE; MATERIAL ISOLACAO: POLICLORETO VINILA; COR ISOLACAO: PRETO; MATERIAL COBERTURA: N/A; | CABO ELETRICO FLEXIVEL 1KV 1 CONDUTOR 2,5MM2 CLASSE 4 COBRE Descritivo Longo CABO ELETRICO; TIPO CABO: FLEXIVEL; TENSAO ISOLACAO: 1KV; NUMERO CONDUTORES: 1 CONDUTOR; SECAO CONDUTOR: 2,5MM2; CLASSE ENCORDOAMENTO: CLASSE 4; MATERIAL CONDUTOR: COBRE; MATERIAL ISOLACAO: POLICLORETO VINILA; COR ISOLACAO: PRETO; MATERIAL COBERTURA: N/A; Marca/link Similar ou melhor 0 | UN | 2 | SOB DEMANDA | 169.02 | 338.04 | SIL - Cabo Flexivel HEPR 2,5mm | 169.02 | 338.04
Lote 57 | NORTE | 059225 | CABO ELETRICO; FLEXIVEL; TENSAO ISOLACAO: 220V; NUMERO CONDUTORES: 5 CONDUTORES; SECAO CONDUTOR: 1,5MM2; MATERIAL CONDUTOR: COBRE; MATERIAL ISOLACAO: TERMOPLASTICO; MATERIAL COBERTURA: POLICLORETO VINILA; FORNECIMENTO: METRO | CABO ELETRICO FLEXIVEL 220V 5 CONDUTORES 1,5MM2 COBRE TERMOP Descritivo Longo CABO ELETRICO; FLEXIVEL; TENSAO ISOLACAO: 220V; NUMERO CONDUTORES: 5 CONDUTORES; SECAO CONDUTOR: 1,5MM2; MATERIAL CONDUTOR: COBRE; MATERIAL ISOLACAO: TERMOPLASTICO; MATERIAL COBERTURA: POLICLORETO VINILA; FORNECIMENTO: METRO Marca/link Similar ou melhor 0 | UN | 20 | SOB DEMANDA | 8.827 | 176.54 | corfio - Cabo Flexivel 750V 1,5mm² | 8.83 | 176.6
Lote 57 | NORTE | 050012 | CABO ELETRICO; TIPO CABO: FLEXIVEL; TENSAO ISOLACAO: 750V; NUMERO CONDUTORES: 1 CONDUTOR; SECAO CONDUTOR: 1,5MM2; CLASSE ENCORDOAMENTO: CLASSE 4; MATERIAL CONDUTOR: COBRE; MATERIAL ISOLACAO: POLICLORETO VINILA ANTICHAMAS; COR ISOLACAO: AZUL; MATERIAL COBE | CABO ELETRICO FLEXIVEL 750V 1 CONDUTOR 1,5MM2 CLASSE 4 COBRE Descritivo Longo CABO ELETRICO; TIPO CABO: FLEXIVEL; TENSAO ISOLACAO: 750V; NUMERO CONDUTORES: 1 CONDUTOR; SECAO CONDUTOR: 1,5MM2; CLASSE ENCORDOAMENTO: CLASSE 4; MATERIAL CONDUTOR: COBRE; MATERIAL ISOLACAO: POLICLORETO VINILA ANTICHAMAS; COR ISOLACAO: AZUL; MATERIAL COBE Marca/link Similar ou melhor 0 | UN | 8 | SOB DEMANDA | 119.72 | 957.76 | corfio - Cabo Flexivel 750V 1,5mm² | 119.72 | 957.76
Lote 57 | NORTE | 050018 | CABO ELETRICO; TIPO CABO: FLEXIVEL; TENSAO ISOLACAO: 750V; NUMERO CONDUTORES: 1 CONDUTOR; SECAO CONDUTOR: 1,5MM2; CLASSE ENCORDOAMENTO: CLASSE 4; MATERIAL CONDUTOR: COBRE; MATERIAL ISOLACAO: POLICLORETO VINILA ANTICHAMAS; COR ISOLACAO: VERMELHO; MATERIAL | CABO ELETRICO FLEXIVEL 750V 1 CONDUTOR 1,5MM2 CLASSE 4 COBRE Descritivo Longo CABO ELETRICO; TIPO CABO: FLEXIVEL; TENSAO ISOLACAO: 750V; NUMERO CONDUTORES: 1 CONDUTOR; SECAO CONDUTOR: 1,5MM2; CLASSE ENCORDOAMENTO: CLASSE 4; MATERIAL CONDUTOR: COBRE; MATERIAL ISOLACAO: POLICLORETO VINILA ANTICHAMAS; COR ISOLACAO: VERMELHO; MATERIAL Marca/link Similar ou melhor 0 | UN | 8 | SOB DEMANDA | 107.99 | 863.92 | corfio - Cabo Flexivel 750V 1,5mm² | 107.99 | 863.92
Lote 57 | NORTE | 050011 | CABO ELETRICO; TIPO CABO: FLEXIVEL; TENSAO ISOLACAO: 750V; NUMERO CONDUTORES: 1 CONDUTOR; SECAO CONDUTOR: 1,5MM2; CLASSE ENCORDOAMENTO: CLASSE 4; MATERIAL CONDUTOR: COBRE; MATERIAL ISOLACAO: POLICLORETO VINILA; COR ISOLACAO: AMARELO; MATERIAL COBERTURA: N | CABO ELETRICO FLEXIVEL 750V 1 CONDUTOR 1,5MM2 CLASSE 4 COBRE Descritivo Longo CABO ELETRICO; TIPO CABO: FLEXIVEL; TENSAO ISOLACAO: 750V; NUMERO CONDUTORES: 1 CONDUTOR; SECAO CONDUTOR: 1,5MM2; CLASSE ENCORDOAMENTO: CLASSE 4; MATERIAL CONDUTOR: COBRE; MATERIAL ISOLACAO: POLICLORETO VINILA; COR ISOLACAO: AMARELO; MATERIAL COBERTURA: N Marca/link Similar ou melhor 0 | UN | 8 | SOB DEMANDA | 100.7636 | 806.1088 | corfio - Cabo Flexivel 750V 1,5mm² | 100.76 | 806.08
Lote 57 | NORTE | 050012 | CABO ELETRICO; TIPO CABO: FLEXIVEL; TENSAO ISOLACAO: 750V; NUMERO CONDUTORES: 1 CONDUTOR; SECAO CONDUTOR: 1,5MM2; CLASSE ENCORDOAMENTO: CLASSE 4; MATERIAL CONDUTOR: COBRE; MATERIAL ISOLACAO: POLICLORETO VINILA ANTICHAMAS; COR ISOLACAO: AZUL; MATERIAL COBE | CABO ELETRICO FLEXIVEL 750V 1 CONDUTOR 1,5MM2 CLASSE 4 COBRE Descritivo Longo CABO ELETRICO; TIPO CABO: FLEXIVEL; TENSAO ISOLACAO: 750V; NUMERO CONDUTORES: 1 CONDUTOR; SECAO CONDUTOR: 1,5MM2; CLASSE ENCORDOAMENTO: CLASSE 4; MATERIAL CONDUTOR: COBRE; MATERIAL ISOLACAO: POLICLORETO VINILA ANTICHAMAS; COR ISOLACAO: AZUL; MATERIAL COBE Marca/link Similar ou melhor 0 | UN | 5 | SOB DEMANDA | 119.72 | 598.6 | corfio - Cabo Flexivel 750V 1,5mm² | 119.72 | 598.6
Lote 57 | NORTE | 050012 | CABO ELETRICO; TIPO CABO: FLEXIVEL; TENSAO ISOLACAO: 750V; NUMERO CONDUTORES: 1 CONDUTOR; SECAO CONDUTOR: 1,5MM2; CLASSE ENCORDOAMENTO: CLASSE 4; MATERIAL CONDUTOR: COBRE; MATERIAL ISOLACAO: POLICLORETO VINILA ANTICHAMAS; COR ISOLACAO: AZUL; MATERIAL COBE | CABO ELETRICO FLEXIVEL 750V 1 CONDUTOR 1,5MM2 CLASSE 4 COBRE Descritivo Longo CABO ELETRICO; TIPO CABO: FLEXIVEL; TENSAO ISOLACAO: 750V; NUMERO CONDUTORES: 1 CONDUTOR; SECAO CONDUTOR: 1,5MM2; CLASSE ENCORDOAMENTO: CLASSE 4; MATERIAL CONDUTOR: COBRE; MATERIAL ISOLACAO: POLICLORETO VINILA ANTICHAMAS; COR ISOLACAO: AZUL; MATERIAL COBE Marca/link Similar ou melhor 0 | UN | 5 | SOB DEMANDA | 119.72 | 598.6 | corfio - Cabo Flexivel 750V 1,5mm² | 119.72 | 598.6
Lote 57 | NORTE | 050018 | CABO ELETRICO; TIPO CABO: FLEXIVEL; TENSAO ISOLACAO: 750V; NUMERO CONDUTORES: 1 CONDUTOR; SECAO CONDUTOR: 1,5MM2; CLASSE ENCORDOAMENTO: CLASSE 4; MATERIAL CONDUTOR: COBRE; MATERIAL ISOLACAO: POLICLORETO VINILA ANTICHAMAS; COR ISOLACAO: VERMELHO; MATERIAL | CABO ELETRICO FLEXIVEL 750V 1 CONDUTOR 1,5MM2 CLASSE 4 COBRE Descritivo Longo CABO ELETRICO; TIPO CABO: FLEXIVEL; TENSAO ISOLACAO: 750V; NUMERO CONDUTORES: 1 CONDUTOR; SECAO CONDUTOR: 1,5MM2; CLASSE ENCORDOAMENTO: CLASSE 4; MATERIAL CONDUTOR: COBRE; MATERIAL ISOLACAO: POLICLORETO VINILA ANTICHAMAS; COR ISOLACAO: VERMELHO; MATERIAL Marca/link Similar ou melhor 0 | UN | 5 | SOB DEMANDA | 107.99 | 539.95 | corfio - Cabo Flexivel 750V 1,5mm² | 107.99 | 539.95
Lote 57 | NORTE | 050110 | CABO ELETRICO PP; TIPO CABO: FLEXIVEL; TENSAO ISOLACAO: 750V; NUMERO CONDUTORES: 3 CONDUTORES; SECAO CONDUTOR: 2,5MM2; CLASSE ENCORDOAMENTO: CLASSE 4; MATERIAL CONDUTOR: COBRE; MATERIAL ISOLACAO: POLICLORETO VINILA ANTICHAMAS; COR ISOLACAO: AZUL; MATERIAL | CABO ELETRICO PP FLEXIVEL 750V 3 CONDUTORES 2,5MM2 CLASSE 4 Descritivo Longo CABO ELETRICO PP; TIPO CABO: FLEXIVEL; TENSAO ISOLACAO: 750V; NUMERO CONDUTORES: 3 CONDUTORES; SECAO CONDUTOR: 2,5MM2; CLASSE ENCORDOAMENTO: CLASSE 4; MATERIAL CONDUTOR: COBRE; MATERIAL ISOLACAO: POLICLORETO VINILA ANTICHAMAS; COR ISOLACAO: AZUL; MATERIAL Marca/link Similar ou melhor 0 | UN | 8 | SOB DEMANDA | 756.309 | 6050.472 | corfio - Cabo Flexivel 750V 1,5mm² | 756.31 | 6050.48
Lote 57 | NORTE | 065773 | CABO ELETRICO; FLEXIVEL; TENSAO ISOLACAO: 750V; NUMERO CONDUTORES: 3 CONDUTORES; SECAO CONDUTOR: 4MM2; CLASSE ENCORDOAMENTO: CLASSE 5; MATERIAL CONDUTOR: COBRE; MATERIAL ISOLACAO: POLIPROPILENO; COR ISOLACAO: AZUL PRETO; MATERIAL COBERTURA: POLICLORETO VINILA ANTICHAMAS; TEMPERATURA OPERACAO: 70GRC; NORMA CONSTRUCAO: NBR NM 247-5; COMPRIMENTO: 1M | CABO ELETRICO; FLEXIVEL; TENSAO ISOLACAO: 750V; NUMERO CONDUTORES: 3 CONDUTORES; SECAO CONDUTOR: 4MM2; CLASSE ENCORDOAMENTO: CLASSE 5; MATERIAL CONDUTOR: COBRE; MATERIAL ISOLACAO: POLIPROPILENO; COR ISOLACAO: AZUL PRETO; MATERIAL COBERTURA: POLICLORETO VINILA ANTICHAMAS; TEMPERATURA OPERACAO: 70GRC; NORMA CONSTRUCAO: NBR NM 247-5; COMPRIMENTO: 1M | UN | 50 | SOB DEMANDA | 4.268 | 213.4 | corfio - Cabo Flexivel 750V 1,5mm² | 4.27 | 213.5
Lote 57 | NORTE | 111852 | CABO MONTADO; TENSAO ISOLACAO: 500V; CORRENTE: 2,5A; FREQUENCIA: 60MHZ; NUMERO CONDUTORES: 2 CONDUTORES; SECAO CONDUTOR: 3MM2; MATERIAL CONDUTOR: COBRE; MATERIAL ISOLACAO: POLICLORETO VINILA; COR COBERTURA: PRETO; EXTREMIDADE A: BNC MACHO; EXTREMIDADE B: GARRA JACARE; COMPRIMENTO CABO: 1M | CABO MONTADO; TENSAO ISOLACAO: 500V; CORRENTE: 2,5A; FREQUENCIA: 60MHZ; NUMERO CONDUTORES: 2 CONDUTORES; SECAO CONDUTOR: 3MM2; MATERIAL CONDUTOR: COBRE; MATERIAL ISOLACAO: POLICLORETO VINILA; COR COBERTURA: PRETO; EXTREMIDADE A: BNC MACHO; EXTREMIDADE B: GARRA JACARE; COMPRIMENTO CABO: 1M | UN | 10 | SOB DEMANDA | 35.308 | 353.08 | CETTI - 4350001000003 | 35.31 | 353.1
Lote 58 | NORTE | 049924 | ADAPTADOR TOMADA; TIPO ADAPTADOR: UNIVERSAL; POLOS: MACHO/FEMEA; TENSAO: 250V; CORRENTE: 20A; MATERIAL: TERMOPLASTICO; COR: BRANCO; CONEXAO ENTRADA: 2P+T; PINO: CILINDRICO; NORMA: NBR 14136; CONEXAO SAIDA: 2P+T; PINO: CILINDRICO/CHATO; NORMA: UNIVERSAL; P | ADAPTADOR TOMADA UNIVERSAL MACHO/FEMEA 250V 20A TERMOPLASTIC Descritivo Longo ADAPTADOR TOMADA; TIPO ADAPTADOR: UNIVERSAL; POLOS: MACHO/FEMEA; TENSAO: 250V; CORRENTE: 20A; MATERIAL: TERMOPLASTICO; COR: BRANCO; CONEXAO ENTRADA: 2P+T; PINO: CILINDRICO; NORMA: NBR 14136; CONEXAO SAIDA: 2P+T; PINO: CILINDRICO/CHATO; NORMA: UNIVERSAL; P Marca/link Similar ou melhor 0 | UN | 10 | SOB DEMANDA | 16.587 | 165.87 | TRAMONTINA - 418773 | 16.59 | 165.9
Lote 58 | NORTE | 049924 | ADAPTADOR TOMADA; TIPO ADAPTADOR: UNIVERSAL; POLOS: MACHO/FEMEA; TENSAO: 250V; CORRENTE: 20A; MATERIAL: TERMOPLASTICO; COR: BRANCO; CONEXAO ENTRADA: 2P+T; PINO: CILINDRICO; NORMA: NBR 14136; CONEXAO SAIDA: 2P+T; PINO: CILINDRICO/CHATO; NORMA: UNIVERSAL; P | ADAPTADOR TOMADA UNIVERSAL MACHO/FEMEA 250V 20A TERMOPLASTIC Descritivo Longo ADAPTADOR TOMADA; TIPO ADAPTADOR: UNIVERSAL; POLOS: MACHO/FEMEA; TENSAO: 250V; CORRENTE: 20A; MATERIAL: TERMOPLASTICO; COR: BRANCO; CONEXAO ENTRADA: 2P+T; PINO: CILINDRICO; NORMA: NBR 14136; CONEXAO SAIDA: 2P+T; PINO: CILINDRICO/CHATO; NORMA: UNIVERSAL; P Marca/link Similar ou melhor 0 | UN | 10 | SOB DEMANDA | 16.587 | 165.87 | TRAMONTINA - 418773 | 16.59 | 165.9
Lote 58 | NORTE | 126087 | ALICATE DESENCAPADOR CABOS; MATERIAL CORPO: ACO CROMO VANADIO; TRATAMENTO SUPERFICIE: NIQUELADO CROMADO; MATERIAL REVESTIMENTO CABO: POLIPROPILENO; INSERTO: N/A; TIPO INSERTO: N/A; DIAMETRO CABO: N/A; SECAO: 0,8-6MM2; NORMA: ABNT NBR 9699; ISOLACAO: C/ISO | ALICATE DESENCAPADOR CABOS ACO CROMO VANADIO NIQUELADO CROMA Descritivo Longo ALICATE DESENCAPADOR CABOS; MATERIAL CORPO: ACO CROMO VANADIO; TRATAMENTO SUPERFICIE: NIQUELADO CROMADO; MATERIAL REVESTIMENTO CABO: POLIPROPILENO; INSERTO: N/A; TIPO INSERTO: N/A; DIAMETRO CABO: N/A; SECAO: 0,8-6MM2; NORMA: ABNT NBR 9699; ISOLACAO: C/ISO Marca/link Similar ou melhor 0 | UN | 10 | SOB DEMANDA | 54.902 | 549.02 | WORKER - 445932 | 54.9 | 549
Lote 58 | NORTE | 126557 | ALICATE PRESSAO CRIMPADOR; TIPO TERMINAL: RJ45; MORDENTE: DENTADO; MATERIAL CORPO: ACO; TRATAMENTO SUPERFICIE: S/TRATAMENTO SUPERFICIE; NORMA: N/A; CABO: C/CABO; MATERIAL CABO: TERMOPLASTICO; SECAO: N/A; COMPRIMENTO: 260MM; ACESSORIO: C/DECAPADOR | ALICATE PRESSAO CRIMPADOR RJ45 DENTADO ACO S/TRATAMENTO SUPE Descritivo Longo ALICATE PRESSAO CRIMPADOR; TIPO TERMINAL: RJ45; MORDENTE: DENTADO; MATERIAL CORPO: ACO; TRATAMENTO SUPERFICIE: S/TRATAMENTO SUPERFICIE; NORMA: N/A; CABO: C/CABO; MATERIAL CABO: TERMOPLASTICO; SECAO: N/A; COMPRIMENTO: 260MM; ACESSORIO: C/DECAPADOR Marca/link Similar ou melhor 0 | UN | 10 | SOB DEMANDA | 47.918 | 479.18 | WORKER - 100617 | 47.92 | 479.2
Lote 58 | NORTE | 126091 | ALICATE UNIVERSAL; MATERIAL CORPO: ACO CROMO VANADIO; TRATAMENTO SUPERFICIE: NIQUELADO CROMADO; ISOLACAO: C/ISOLACAO; MATERIAL ISOLACAO: TERMOPLASTICO; TENSAO ISOLACAO: 1000V; COR: AMARELA; LARGURA PONTA: 28MM; LARGURA ABERTURA: 65MM; TAMANHO: N/A; COMPRI | ALICATE UNIVERSAL ACO CROMO VANADIO NIQUELADO CROMADO C/ISOL Descritivo Longo ALICATE UNIVERSAL; MATERIAL CORPO: ACO CROMO VANADIO; TRATAMENTO SUPERFICIE: NIQUELADO CROMADO; ISOLACAO: C/ISOLACAO; MATERIAL ISOLACAO: TERMOPLASTICO; TENSAO ISOLACAO: 1000V; COR: AMARELA; LARGURA PONTA: 28MM; LARGURA ABERTURA: 65MM; TAMANHO: N/A; COMPRI Marca/link Similar ou melhor 0 | UN | 10 | SOB DEMANDA | 48.5 | 485 | COLLINS - 481343 | 48.5 | 485
Lote 58 | NORTE | 127469 | ANILHA; TIPO ANILHA: IDENTIFICACAO P/CABOS; MATERIAL: POLICLORETO VINILA; ACABAMENTO: N/A; PESO: N/A; DIAMETRO: N/A; DIAMETRO FURO: 1.5MM; ESPESSURA: N/A; DADOS COMPLEMENTARES: LETRAS ALFABETO; FORNECIMENTO: PACOTE 100 UNIDADES por letra (26 Letras) | ANILHA P/CABOS PVC 1.5MM LETRAS ALFABERTO PCT 100 UN Descritivo Longo ANILHA; TIPO ANILHA: IDENTIFICACAO P/CABOS; MATERIAL: POLICLORETO VINILA; ACABAMENTO: N/A; PESO: N/A; DIAMETRO: N/A; DIAMETRO FURO: 1.5MM; ESPESSURA: N/A; DADOS COMPLEMENTARES: LETRAS ALFABETO; FORNECIMENTO: PACOTE 100 UNIDADES Marca/link Similar ou melhor Por letra do Alfabeto - Almentar a quantidade são 26 Letras | UN | 10 | SOB DEMANDA | 19.4 | 194 | HELLERMANN - 000000598500077 | 19.4 | 194
Lote 58 | NORTE | 127470 | ANILHA; TIPO ANILHA: IDENTIFICACAO P/CABOS; MATERIAL: POLICLORETO VINILA; ACABAMENTO: N/A; PESO: N/A; DIAMETRO: N/A; DIAMETRO FURO: 1.5MM; ESPESSURA: N/A; DADOS COMPLEMENTARES: NUMERICOS; FORNECIMENTO: PACOTE 100 UNIDADES | ANILHA P/CABOS PVC 1.5MM NUMERICOS PCT 100 UN Descritivo Longo ANILHA; TIPO ANILHA: IDENTIFICACAO P/CABOS; MATERIAL: POLICLORETO VINILA; ACABAMENTO: N/A; PESO: N/A; DIAMETRO: N/A; DIAMETRO FURO: 1.5MM; ESPESSURA: N/A; DADOS COMPLEMENTARES: NUMERICOS; FORNECIMENTO: PACOTE 100 UNIDADES Marca/link Similar ou melhor 0 | UN | 2 | SOB DEMANDA | 55.678 | 111.356 | HELLERMANN - 000000598500077 | 55.68 | 111.36
Lote 58 | NORTE | 112564 | BORNE FUSIVEL; MODULAR; TENSAO MAXIMA: 300V; CORRENTE TIPO: CA; CORRENTE NOMINAL: 16A; MATERIAL CORPO: TERMOPLASTICO; FIXACAO: PARAFUSO; C/2 VIAS | BORNE FUSIVEL MODULAR 300V CA 16A TERMOPLASTICO PARAFUSO Descritivo Longo BORNE FUSIVEL; MODULAR; TENSAO MAXIMA: 300V; CORRENTE TIPO: CA; CORRENTE NOMINAL: 16A; MATERIAL CORPO: TERMOPLASTICO; FIXACAO: PARAFUSO; C/2 VIAS Marca/link Similar ou melhor 0 | UN | 30 | SOB DEMANDA | 1.843 | 55.29 | ELETROGATE | 1.84 | 55.2
Lote 58 | NORTE | 061368 | BOTAO COMANDO; FORMATO BOTAO: REDONDO; TIPO BOTAO: KNOB; MATERIAL CORPO: POLIMERO; DIAMETRO FURO: 6MM; DIAMETRO EXTERNO: 16,6MM; ALTURA: 17MM; APLICACAO: POTENCIOMETRO ESTRIADO | BOTAO COMANDO REDONDO KNOB POLIMERO 6MM 16,6MM 17MM Descritivo Longo BOTAO COMANDO; FORMATO BOTAO: REDONDO; TIPO BOTAO: KNOB; MATERIAL CORPO: POLIMERO; DIAMETRO FURO: 6MM; DIAMETRO EXTERNO: 16,6MM; ALTURA: 17MM; APLICACAO: POTENCIOMETRO ESTRIADO Marca/link Similar ou melhor 0 | UN | 2 | SOB DEMANDA | 6.111 | 12.222 | RYNDACK - 3113 | 6.11 | 12.22
Lote 58 | NORTE | 133965 | BOTAO COMANDO; FORMATO BOTAO: REDONDO; TIPO BOTAO: PULSO; MATERIAL CORPO: TERMOPLASTICO; COR: VERMELHO; TENSAO OPERACAO: 660V; CORRENTE NOMINAL: 10A; CONTATO: 1NF; DIAMETRO EXTERNO: 22MM | BOTAO COMANDO REDONDO PULSO TERMOPLASTICO VERMELHO 660V 10A Descritivo Longo BOTAO COMANDO; FORMATO BOTAO: REDONDO; TIPO BOTAO: PULSO; MATERIAL CORPO: TERMOPLASTICO; COR: VERMELHO; TENSAO OPERACAO: 660V; CORRENTE NOMINAL: 10A; CONTATO: 1NF; DIAMETRO EXTERNO: 22MM Marca/link Similar ou melhor 0 | UN | 20 | SOB DEMANDA | 36.86 | 737.2 | PROESI - 10548 | 36.86 | 737.2
Lote 58 | NORTE | 128015 | CAMPAINHA; TIPO CIGARRA; EMBUTIR; TENSAO 110.00 / 220.00 V; PLASTICO; COR BRANCO; COM PLACA 4 X 2 POL. | CAMPAINHA CIGARRA EMBUTIR 110/220V PLASTICO BR C/PLACA 4X2PO Descritivo Longo CAMPAINHA; TIPO CIGARRA; EMBUTIR; TENSAO 110.00 / 220.00 V; PLASTICO; COR BRANCO; COM PLACA 4 X 2 POL. Marca/link Similar ou melhor 0 | UN | 20 | SOB DEMANDA | 29.488 | 589.76 | biki - Campainha Cigarra Embutir Branca 220V | 29.49 | 589.8
Lote 58 | NORTE | 128779 | CAMPAINHA; TIPO CAMPAINHA: ELETRONICA S/FIO; MATERIAL: TERMOPLASTICO; ALIMENTACAO: 1 PILHA AA; COMPRIMENTO: 80MM; LARGURA: 50MM; ALTURA: 20MM | CAMPAINHA ELETRONICA S/FIO TERMOPLASTICO 1 PILHA AA 80MM 50M Descritivo Longo CAMPAINHA; TIPO CAMPAINHA: ELETRONICA S/FIO; MATERIAL: TERMOPLASTICO; ALIMENTACAO: 1 PILHA AA; COMPRIMENTO: 80MM; LARGURA: 50MM; ALTURA: 20MM Marca/link Similar ou melhor https://www.amazon.com.br/CAMPAINHA-ALCANCE-EXTERNO-PILHAS-INTERNO/dp/B07R8FXJJ5/ref=asc_df_B07R8FXJJ5/?tag=googleshopp00-20&linkCode=df0&hvadid=379693054203&hvpos=&hvnetw=g&hvrand=4530012685913924447&hvpone=&hvptwo=&hvqmt=&hvdev=c&hvdvcmdl=&hvlocint=&hvlocphy=1001637&hvtargid=pla-989922241647&psc=1&mcid=a0bb7aeb5ee83381b0bb8ec25ab35b3f | UN | 10 | SOB DEMANDA | 53.35 | 533.5 | ZHISHAN - DOORBELL | 53.35 | 533.5
Lote 58 | NORTE | 106511 | CONECTOR ELETRICO; TENSAO: 500V; CORRENTE: 5A; COR: PRETO; CONEXAO: USB C FEMEA | CONECTOR ELETRICO 500V 5A PRETO USB C FEMEA Descritivo Longo CONECTOR ELETRICO; TENSAO: 500V; CORRENTE: 5A; COR: PRETO; CONEXAO: USB C FEMEA Marca/link Similar ou melhor 0 | UN | 10 | SOB DEMANDA | 13.774 | 137.74 | Conector Jack Fêmea Usb Solda Type-c Elétrico Preto | 13.77 | 137.7
Lote 58 | NORTE | 102241 | CONECTOR ELETRICO; BORNE TERRA PUSH IN 2 VIAS; MATERIAL CORPO: TERMOPLASTICO; COR: VERDE; SECAO CONDUTOR: 2,5MM | CONECTOR ELETRICO BORNE TERRA PUSH IN 2 VIAS TERMOPLASTICO V Descritivo Longo CONECTOR ELETRICO; BORNE TERRA PUSH IN 2 VIAS; MATERIAL CORPO: TERMOPLASTICO; COR: VERDE; SECAO CONDUTOR: 2,5MM Marca/link Similar ou melhor 0 | UN | 30 | SOB DEMANDA | 1.94 | 58.2 | WEG - 11992333 | 1.94 | 58.2
Lote 58 | NORTE | 061421 | CONECTOR ELETRICO; EMENDA; TENSAO: 450V; CORRENTE: 32A; MATERIAL CORPO: POLICARBONATO; COR: TRANSPARENTE; CONEXAO: 5 ENTRADAS; SECAO CONDUTOR: 4MM2; LARGURA: 30MM; ALTURA: 8,6MM; COMPRIMENTO: 18,8MM; DADOS COMPLEMENTARES: ACIONAMENTO: ALAVANCA | CONECTOR ELETRICO EMENDA 450V 32A POLICARBONATO TRANSPARENTE Descritivo Longo CONECTOR ELETRICO; EMENDA; TENSAO: 450V; CORRENTE: 32A; MATERIAL CORPO: POLICARBONATO; COR: TRANSPARENTE; CONEXAO: 5 ENTRADAS; SECAO CONDUTOR: 4MM2; LARGURA: 30MM; ALTURA: 8,6MM; COMPRIMENTO: 18,8MM; DADOS COMPLEMENTARES: ACIONAMENTO: ALAVANCA Marca/link Similar ou melhor 0 | UN | 50 | SOB DEMANDA | 8.924 | 446.2 | WAGO - ONECTOR ELETRICO EMENDA 450V 32A | 8.92 | 446
Lote 58 | NORTE | 129008 | CONECTOR ELETRICO; EMENDA; TENSAO: 450V; CORRENTE: 32A; MATERIAL CORPO: POLICARBONATO; COR: TRANSPARENTE; CONEXAO: 5 ENTRADAS; SECAO CONDUTOR: 4MM2; LARGURA: 30MM; ALTURA: 8,6MM; COMPRIMENTO: 18,8MM; DADOS COMPLEMENTARES: ACIONAMENTO: ALAVANCA | CONECTOR ELETRICO EMENDA 450V 32A POLICARBONATO TRANSPARENTE Descritivo Longo CONECTOR ELETRICO; EMENDA; TENSAO: 450V; CORRENTE: 32A; MATERIAL CORPO: POLICARBONATO; COR: TRANSPARENTE; CONEXAO: 5 ENTRADAS; SECAO CONDUTOR: 4MM2; LARGURA: 30MM; ALTURA: 8,6MM; COMPRIMENTO: 18,8MM; DADOS COMPLEMENTARES: ACIONAMENTO: ALAVANCA Marca/link Similar ou melhor 0 | UN | 50 | SOB DEMANDA | 6.111 | 305.55 | WAGO - ONECTOR ELETRICO EMENDA 450V 32A | 6.11 | 305.5
Lote 58 | NORTE | 061065 | CONECTOR ELETRICO; EMENDA; TENSAO: 450V; CORRENTE: 32A; MATERIAL CORPO: TERMOPLASTICO; TEMPERATURA OPERACAO: 105GRC; SECAO CONDUTOR: FLEXIVEL 0,14-4MM2; RIGIDO/SEMIRRIGIDO 0,2-4MM2; NUMERO POLOS: 3 POLOS; DADOS COMPLEMENTARES: 221-413; GRAU PROTECAO IP20 | CONECTOR ELETRICO EMENDA 450V 32A TERMOPLASTICO FLEXIVEL 0,1 Descritivo Longo CONECTOR ELETRICO; EMENDA; TENSAO: 450V; CORRENTE: 32A; MATERIAL CORPO: TERMOPLASTICO; TEMPERATURA OPERACAO: 105GRC; SECAO CONDUTOR: FLEXIVEL 0,14-4MM2; RIGIDO/SEMIRRIGIDO 0,2-4MM2; NUMERO POLOS: 3 POLOS; DADOS COMPLEMENTARES: 221-413; GRAU PROTECAO IP20 Marca/link Similar ou melhor 0 | UN | 100 | SOB DEMANDA | 5.335 | 533.5 | WAGO - ONECTOR ELETRICO EMENDA 450V 32A | 5.34 | 534
Lote 58 | NORTE | 128685 | CONECTOR ELETRICO; EMENDA; TENSAO: 450V; CORRENTE: 32A; MATERIAL CORPO: TERMOPLASTICO; TEMPERATURA OPERACAO: 105GRC; SECAO CONDUTOR: FLEXIVEL 0,14-4MM2; RIGIDO/SEMIRRIGIDO 0,2-4MM2; NUMERO POLOS: 3 POLOS; DADOS COMPLEMENTARES: 221-413; GRAU PROTECAO IP20 | CONECTOR ELETRICO EMENDA 450V 32A TERMOPLASTICO FLEXIVEL 0,1 Descritivo Longo CONECTOR ELETRICO; EMENDA; TENSAO: 450V; CORRENTE: 32A; MATERIAL CORPO: TERMOPLASTICO; TEMPERATURA OPERACAO: 105GRC; SECAO CONDUTOR: FLEXIVEL 0,14-4MM2; RIGIDO/SEMIRRIGIDO 0,2-4MM2; NUMERO POLOS: 3 POLOS; DADOS COMPLEMENTARES: 221-413; GRAU PROTECAO IP20 Marca/link Similar ou melhor 0 | UN | 80 | SOB DEMANDA | 4.559 | 364.72 | WAGO - ONECTOR ELETRICO EMENDA 450V 32A | 4.56 | 364.8
Lote 58 | NORTE | 061420 | CONECTOR ELETRICO; EMENDA; CLASSE TENSAO: 600V; TENSAO: 450V; CORRENTE: 32A; MATERIAL CORPO: POLIAMIDA; COR: TRANSPARENTE LARANJA; CONEXAO: ALAVANCA; SECAO CONDUTOR: 0,14-4MM2; NUMERO POLOS: 2 POLOS; LARGURA: 13,2MM; ALTURA: 8,6MM; COMPRIMENTO: 18,8MM | CONECTOR ELETRICO EMENDA 600V 450V 32A POLIAMIDA TRANSPARENT Descritivo Longo CONECTOR ELETRICO; EMENDA; CLASSE TENSAO: 600V; TENSAO: 450V; CORRENTE: 32A; MATERIAL CORPO: POLIAMIDA; COR: TRANSPARENTE LARANJA; CONEXAO: ALAVANCA; SECAO CONDUTOR: 0,14-4MM2; NUMERO POLOS: 2 POLOS; LARGURA: 13,2MM; ALTURA: 8,6MM; COMPRIMENTO: 18,8MM Marca/link Similar ou melhor 0 | UN | 100 | SOB DEMANDA | 3.686 | 368.6 | WAGO - CONECTOR ELETRICO EMENDA 600V 450V 32A | 3.69 | 369
Lote 58 | NORTE | 129007 | CONECTOR ELETRICO; EMENDA; CLASSE TENSAO: 600V; TENSAO: 450V; CORRENTE: 32A; MATERIAL CORPO: POLIAMIDA; COR: TRANSPARENTE LARANJA; CONEXAO: ALAVANCA; SECAO CONDUTOR: 0,14-4MM2; NUMERO POLOS: 2 POLOS; LARGURA: 13,2MM; ALTURA: 8,6MM; COMPRIMENTO: 18,8MM | CONECTOR ELETRICO EMENDA 600V 450V 32A POLIAMIDA TRANSPARENT Descritivo Longo CONECTOR ELETRICO; EMENDA; CLASSE TENSAO: 600V; TENSAO: 450V; CORRENTE: 32A; MATERIAL CORPO: POLIAMIDA; COR: TRANSPARENTE LARANJA; CONEXAO: ALAVANCA; SECAO CONDUTOR: 0,14-4MM2; NUMERO POLOS: 2 POLOS; LARGURA: 13,2MM; ALTURA: 8,6MM; COMPRIMENTO: 18,8MM Marca/link Similar ou melhor 0 | UN | 80 | SOB DEMANDA | 2.9585 | 236.68 | WAGO - CONECTOR ELETRICO EMENDA 600V 450V 32A | 2.96 | 236.8
Lote 58 | NORTE | 134729 | CONECTOR ELETRICO; GENERICO SAIDA FRONTAL; MATERIAL CORPO: TERMOPLASTICO AUTO-EXTINGUIVEL; COR: BRANCO; MATERIAL CONDUTOR: COBRE; DIAMETRO CONEXAO: 25MM2 | CONECTOR ELETRICO GENERICO SAIDA FRONTAL TERMOPLASTICO AUTO- Descritivo Longo CONECTOR ELETRICO; GENERICO SAIDA FRONTAL; MATERIAL CORPO: TERMOPLASTICO AUTO-EXTINGUIVEL; COR: BRANCO; MATERIAL CONDUTOR: COBRE; DIAMETRO CONEXAO: 25MM2 Marca/link Similar ou melhor 0 | UN | 20 | SOB DEMANDA | 24.444 | 488.88 | VIEWTECH - CONECTOR ELETRICO GENERICO SAIDA FRONTAL TERMOPLASTICO AUTO | 24.44 | 488.8
Lote 58 | NORTE | 126323 | CONJUNTO ELETRICO; TIPO CONJUNTO: SUPORTE PLACA MODULO INTERRUPTOR PARALELO; FIXACAO: EMBUTIR; NUMERO MODULOS: 1 INTERRUPTOR PARALELO; TIPO ATUADOR: TECLA; TENSAO: 250V; CORRENTE TIPO: CA; CORRENTE: 10A; POLOS INTERRUPTOR: 2 POLOS; MATERIAL CORPO: TERMOPL | CONJUNTO ELETRICO SUPORTE PLACA MODULO INTERRUPTOR PARALELO Descritivo Longo CONJUNTO ELETRICO; TIPO CONJUNTO: SUPORTE PLACA MODULO INTERRUPTOR PARALELO; FIXACAO: EMBUTIR; NUMERO MODULOS: 1 INTERRUPTOR PARALELO; TIPO ATUADOR: TECLA; TENSAO: 250V; CORRENTE TIPO: CA; CORRENTE: 10A; POLOS INTERRUPTOR: 2 POLOS; MATERIAL CORPO: TERMOPL Marca/link Similar ou melhor 0 | UN | 34 | SOB DEMANDA | 16.102 | 547.468 | STECK - CONJUNTO ELETRICO SUPORTE PLACA MODULO INTERRUPTOR PARALELO | 16.1 | 547.4
Lote 58 | NORTE | 145438 | CONTATOR AUXILIAR; MINI; CORRENTE TIPO: CC; FREQUENCIA: 25-400HZ; CONTATO: 3NA; TENSAO COMUTACAO: 690V; CORRENTE COMUTACAO: 18A; LARGURA: 45MM; ALTURA: 58MM; PROFUNDIDADE: 52MM; AZ CWC07-10-30V26/WEG | CONTATOR AUXILIAR MINI CC 25-400HZ 3NA 690V 18A 45MM 58MM 52 Descritivo Longo CONTATOR AUXILIAR; MINI; CORRENTE TIPO: CC; FREQUENCIA: 25-400HZ; CONTATO: 3NA; TENSAO COMUTACAO: 690V; CORRENTE COMUTACAO: 18A; LARGURA: 45MM; ALTURA: 58MM; PROFUNDIDADE: 52MM; AZ CWC07-10-30V26/WEG Marca/link Similar ou melhor 0 | UN | 2 | SOB DEMANDA | 163.542 | 327.084 | WEG - CWC07-10-30 | 163.54 | 327.08
Lote 58 | NORTE | 050333 | DISJUNTOR; TIPO DISJUNTOR: ELETRICO; METODO DISPARO: TERMOMAGNETICO; MONTAGEM: TRILHO DIN; NUMERO POLOS: 2 POLOS; TENSAO MAXIMA CA: 230V; CAPACIDADE INTERRUPCAO CA: 3KA; TENSAO MAXIMA CC: N/A; CAPACIDADE INTERRUPCAO CC: N/A; CORRENTE NOMINAL: 25A; CORRENT | DISJUNTOR ELETRICO TERMOMAGNETICO TRILHO DIN 2 POLOS 230V 3K Descritivo Longo DISJUNTOR; TIPO DISJUNTOR: ELETRICO; METODO DISPARO: TERMOMAGNETICO; MONTAGEM: TRILHO DIN; NUMERO POLOS: 2 POLOS; TENSAO MAXIMA CA: 230V; CAPACIDADE INTERRUPCAO CA: 3KA; TENSAO MAXIMA CC: N/A; CAPACIDADE INTERRUPCAO CC: N/A; CORRENTE NOMINAL: 25A; CORRENT Marca/link Similar ou melhor 0 | UN | 3 | SOB DEMANDA | 30.3319 | 90.9957 | METALTEX - DISJUNTOR BIPOLAR 25A | 30.33 | 90.99
Lote 58 | NORTE | 029009 | ELETRODUTO PVC CORRUGADO AMARELO 25MM C/50 METROS | ELETRODUTO PVC CORRUGADO AMARELO 25MM C/50 METROS Descritivo Longo ELETRODUTO PVC CORRUGADO AMARELO 25MM C/50 METROS Marca/link Similar ou melhor 0 | UN | 3 | SOB DEMANDA | 3.395 | 10.185 | KRONA -Eletroduto de Pvc Corrugado Flexível Amarelo 25mm 50m | 3.4 | 10.2
Lote 58 | NORTE | 050382 | FILTRO LINHA TOMADA; TENSAO MAXIMA: 110/220V; NORMA CONSTRUTIVA: NBR 14136; CORRENTE: 10A; FREQUENCIA: N/A; MATERIAL CORPO: POLICLORETO VINILA; TOMADA: 6 2P+T; COMPRIMENTO: 244MM; LARGURA: 48MM; ALTURA: 35MM; COMPRIMENTO CABO: 3M; COR: PRETO; COMPLEMENTO: | FILTRO LINHA TOMADA 110/220V NBR 14136 10A POLICLORETO VINIL Descritivo Longo FILTRO LINHA TOMADA; TENSAO MAXIMA: 110/220V; NORMA CONSTRUTIVA: NBR 14136; CORRENTE: 10A; FREQUENCIA: N/A; MATERIAL CORPO: POLICLORETO VINILA; TOMADA: 6 2P+T; COMPRIMENTO: 244MM; LARGURA: 48MM; ALTURA: 35MM; COMPRIMENTO CABO: 3M; COR: PRETO; COMPLEMENTO: Marca/link Similar ou melhor 0 | UN | 12 | SOB DEMANDA | 41.9331 | 503.1972 | MEGATRON - 61 | 41.93 | 503.16
Lote 58 | NORTE | 050382 | FILTRO LINHA TOMADA; TENSAO MAXIMA: 110/220V; NORMA CONSTRUTIVA: NBR 14136; CORRENTE: 10A; FREQUENCIA: N/A; MATERIAL CORPO: POLICLORETO VINILA; TOMADA: 6 2P+T; COMPRIMENTO: 244MM; LARGURA: 48MM; ALTURA: 35MM; COMPRIMENTO CABO: 3M; COR: PRETO; COMPLEMENTO: | FILTRO LINHA TOMADA 110/220V NBR 14136 10A POLICLORETO VINIL Descritivo Longo FILTRO LINHA TOMADA; TENSAO MAXIMA: 110/220V; NORMA CONSTRUTIVA: NBR 14136; CORRENTE: 10A; FREQUENCIA: N/A; MATERIAL CORPO: POLICLORETO VINILA; TOMADA: 6 2P+T; COMPRIMENTO: 244MM; LARGURA: 48MM; ALTURA: 35MM; COMPRIMENTO CABO: 3M; COR: PRETO; COMPLEMENTO: Marca/link Similar ou melhor 0 | UN | 5 | SOB DEMANDA | 41.9331 | 209.6655 | MEGATRON - 61 | 41.93 | 209.65
Lote 58 | NORTE | 125399 | FILTRO LINHA TOMADA 110/220V NBR 14136 20A POLICLORETO VINILA 5 ENTRADAS 2P+T 1,5M PRETO | FILTRO LINHA TOMADA 110/220V NBR 14136 20A POLICLORETO VINIL Descritivo Longo FILTRO LINHA TOMADA 110/220V NBR 14136 20A POLICLORETO VINILA 5 ENTRADAS 2P+T 1,5M PRETO Marca/link Similar ou melhor 0 | UN | 70 | SOB DEMANDA | 39.77 | 2783.9 | Margirius/Tmu5-320 | 39.77 | 2783.9
Lote 58 | NORTE | 125399 | FILTRO LINHA TOMADA 110/220V NBR 14136 20A POLICLORETO VINILA 5 ENTRADAS 2P+T 1,5M PRETO | FILTRO LINHA TOMADA 110/220V NBR 14136 20A POLICLORETO VINIL Descritivo Longo FILTRO LINHA TOMADA 110/220V NBR 14136 20A POLICLORETO VINILA 5 ENTRADAS 2P+T 1,5M PRETO Marca/link Similar ou melhor 0 | UN | 40 | SOB DEMANDA | 39.77 | 1590.8 | Margirius/Tmu5-320 | 39.77 | 1590.8
Lote 58 | NORTE | 016532 | FILTRO LINHA TOMADA 110/220V NBR 14136 20A POLICLORETO VINILA 5 ENTRADAS 2P+T 1,5M PRETO | FILTRO LINHA TOMADA 110/220V NBR 14136 20A POLICLORETO VINIL Descritivo Longo FILTRO LINHA TOMADA 110/220V NBR 14136 20A POLICLORETO VINILA 5 ENTRADAS 2P+T 1,5M PRETO Marca/link Similar ou melhor 0 | UN | 6 | SOB DEMANDA | 45.9974 | 275.9844 | Margirius/Tmu5-320 | 46 | 276
Lote 58 | NORTE | 016532 | FILTRO LINHA TOMADA 110/220V NBR 14136 20A POLICLORETO VINILA 5 ENTRADAS 2P+T 1,5M PRETO | FILTRO LINHA TOMADA 110/220V NBR 14136 20A POLICLORETO VINIL Descritivo Longo FILTRO LINHA TOMADA 110/220V NBR 14136 20A POLICLORETO VINILA 5 ENTRADAS 2P+T 1,5M PRETO Marca/link Similar ou melhor 0 | UN | 2 | SOB DEMANDA | 45.9974 | 91.9948 | Margirius/Tmu5-320 | 46 | 92
Lote 58 | NORTE | 125398 | FILTRO LINHA TOMADA 110/220V NBR 14136 20A POLICLORETO VINILA 5 ENTRADAS 2P+T 3M PRETO | FILTRO LINHA TOMADA 110/220V NBR 14136 20A POLICLORETO VINIL Descritivo Longo FILTRO LINHA TOMADA 110/220V NBR 14136 20A POLICLORETO VINILA 5 ENTRADAS 2P+T 3M PRETO Marca/link Similar ou melhor 0 | UN | 10 | SOB DEMANDA | 64.893 | 648.93 | Margirius/3M | 64.89 | 648.9
Lote 58 | NORTE | 016531 | FILTRO LINHA TOMADA 110/220V NBR 14136 20A POLICLORETO VINILA 5 ENTRADAS 2P+T 3M PRETO | FILTRO LINHA TOMADA 110/220V NBR 14136 20A POLICLORETO VINIL Descritivo Longo FILTRO LINHA TOMADA 110/220V NBR 14136 20A POLICLORETO VINILA 5 ENTRADAS 2P+T 3M PRETO Marca/link Similar ou melhor 0 | UN | 5 | SOB DEMANDA | 45.396 | 226.98 | Margirius/3M | 45.4 | 227
Lote 58 | NORTE | 125397 | FILTRO LINHA TOMADA 110/220V NBR 14136 20A POLICLORETO VINILA 5 ENTRADAS 2P+T 5M PRETO | FILTRO LINHA TOMADA 110/220V NBR 14136 20A POLICLORETO VINIL Descritivo Longo FILTRO LINHA TOMADA 110/220V NBR 14136 20A POLICLORETO VINILA 5 ENTRADAS 2P+T 5M PRETO Marca/link Similar ou melhor 0 | UN | 40 | SOB DEMANDA | 53.156 | 2126.24 | FORCELINE - 20A 5M | 53.16 | 2126.4
Lote 58 | NORTE | 016530 | FILTRO LINHA TOMADA 110/220V NBR 14136 20A POLICLORETO VINILA 5 ENTRADAS 2P+T 5M PRETO | FILTRO LINHA TOMADA 110/220V NBR 14136 20A POLICLORETO VINIL Descritivo Longo FILTRO LINHA TOMADA 110/220V NBR 14136 20A POLICLORETO VINILA 5 ENTRADAS 2P+T 5M PRETO Marca/link Similar ou melhor 0 | UN | 5 | SOB DEMANDA | 70.228 | 351.14 | FORCELINE - 20A 5M | 70.23 | 351.15
Lote 58 | NORTE | 052255 | FILTRO LINHA TOMADA; TENSAO MAXIMA: 110/220V; NORMA CONSTRUTIVA: NBR 14136; CORRENTE: 20A; FREQUENCIA: N/A; MATERIAL CORPO: POLICLORETO VINILA; TOMADA: 3 2P+T; COMPRIMENTO: N/A; LARGURA: N/A; ALTURA: N/A; COMPRIMENTO CABO: 1M; COR: PRETO; COMPLEMENTO: N/A | FILTRO LINHA TOMADA 110/220V NBR 14136 20A POLICLORETO VINIL Descritivo Longo FILTRO LINHA TOMADA; TENSAO MAXIMA: 110/220V; NORMA CONSTRUTIVA: NBR 14136; CORRENTE: 20A; FREQUENCIA: N/A; MATERIAL CORPO: POLICLORETO VINILA; TOMADA: 3 2P+T; COMPRIMENTO: N/A; LARGURA: N/A; ALTURA: N/A; COMPRIMENTO CABO: 1M; COR: PRETO; COMPLEMENTO: N/A Marca/link Similar ou melhor 0 | UN | 4 | SOB DEMANDA | 52.671 | 210.684 | Margirius/Tmu5-320 | 52.67 | 210.68
Lote 58 | NORTE | 126820 | FITA ISOLANTE; TIPO FITA: ADESIVA ANTICHAMA; MATERIAL CORPO: POLICLORETO VINILA; MATERIAL ADESIVO: RESINA ACRILICA; TENSAO ISOLACAO: 750V; COR: AMARELA; FIGURA: N/A; MENSAGEM: N/A; LARGURA: 19MM; ESPESSURA: 0,18MM; FORNECIMENTO: ROLO 20M | FITA ISOLANTE ADESIVA ANTICHAMA POLICLORETO VINILA RESINA AC Descritivo Longo FITA ISOLANTE; TIPO FITA: ADESIVA ANTICHAMA; MATERIAL CORPO: POLICLORETO VINILA; MATERIAL ADESIVO: RESINA ACRILICA; TENSAO ISOLACAO: 750V; COR: AMARELA; FIGURA: N/A; MENSAGEM: N/A; LARGURA: 19MM; ESPESSURA: 0,18MM; FORNECIMENTO: ROLO 20M Marca/link Similar ou melhor 0 | UN | 20 | SOB DEMANDA | 3.977 | 79.54 | Vonder/1137192013 | 3.98 | 79.6
Lote 58 | NORTE | 126187 | FITA ISOLANTE; TIPO FITA: ADESIVA ANTICHAMA; MATERIAL CORPO: POLICLORETO VINILA; MATERIAL ADESIVO: RESINA ACRILICA; TENSAO ISOLACAO: 750V; COR: AZUL; FIGURA: N/A; MENSAGEM: N/A; LARGURA: 19MM; ESPESSURA: 0,18MM; FORNECIMENTO: ROLO 20M | FITA ISOLANTE ADESIVA ANTICHAMA POLICLORETO VINILA RESINA AC Descritivo Longo FITA ISOLANTE; TIPO FITA: ADESIVA ANTICHAMA; MATERIAL CORPO: POLICLORETO VINILA; MATERIAL ADESIVO: RESINA ACRILICA; TENSAO ISOLACAO: 750V; COR: AZUL; FIGURA: N/A; MENSAGEM: N/A; LARGURA: 19MM; ESPESSURA: 0,18MM; FORNECIMENTO: ROLO 20M Marca/link Similar ou melhor 0 | UN | 20 | SOB DEMANDA | 4.85 | 97 | Vonder/1137192013 | 4.85 | 97
Lote 58 | NORTE | 126793 | FITA ISOLANTE; TIPO FITA: ADESIVA ANTICHAMA; MATERIAL CORPO: POLICLORETO VINILA; MATERIAL ADESIVO: RESINA ACRILICA; TENSAO ISOLACAO: 750V; COR: PRETA; FIGURA: N/A; MENSAGEM: N/A; LARGURA: 19MM; ESPESSURA: 0,18MM; FORNECIMENTO: ROLO 20M | FITA ISOLANTE ADESIVA ANTICHAMA POLICLORETO VINILA RESINA AC Descritivo Longo FITA ISOLANTE; TIPO FITA: ADESIVA ANTICHAMA; MATERIAL CORPO: POLICLORETO VINILA; MATERIAL ADESIVO: RESINA ACRILICA; TENSAO ISOLACAO: 750V; COR: PRETA; FIGURA: N/A; MENSAGEM: N/A; LARGURA: 19MM; ESPESSURA: 0,18MM; FORNECIMENTO: ROLO 20M Marca/link Similar ou melhor 0 | UN | 20 | SOB DEMANDA | 6.402 | 128.04 | Vonder/1137192013 | 6.4 | 128
Lote 58 | NORTE | 126793 | FITA ISOLANTE; TIPO FITA: ADESIVA ANTICHAMA; MATERIAL CORPO: POLICLORETO VINILA; MATERIAL ADESIVO: RESINA ACRILICA; TENSAO ISOLACAO: 750V; COR: PRETA; FIGURA: N/A; MENSAGEM: N/A; LARGURA: 19MM; ESPESSURA: 0,18MM; FORNECIMENTO: ROLO 20M | FITA ISOLANTE ADESIVA ANTICHAMA POLICLORETO VINILA RESINA AC Descritivo Longo FITA ISOLANTE; TIPO FITA: ADESIVA ANTICHAMA; MATERIAL CORPO: POLICLORETO VINILA; MATERIAL ADESIVO: RESINA ACRILICA; TENSAO ISOLACAO: 750V; COR: PRETA; FIGURA: N/A; MENSAGEM: N/A; LARGURA: 19MM; ESPESSURA: 0,18MM; FORNECIMENTO: ROLO 20M Marca/link Similar ou melhor 0 | UN | 5 | SOB DEMANDA | 6.402 | 32.01 | Vonder/1137192013 | 6.4 | 32
Lote 58 | NORTE | 051995 | FITA ISOLANTE; TIPO FITA: AUTOFUSAO; MATERIAL CORPO: COMPOSTO BORRACHA ETILENO PROPILENO; MATERIAL ADESIVO: RESINA BORRACHA; TENSAO ISOLACAO: 69KV; COR: PRETA; FIGURA: N/A; MENSAGEM: N/A; LARGURA: 19MM; ESPESSURA: 0,76MM; FORNECIMENTO: ROLO 5M | FITA ISOLANTE AUTOFUSAO COMPOSTO BORRACHA ETILENO PROPILENO Descritivo Longo FITA ISOLANTE; TIPO FITA: AUTOFUSAO; MATERIAL CORPO: COMPOSTO BORRACHA ETILENO PROPILENO; MATERIAL ADESIVO: RESINA BORRACHA; TENSAO ISOLACAO: 69KV; COR: PRETA; FIGURA: N/A; MENSAGEM: N/A; LARGURA: 19MM; ESPESSURA: 0,76MM; FORNECIMENTO: ROLO 5M Marca/link Similar ou melhor 0 | UN | 10 | SOB DEMANDA | 11.64 | 116.4 | empalux | 11.64 | 116.4
Lote 58 | NORTE | 125764 | FITA ISOLANTE ADESIVA ANTICHAMA 750V 18MMX3M PR | FITAISOLANTEADESIVAANTICHAMA750V18MMX3MPR Descritivo Longo FITA ISOLANTE ADESIVA ANTICHAMA 750V 18MMX3M PR Marca/link Similar ou melhor 0 | UN | 20 | SOB DEMANDA | 11.349 | 226.98 | vonder | 11.35 | 227
Lote 58 | NORTE | 064398 | FUSIVEL ELETRICO; TIPO FUSIVEL: CARTUCHO; CORRENTE NOMINAL: 10A; MATERIAL CORPO: VIDRO; DIAMETRO: 5MM; COMPRIMENTO TOTAL: 20MM | FUSIVEL ELETRICO CARTUCHO 10A VIDRO 5MM 20MM Descritivo Longo FUSIVEL ELETRICO; TIPO FUSIVEL: CARTUCHO; CORRENTE NOMINAL: 10A; MATERIAL CORPO: VIDRO; DIAMETRO: 5MM; COMPRIMENTO TOTAL: 20MM Marca/link Similar ou melhor 0 | UN | 50 | SOB DEMANDA | 0.485 | 24.25 | Fusível Vidro 5x20MM Rápida 250V 10A V20AGKF Dekfuse | 0.49 | 24.5
Lote 58 | NORTE | 081137 | FUSIVEL ELETRICO; TIPO FUSIVEL: ELO; CLASSE TENSAO: 36,2KV; CORRENTE NOMINAL: 0,5A; DIAMETRO: 2,6MM; COMPRIMENTO TOTAL: 500MM | FUSIVEL ELETRICO ELO 36,2KV 0,5A 2,6MM 500MM Descritivo Longo FUSIVEL ELETRICO; TIPO FUSIVEL: ELO; CLASSE TENSAO: 36,2KV; CORRENTE NOMINAL: 0,5A; DIAMETRO: 2,6MM; COMPRIMENTO TOTAL: 500MM Marca/link Similar ou melhor 0 | UN | 5 | SOB DEMANDA | 14.7925 | 73.9625 | Elo Fusível Distribuição até 36,2kV 1H 500mm | 14.79 | 73.95
Lote 58 | NORTE | 061559 | GUIA PASSA FIO; MATERIAL CORPO: ACO; MATERIAL PONTA: ACO; MATERIAL REVESTIMENTO: TERMOPLASTICO; COR: CINZA; COMPRIMENTO: 20M; LARGURA: 4MM | GUIA PASSA FIO ACO 20M Descritivo Longo GUIA PASSA FIO; MATERIAL CORPO: ACO; MATERIAL PONTA: ACO; MATERIAL REVESTIMENTO: TERMOPLASTICO; COR: CINZA; COMPRIMENTO: 20M; LARGURA: 4MM Marca/link Similar ou melhor 0 | UN | 5 | SOB DEMANDA | 27.16 | 135.8 | force line sem alma de aço | 27.16 | 135.8
Lote 58 | NORTE | 052328 | GUIA PASSA FIO; MATERIAL CORPO: ALMA ACO; REVESTIMENTO: TERMOPLASTICO; MATERIAL PONTA: METAL; COR: CINZA; COMPRIMENTO: 10M; LARGURA: 4MM | GUIA PASSA FIO ALMA ACO TERMOPLASTICO METAL CINZA 10M 4MM Descritivo Longo GUIA PASSA FIO; MATERIAL CORPO: ALMA ACO; REVESTIMENTO: TERMOPLASTICO; MATERIAL PONTA: METAL; COR: CINZA; COMPRIMENTO: 10M; LARGURA: 4MM Marca/link Similar ou melhor 0 | UN | 5 | SOB DEMANDA | 24.7835 | 123.9175 | enerbras - 5867 | 24.78 | 123.9
Lote 58 | NORTE | 125219 | INTERRUPTOR; 02 TECLAS SIMPLES; CORRENTE 10.00 A; TENSAO 250.00 V; COR BRANCO; EMBUTIR; COM ESPELHO. | INTERRUPTOR 2 TECLAS SIMPLES 10A 250V BR EMBUTIR C/ESPELHO Descritivo Longo INTERRUPTOR; 02 TECLAS SIMPLES; CORRENTE 10.00 A; TENSAO 250.00 V; COR BRANCO; EMBUTIR; COM ESPELHO. Marca/link Similar ou melhor 0 | UN | 10 | SOB DEMANDA | 14.841 | 148.41 | tramontina - 57240040 | 14.84 | 148.4
Lote 58 | NORTE | 060231 | INTERRUPTOR ELETRICO INTELIGENTE PARAFUSO 90-250V CA 10A 127 | INTERRUPTOR ELETRICO INTELIGENTE PARAFUSO 90-250V CA 10A 127 Descritivo Longo INTERRUPTOR ELETRICO INTELIGENTE PARAFUSO 90-250V CA 10A 127 Marca/link Similar ou melhor 0 | UN | 20 | SOB DEMANDA | 96.03 | 1920.6 | NOVADIGITAL - INTERRUPTOR ELETRICO INTELIGENTE PARAFUSO 90-250V CA 10A | 96.03 | 1920.6
Lote 58 | NORTE | 070284 | LAMPADA; TIPO LAMPADA: INCANDESCENTE; POTENCIA: 70W; TENSAO: 127V; CORRENTE TIPO: CA; TEMPERATURA COR: 2700K; BULBO: CLASSICO; COR: TRANSPARENTE; BASE: E27; DIAMETRO: 55MM; COMPRIMENTO: 55MM | LAMPADA INCANDESCENTE 70W 127V CA 2700K CLASSICO TRANSPARENT Descritivo Longo LAMPADA; TIPO LAMPADA: INCANDESCENTE; POTENCIA: 70W; TENSAO: 127V; CORRENTE TIPO: CA; TEMPERATURA COR: 2700K; BULBO: CLASSICO; COR: TRANSPARENTE; BASE: E27; DIAMETRO: 55MM; COMPRIMENTO: 55MM Marca/link Similar ou melhor 0 | UN | 25 | SOB DEMANDA | 4.559 | 113.975 | OUROLUX | 4.56 | 114
Lote 58 | NORTE | 056200 | LAMPADA; TIPO LAMPADA: LED; POTENCIA: 40W; TENSAO: 110/220V; CORRENTE TIPO: CA; FLUXO LUMINOSO: 3500LM; TEMPERATURA COR: 6500K; COR: BRANCA; BASE: E27 | LAMPADA LED 40W 110/220V CA 3500LM 6500K BULBO BR E27 Descritivo Longo LAMPADA; TIPO LAMPADA: LED; POTENCIA: 40W; TENSAO: 110/220V; CORRENTE TIPO: CA; FLUXO LUMINOSO: 3500LM; TEMPERATURA COR: 6500K; COR: BRANCA; BASE: E27 Marca/link Similar ou melhor 0 | UN | 10 | SOB DEMANDA | 30.07 | 300.7 | MANPLEX - MPLAM-6500K-12W | 30.07 | 300.7
Lote 58 | NORTE | 062811 | MICROMETRO; EXTERNO; ACABAMENTO: ESMALTADO; MATERIAL PONTA: METAL DURO; CAPACIDADE: 0A0,25MM; GRADUACAO: 0,01MM; EXATIDAO: ±0,02MM; LARGURA: 9,7MM; ALTURA: 120MM; ACESSORIO: C/CATRACA INTEGRADA | MICROMETRO EXTERNO ESMALTADO METAL DURO 0A0,25MM Descritivo Longo MICROMETRO; EXTERNO; ACABAMENTO: ESMALTADO; MATERIAL PONTA: METAL DURO; CAPACIDADE: 0A0,25MM; GRADUACAO: 0,01MM; EXATIDAO: ±0,02MM; LARGURA: 9,7MM; ALTURA: 120MM; ACESSORIO: C/CATRACA INTEGRADA Marca/link Similar ou melhor 0 | UN | 20 | SOB DEMANDA | 117.467 | 2349.34 | ZAAS - MICROMETRO | 117.47 | 2349.4
Lote 58 | NORTE | 126414 | PLACA TOMADA; TIPO PLACA: C/1 POSTO; MATERIAL CORPO: TERMOPLASTICO; COR: BRANCA; FIXACAO: S/SUPORTE; COMPRIMENTO: 140MM; LARGURA: 2POL; ALTURA: 4POL; COMPLEMENTO: N/A | PLACA TOMADA C/1 POSTO TERMOPLASTICO BRANCA S/SUPORTE 140MM Descritivo Longo PLACA TOMADA; TIPO PLACA: C/1 POSTO; MATERIAL CORPO: TERMOPLASTICO; COR: BRANCA; FIXACAO: S/SUPORTE; COMPRIMENTO: 140MM; LARGURA: 2POL; ALTURA: 4POL; COMPLEMENTO: N/A Marca/link Similar ou melhor 0 | UN | 20 | SOB DEMANDA | 3.007 | 60.14 | ILUMI - 902926 | 3.01 | 60.2
Lote 58 | NORTE | 126416 | PLACA TOMADA; TIPO PLACA: C/2 POSTOS; MATERIAL CORPO: TERMOPLASTICO; COR: BRANCA; FIXACAO: S/SUPORTE; COMPRIMENTO: 203MM; LARGURA: 2POL; ALTURA: 4POL; COMPLEMENTO: N/A | PLACA TOMADA C/2 POSTOS TERMOPLASTICO BRANCA S/SUPORTE 203MM Descritivo Longo PLACA TOMADA; TIPO PLACA: C/2 POSTOS; MATERIAL CORPO: TERMOPLASTICO; COR: BRANCA; FIXACAO: S/SUPORTE; COMPRIMENTO: 203MM; LARGURA: 2POL; ALTURA: 4POL; COMPLEMENTO: N/A Marca/link Similar ou melhor 0 | UN | 20 | SOB DEMANDA | 3.007 | 60.14 | ILUMI - 902934 | 3.01 | 60.2
Lote 58 | NORTE | 126418 | PLACA TOMADA; TIPO PLACA: C/4 POSTOS; MATERIAL CORPO: TERMOPLASTICO; COR: BRANCA; FIXACAO: S/SUPORTE; COMPRIMENTO: 200MM; LARGURA: 4POL; ALTURA: 4POL; COMPLEMENTO: N/A | PLACA TOMADA C/4 POSTOS TERMOPLASTICO BRANCA S/SUPORTE 200MM Descritivo Longo PLACA TOMADA; TIPO PLACA: C/4 POSTOS; MATERIAL CORPO: TERMOPLASTICO; COR: BRANCA; FIXACAO: S/SUPORTE; COMPRIMENTO: 200MM; LARGURA: 4POL; ALTURA: 4POL; COMPLEMENTO: N/A Marca/link Similar ou melhor 0 | UN | 20 | SOB DEMANDA | 5.917 | 118.34 | WEG - PLACA 4X4 | 5.92 | 118.4
Lote 58 | NORTE | 137821 | PLUGUE ELETRICO; TIPO PLUGUE: FEMEA C/PRENSA CABO; MATERIAL CORPO: TERMOPLASTICO; COR CORPO: CINZA; TENSAO: 250V; CORRENTE: 10A; NUMERO POLOS: 2 POLOS + TERRA; TIPO PINOS: CILINDRICO | PLUGUE ELETRICO FEMEA C/PRENSA CABO TP CINZA 250V 10A 2P+T C Descritivo Longo PLUGUE ELETRICO; TIPO PLUGUE: FEMEA C/PRENSA CABO; MATERIAL CORPO: TERMOPLASTICO; COR CORPO: CINZA; TENSAO: 250V; CORRENTE: 10A; NUMERO POLOS: 2 POLOS + TERRA; TIPO PINOS: CILINDRICO Marca/link Similar ou melhor https://www.inframateriaiseletricos.com.br/plug-femea-2pt-10a-250v-pt-c-prensa-cabo | UN | 20 | SOB DEMANDA | 3.977 | 79.54 | INFRA - PLUG FEMEA | 3.98 | 79.6
Lote 58 | NORTE | 106512 | PLUGUE ELETRICO; FEMEA; MATERIAL CORPO: POLIAMIDA; COR CORPO: AMARELO; TEMPERATURA OPERACAO: -20A120GRC; TENSAO: 500V; CORRENTE TIPO: CC; CORRENTE: 30A | PLUGUE ELETRICO FEMEA POLIAMIDA AMARELO -20A120GRC 500V CC 3 Descritivo Longo PLUGUE ELETRICO; FEMEA; MATERIAL CORPO: POLIAMIDA; COR CORPO: AMARELO; TEMPERATURA OPERACAO: -20A120GRC; TENSAO: 500V; CORRENTE TIPO: CC; CORRENTE: 30A Marca/link Similar ou melhor 0 | UN | 10 | SOB DEMANDA | 23.28 | 232.8 | voltec - amarelo 20a | 23.28 | 232.8
Lote 58 | NORTE | 129132 | PLUGUE ELETRICO; PINO MACHO; MATERIAL CORPO: POLIPROPILENO; COR CORPO: BRANCO; TENSAO: 250V; CORRENTE: 20A; NUMERO POLOS: 2 POLOS+1 TERRA; COMPRIMENTO: 50MM | PLUGUE ELETRICO PINO MACHO POLIPROPILENO BRANCO 250V 20A 2 P Descritivo Longo PLUGUE ELETRICO; PINO MACHO; MATERIAL CORPO: POLIPROPILENO; COR CORPO: BRANCO; TENSAO: 250V; CORRENTE: 20A; NUMERO POLOS: 2 POLOS+1 TERRA; COMPRIMENTO: 50MM Marca/link Similar ou melhor https://www.amazon.com.br/Plugue-macho-250V-branco-Tramontina/dp/B0789Q2ZKG/ref=asc_df_B0789Q2ZKG/?tag=googleshopp00-20&linkCode=df0&hvadid=456273449207&hvpos=&hvnetw=g&hvrand=10896868326657121978&hvpone=&hvptwo=&hvqmt=&hvdev=c&hvdvcmdl=&hvlocint=&hvlocphy=1001637&hvtargid=pla-1390920473660&psc=1&mcid=fa068fb802ea311dbf7070b0b4e9d358 | UN | 20 | SOB DEMANDA | 7.663 | 153.26 | CASA DAS TOMADAS - Plugue Macho NBR14136 - 20A - 250V 2P+T | 7.66 | 153.2
Lote 58 | NORTE | 112174 | REGUA FILTRO LINHA; MATERIAL CORPO: TERMOPLASTICO; NUMERO TOMADA: 4 TOMADAS; TENSAO MAXIMA: 110/220V; CORRENTE: 10A; COMPRIMENTO: 3M; DADOS COMPLEMENTARES: 3 PINOS | REGUA FILTRO LINHA TERMOPLASTICO 4 TOMADAS 110/220V 10A 3M 3 Descritivo Longo REGUA FILTRO LINHA; MATERIAL CORPO: TERMOPLASTICO; NUMERO TOMADA: 4 TOMADAS; TENSAO MAXIMA: 110/220V; CORRENTE: 10A; COMPRIMENTO: 3M; DADOS COMPLEMENTARES: 3 PINOS Marca/link Similar ou melhor 0 | UN | 8 | SOB DEMANDA | 44.814 | 358.512 | forceline - 4t 3m | 44.81 | 358.48
Lote 58 | NORTE | 138771 | REGUA FILTRO LINHA; MATERIAL CORPO: TERMOPLASTICO; NUMERO TOMADA: 5 TOMADAS; TENSAO MAXIMA: 110/220V; CORRENTE: 10/20A; COMPRIMENTO: 140MM; LARGURA: 50MM; ALTURA: 40MM | REGUA FILTRO LINHA TERMOPLASTICO 5 TOMADAS 110/220V 10/20A 1 Descritivo Longo REGUA FILTRO LINHA; MATERIAL CORPO: TERMOPLASTICO; NUMERO TOMADA: 5 TOMADAS; TENSAO MAXIMA: 110/220V; CORRENTE: 10/20A; COMPRIMENTO: 140MM; LARGURA: 50MM; ALTURA: 40MM Marca/link Similar ou melhor 0 | UN | 4 | SOB DEMANDA | 38.994 | 155.976 | liege - 847062 | 38.99 | 155.96
Lote 58 | NORTE | 060232 | RELE FOTOELETRICO COMPACTO PRETA 127-220V 50/60HZ 500W NF CA | RELE FOTOELETRICO COMPACTO PRETA 127-220V 50/60HZ 500W NF CA Descritivo Longo RELE FOTOELETRICO COMPACTO PRETA 127-220V 50/60HZ 500W NF CA Marca/link Similar ou melhor 0 | UN | 10 | SOB DEMANDA | 28.712 | 287.12 | margirus | 28.71 | 287.1
Lote 58 | NORTE | 138120 | SENSOR PRESENCA; MOVIMENTO; MATERIAL CORPO: TERMOPLASTICO; COR: BRANCO; ALCANCE: 6M; TENSAO ALIMENTACAO: 3V; LARGURA: 50MM; ALTURA: 50MM; PROFUNDIDADE: 50MM; ALIMENTACAO: 2 BATERIAS AAA; NIVEL SONORO: 90DB; WIFI | SENSOR PRESENCA MOVIMENTO TERMOPLASTICO BRANCO 6M 3V 50MM 50 Descritivo Longo SENSOR PRESENCA; MOVIMENTO; MATERIAL CORPO: TERMOPLASTICO; COR: BRANCO; ALCANCE: 6M; TENSAO ALIMENTACAO: 3V; LARGURA: 50MM; ALTURA: 50MM; PROFUNDIDADE: 50MM; ALIMENTACAO: 2 BATERIAS AAA; NIVEL SONORO: 90DB; WIFI Marca/link Similar ou melhor 0 | UN | 10 | SOB DEMANDA | 39.382 | 393.82 | qualitronix | 39.38 | 393.8
Lote 58 | NORTE | 076330 | SENSOR PRESENCA; P/LAMPADA SOQUETE E27 C/FOTOCELULA; MATERIAL CORPO: TERMOPLASTICO; COR: BRANCA; ANGULO COBERTURA: 360GRC; ALCANCE: 3M; TENSAO ALIMENTACAO: 100-240V; CORRENTE TIPO: CA | SENSOR PRESENCA P/LAMPADA SOQUETE E27 C/FOTOCELULA TERMOPLAS Descritivo Longo SENSOR PRESENCA; P/LAMPADA SOQUETE E27 C/FOTOCELULA; MATERIAL CORPO: TERMOPLASTICO; COR: BRANCA; ANGULO COBERTURA: 360GRC; ALCANCE: 3M; TENSAO ALIMENTACAO: 100-240V; CORRENTE TIPO: CA Marca/link Similar ou melhor 0 | UN | 10 | SOB DEMANDA | 30.9139 | 309.139 | generico | 30.91 | 309.1
Lote 58 | NORTE | 057484 | SOQUETE LAMPADA; MATERIAL CORPO: PORCELANA LATAO; BASE: E27; TENSAO: 110/220V; DADOS COMPLEMENTARES: C/PARAFUSO | SOQUETE LAMPADA E27 110/220V C/PARAFUSO Descritivo Longo SOQUETE LAMPADA; MATERIAL CORPO: PORCELANA LATAO; BASE: E27; TENSAO: 110/220V; DADOS COMPLEMENTARES: C/PARAFUSO Marca/link Similar ou melhor 0 | UN | 50 | SOB DEMANDA | 3.88 | 194 | ilumi - 180931 | 3.88 | 194
Lote 58 | NORTE | 059313 | SOQUETE LAMPADA; E27; MATERIAL CORPO: TERMOPLASTICO; ACABAMENTO: ADITIVO ANTI UV; COR: BRANCA; POTENCIA: 60W | SOQUETE LAMPADA E27 TERMOPLASTICO ADITIVO ANTI UV BRANCA 60W Descritivo Longo SOQUETE LAMPADA; E27; MATERIAL CORPO: TERMOPLASTICO; ACABAMENTO: ADITIVO ANTI UV; COR: BRANCA; POTENCIA: 60W Marca/link Similar ou melhor 0 | UN | 25 | SOB DEMANDA | 3.0361 | 75.9025 | ilumi | 3.04 | 76
Lote 58 | NORTE | 137858 | TEMPORIZADOR DIGITAL; MINUTERIA; TENSAO ALIMENTACAO: 127V; CORRENTE TIPO: CA; POTENCIA: 500W; DADOS COMPLEMENTARES: FREQUENCIA: 60HZ; EMBUTIR | TEMPORIZADOR DIGITAL MINUTERIA 127V CA 500W Descritivo Longo TEMPORIZADOR DIGITAL; MINUTERIA; TENSAO ALIMENTACAO: 127V; CORRENTE TIPO: CA; POTENCIA: 500W; DADOS COMPLEMENTARES: FREQUENCIA: 60HZ; EMBUTIR Marca/link Similar ou melhor 0 | UN | 30 | SOB DEMANDA | 49.955 | 1498.65 | DNI - 80761 | 49.96 | 1498.8
Lote 58 | NORTE | 010446 | TERMINAL ELETRICO; TIPO FEMEA; LATAO; NAO ISOLADO; BITOLA 6.30 MM; PARA 01 CABO 1.50 MM2; EMBALAGEM 100 UNIDADES; COM TRAVA | TERMINAL ELETRICO FEMEA LATAO S/ISOL 6.3MM P/1 CABO 1.5MM2 C Descritivo Longo TERMINAL ELETRICO; TIPO FEMEA; LATAO; NAO ISOLADO; BITOLA 6.30 MM; PARA 01 CABO 1.50 MM2; EMBALAGEM 100 UNIDADES; COM TRAVA Marca/link Similar ou melhor 0 | UN | 10 | SOB DEMANDA | 23.474 | 234.74 | generico | 23.47 | 234.7
Lote 58 | NORTE | 126508 | TERMINAL ELETRICO; TIPO TERMINAL: FORQUILHA; CLASSE TENSAO: BAIXA TENSAO; NUMERO COMPRESSOES: 1 COMPRESSAO; MATERIAL CORPO: COBRE; TRATAMENTO SUPERFICIE: ESTANHADO; TIPO ISOLACAO: PRE-ISOLADO; MATERIAL ISOLACAO: POLICLORETO VINILA; COR: VERMELHO; SECAO CO | TERMINAL ELETRICO FORQUILHA BAIXA TENSAO 1 COMPRESSAO COBRE Descritivo Longo TERMINAL ELETRICO; TIPO TERMINAL: FORQUILHA; CLASSE TENSAO: BAIXA TENSAO; NUMERO COMPRESSOES: 1 COMPRESSAO; MATERIAL CORPO: COBRE; TRATAMENTO SUPERFICIE: ESTANHADO; TIPO ISOLACAO: PRE-ISOLADO; MATERIAL ISOLACAO: POLICLORETO VINILA; COR: VERMELHO; SECAO CO Marca/link Similar ou melhor 0 | UN | 6 | SOB DEMANDA | 16.6355 | 99.813 | generico | 16.64 | 99.84
Lote 58 | NORTE | 126266 | TERMINAL ELETRICO; TIPO TERMINAL: FORQUILHA; CLASSE TENSAO: BAIXA TENSAO; NUMERO COMPRESSOES: 1 COMPRESSAO; MATERIAL CORPO: COBRE; TRATAMENTO SUPERFICIE: ESTANHADO; TIPO ISOLACAO: PRE-ISOLADO; MATERIAL ISOLACAO: POLICLORETO VINILA; COR: AMARELO; SECAO CON | TERMINAL ELETRICO FORQUILHA BAIXA TENSAO 1 COMPRESSAO COBRE Descritivo Longo TERMINAL ELETRICO; TIPO TERMINAL: FORQUILHA; CLASSE TENSAO: BAIXA TENSAO; NUMERO COMPRESSOES: 1 COMPRESSAO; MATERIAL CORPO: COBRE; TRATAMENTO SUPERFICIE: ESTANHADO; TIPO ISOLACAO: PRE-ISOLADO; MATERIAL ISOLACAO: POLICLORETO VINILA; COR: AMARELO; SECAO CON Marca/link Similar ou melhor 0 | UN | 4 | SOB DEMANDA | 44.911 | 179.644 | generico - pacote | 44.91 | 179.64
Lote 58 | NORTE | 009509 | TERMINAL ELETRICO ILHOS ISOLADO FORQUILHA 2.5 A 6.0MM C/10 UN | TERMINAL ELETRICO ILHOS ISOLADO FORQUILHA 2.5 A 6.0MM C/10 U Descritivo Longo TERMINAL ELETRICO ILHOS ISOLADO FORQUILHA 2.5 A 6.0MM C/10 UN Marca/link Similar ou melhor 0 | UN | 10 | SOB DEMANDA | 12.707 | 127.07 | rohdina - ilhos forquilha | 12.71 | 127.1
Lote 58 | NORTE | 009511 | TERMINAL ELETRICO ILHOS ISOLADO OLHAL TP 2.5 A 6.0MM C/10 UN | TERMINAL ELETRICO ILHOS ISOLADO OLHAL TP 2.5 A 6.0MM C/10 UN Descritivo Longo TERMINAL ELETRICO ILHOS ISOLADO OLHAL TP 2.5 A 6.0MM C/10 UN Marca/link Similar ou melhor 0 | UN | 10 | SOB DEMANDA | 14.453 | 144.53 | NTV DISTRIBUIDORA - ILHOS | 14.45 | 144.5
Lote 58 | NORTE | 009514 | TERMINAL ELETRICO ILHOS ISOLADO TUBULAR 4.00MM DUPLO C/10 UN | TERMINAL ELETRICO ILHOS ISOLADO TUBULAR 4.00MM DUPLO C/10 UN Descritivo Longo TERMINAL ELETRICO ILHOS ISOLADO TUBULAR 4.00MM DUPLO C/10 UN Marca/link Similar ou melhor 0 | UN | 10 | SOB DEMANDA | 1.455 | 14.55 | GENERICO - PACOTE | 1.46 | 14.6
Lote 58 | NORTE | 131564 | TERMINAL ELETRICO; PINO; MATERIAL CORPO: COBRE; TRATAMENTO SUPERFICIE: ESTANHADO; TIPO ISOLACAO: PRE-ISOLADO; MATERIAL ISOLACAO: COMPOSTO BORRACHA; COR: VERMELHA; SECAO CONDUTOR: 10MM2; FORNECIMENTO: PACOTE 100 PECAS | TERMINAL ELETRICO PINO COBRE ESTANHADO PRE-ISOLADO COMPOSTO Descritivo Longo TERMINAL ELETRICO; PINO; MATERIAL CORPO: COBRE; TRATAMENTO SUPERFICIE: ESTANHADO; TIPO ISOLACAO: PRE-ISOLADO; MATERIAL ISOLACAO: COMPOSTO BORRACHA; COR: VERMELHA; SECAO CONDUTOR: 10MM2; FORNECIMENTO: PACOTE 100 PECAS Marca/link Similar ou melhor 0 | UN | 6 | SOB DEMANDA | 149.671 | 898.026 | INTELLI - 1154 | 149.67 | 898.02
Lote 58 | NORTE | 133271 | TERMINAL ELETRICO; PINO TUBULAR; MATERIAL CORPO: COBRE; MATERIAL ISOLACAO: TERMOPLASTICO; COR: AMARELO; SECAO CONDUTOR: 6MM; FORNECIMENTO: PACOTE 100 UNIDADES | TERMINAL ELETRICO PINO TUBULAR COBRE TERMOPLASTICO AMARELO 6 Descritivo Longo TERMINAL ELETRICO; PINO TUBULAR; MATERIAL CORPO: COBRE; MATERIAL ISOLACAO: TERMOPLASTICO; COR: AMARELO; SECAO CONDUTOR: 6MM; FORNECIMENTO: PACOTE 100 UNIDADES Marca/link Similar ou melhor 0 | UN | 4 | SOB DEMANDA | 59.946 | 239.784 | CASA DO ELETRICISTA - KIT1209 | 59.95 | 239.8
Lote 58 | NORTE | 139145 | TERMINAL ELETRICO; PINO TUBULAR; MATERIAL CORPO: COBRE; MATERIAL ISOLACAO: TERMOPLASTICO; COR: AMARELO; SECAO CONDUTOR: 6MM; FORNECIMENTO: PACOTE 100 UNIDADES | TERMINAL ELETRICO PINO TUBULAR COBRE TERMOPLASTICO AMARELO 6 Descritivo Longo TERMINAL ELETRICO; PINO TUBULAR; MATERIAL CORPO: COBRE; MATERIAL ISOLACAO: TERMOPLASTICO; COR: AMARELO; SECAO CONDUTOR: 6MM; FORNECIMENTO: PACOTE 100 UNIDADES Marca/link Similar ou melhor 0 | UN | 2 | SOB DEMANDA | 25.026 | 50.052 | CASA DO ELETRICISTA - KIT1209 | 25.03 | 50.06
Lote 58 | NORTE | 078218 | TERMINAL ELETRICO; PINO TUBULAR DUPLO; MATERIAL CORPO: COBRE; MATERIAL ISOLACAO: TERMOPLASTICO; COR: AMARELO; SECAO CONDUTOR: 6MM; LARGURA: 10MM; ALTURA: 25MM; FORNECIMENTO: PACOTE 100 UNIDADES | TERMINAL ELETRICO PINO TUBULAR DUPLO COBRE TERMOPLASTICO AMA Descritivo Longo TERMINAL ELETRICO; PINO TUBULAR DUPLO; MATERIAL CORPO: COBRE; MATERIAL ISOLACAO: TERMOPLASTICO; COR: AMARELO; SECAO CONDUTOR: 6MM; LARGURA: 10MM; ALTURA: 25MM; FORNECIMENTO: PACOTE 100 UNIDADES Marca/link Similar ou melhor 0 | UN | 200 | SOB DEMANDA | 18.1875 | 3637.5 | CASA DO ELETRICISTA - KIT1209 | 18.19 | 3638
Lote 58 | NORTE | 133272 | TERMINAL ELETRICO; PINO TUBULAR DUPLO; MATERIAL CORPO: COBRE; MATERIAL ISOLACAO: TERMOPLASTICO; COR: AMARELO; SECAO CONDUTOR: 6MM; LARGURA: 10MM; ALTURA: 25MM; FORNECIMENTO: PACOTE 100 UNIDADES | TERMINAL ELETRICO PINO TUBULAR DUPLO COBRE TERMOPLASTICO AMA Descritivo Longo TERMINAL ELETRICO; PINO TUBULAR DUPLO; MATERIAL CORPO: COBRE; MATERIAL ISOLACAO: TERMOPLASTICO; COR: AMARELO; SECAO CONDUTOR: 6MM; LARGURA: 10MM; ALTURA: 25MM; FORNECIMENTO: PACOTE 100 UNIDADES Marca/link Similar ou melhor 0 | UN | 2 | SOB DEMANDA | 34.92 | 69.84 | CASA DO ELETRICISTA - KIT1209 | 34.92 | 69.84
Lote 58 | NORTE | 126274 | TERMINAL ELETRICO; TIPO TERMINAL: TIPO PINO; CLASSE TENSAO: BAIXA TENSAO; NUMERO COMPRESSOES: 1 COMPRESSAO; MATERIAL CORPO: COBRE; TRATAMENTO SUPERFICIE: ESTANHADO; TIPO ISOLACAO: PRE-ISOLADO; MATERIAL ISOLACAO: POLICLORETO VINILA; COR: VERMELHO; SECAO CO | TERMINAL ELETRICO TIPO PINO BAIXA TENSAO 1 COMPRESSAO COBRE Descritivo Longo TERMINAL ELETRICO; TIPO TERMINAL: TIPO PINO; CLASSE TENSAO: BAIXA TENSAO; NUMERO COMPRESSOES: 1 COMPRESSAO; MATERIAL CORPO: COBRE; TRATAMENTO SUPERFICIE: ESTANHADO; TIPO ISOLACAO: PRE-ISOLADO; MATERIAL ISOLACAO: POLICLORETO VINILA; COR: VERMELHO; SECAO CO Marca/link Similar ou melhor 0 | UN | 20 | SOB DEMANDA | 3.783 | 75.66 | intelli - 1152 | 3.78 | 75.6
Lote 58 | NORTE | 126275 | TERMINAL ELETRICO; TIPO TERMINAL: TIPO PINO; CLASSE TENSAO: BAIXA TENSAO; NUMERO COMPRESSOES: 1 COMPRESSAO; MATERIAL CORPO: COBRE; TRATAMENTO SUPERFICIE: ZINCADO ELETROLITICO; TIPO ISOLACAO: PRE-ISOLADO; MATERIAL ISOLACAO: POLICLORETO VINILA; COR: AZUL; S | TERMINAL ELETRICO TIPO PINO BAIXA TENSAO 1 COMPRESSAO COBRE Descritivo Longo TERMINAL ELETRICO; TIPO TERMINAL: TIPO PINO; CLASSE TENSAO: BAIXA TENSAO; NUMERO COMPRESSOES: 1 COMPRESSAO; MATERIAL CORPO: COBRE; TRATAMENTO SUPERFICIE: ZINCADO ELETROLITICO; TIPO ISOLACAO: PRE-ISOLADO; MATERIAL ISOLACAO: POLICLORETO VINILA; COR: AZUL; S Marca/link Similar ou melhor 0 | UN | 2 | SOB DEMANDA | 29.294 | 58.588 | intelli - 1152 | 29.29 | 58.58
Lote 58 | NORTE | 049869 | TERMINAL ELETRICO; TIPO TERMINAL: TUBULAR ILHOS; CLASSE TENSAO: BAIXA TENSAO; NUMERO COMPRESSOES: 1 COMPRESSAO; MATERIAL CORPO: COBRE; TRATAMENTO SUPERFICIE: ESTANHADO; TIPO ISOLACAO: PRE-ISOLADO; MATERIAL ISOLACAO: POLIAMIDA; COR: PRETO; SECAO CONDUTOR: | TERMINAL ELETRICO TUBULAR ILHOS BAIXA TENSAO 1 COMPRESSAO CO Descritivo Longo TERMINAL ELETRICO; TIPO TERMINAL: TUBULAR ILHOS; CLASSE TENSAO: BAIXA TENSAO; NUMERO COMPRESSOES: 1 COMPRESSAO; MATERIAL CORPO: COBRE; TRATAMENTO SUPERFICIE: ESTANHADO; TIPO ISOLACAO: PRE-ISOLADO; MATERIAL ISOLACAO: POLIAMIDA; COR: PRETO; SECAO CONDUTOR: Marca/link Similar ou melhor 0 | UN | 400 | SOB DEMANDA | 0.194 | 77.6 | intelli - 1152 | 0.19 | 76
Lote 58 | NORTE | 126276 | TERMINAL ELETRICO; TIPO TERMINAL: TUBULAR ILHOS; CLASSE TENSAO: BAIXA TENSAO; NUMERO COMPRESSOES: 1 COMPRESSAO; MATERIAL CORPO: COBRE; TRATAMENTO SUPERFICIE: ESTANHADO; TIPO ISOLACAO: PRE-ISOLADO; MATERIAL ISOLACAO: POLIAMIDA; COR: PRETO; SECAO CONDUTOR: | TERMINAL ELETRICO TUBULAR ILHOS BAIXA TENSAO 1 COMPRESSAO CO Descritivo Longo TERMINAL ELETRICO; TIPO TERMINAL: TUBULAR ILHOS; CLASSE TENSAO: BAIXA TENSAO; NUMERO COMPRESSOES: 1 COMPRESSAO; MATERIAL CORPO: COBRE; TRATAMENTO SUPERFICIE: ESTANHADO; TIPO ISOLACAO: PRE-ISOLADO; MATERIAL ISOLACAO: POLIAMIDA; COR: PRETO; SECAO CONDUTOR: Marca/link Similar ou melhor 0 | UN | 2 | SOB DEMANDA | 10.476 | 20.952 | intelli - 1152 | 10.48 | 20.96
Lote 58 | NORTE | 050753 | TERMINAL ELETRICO; TIPO TERMINAL: TUBULAR ILHOS DUPLO; CLASSE TENSAO: BAIXA TENSAO; NUMERO COMPRESSOES: 1 COMPRESSAO; MATERIAL CORPO: COBRE; TRATAMENTO SUPERFICIE: ESTANHADO; TIPO ISOLACAO: PRE-ISOLADO; MATERIAL ISOLACAO: POLIAMIDA; COR: AZUL; SECAO CONDU | TERMINAL ELETRICO TUBULAR ILHOS DUPLO BAIXA TENSAO 1 COMPRES Descritivo Longo TERMINAL ELETRICO; TIPO TERMINAL: TUBULAR ILHOS DUPLO; CLASSE TENSAO: BAIXA TENSAO; NUMERO COMPRESSOES: 1 COMPRESSAO; MATERIAL CORPO: COBRE; TRATAMENTO SUPERFICIE: ESTANHADO; TIPO ISOLACAO: PRE-ISOLADO; MATERIAL ISOLACAO: POLIAMIDA; COR: AZUL; SECAO CONDU Marca/link Similar ou melhor 0 | UN | 200 | SOB DEMANDA | 6.79 | 1358 | intelli - 1152 | 6.79 | 1358
Lote 58 | NORTE | 049871 | TERMINAL ELETRICO; TIPO TERMINAL: TUBULAR ILHOS DUPLO; CLASSE TENSAO: BAIXA TENSAO; NUMERO COMPRESSOES: 1 COMPRESSAO; MATERIAL CORPO: COBRE; TRATAMENTO SUPERFICIE: ESTANHADO; TIPO ISOLACAO: PRE-ISOLADO; MATERIAL ISOLACAO: POLIAMIDA; COR: PRETO; SECAO COND | TERMINAL ELETRICO TUBULAR ILHOS DUPLO BAIXA TENSAO 1 COMPRES Descritivo Longo TERMINAL ELETRICO; TIPO TERMINAL: TUBULAR ILHOS DUPLO; CLASSE TENSAO: BAIXA TENSAO; NUMERO COMPRESSOES: 1 COMPRESSAO; MATERIAL CORPO: COBRE; TRATAMENTO SUPERFICIE: ESTANHADO; TIPO ISOLACAO: PRE-ISOLADO; MATERIAL ISOLACAO: POLIAMIDA; COR: PRETO; SECAO COND Marca/link Similar ou melhor 0 | UN | 200 | SOB DEMANDA | 1.4259 | 285.18 | intelli - 1152 | 1.43 | 286
Lote 58 | NORTE | 126278 | TERMINAL ELETRICO; TIPO TERMINAL: TUBULAR ILHOS DUPLO; CLASSE TENSAO: BAIXA TENSAO; NUMERO COMPRESSOES: 1 COMPRESSAO; MATERIAL CORPO: COBRE; TRATAMENTO SUPERFICIE: ESTANHADO; TIPO ISOLACAO: PRE-ISOLADO; MATERIAL ISOLACAO: POLIAMIDA; COR: PRETO; SECAO COND | TERMINAL ELETRICO TUBULAR ILHOS DUPLO BAIXA TENSAO 1 COMPRES Descritivo Longo TERMINAL ELETRICO; TIPO TERMINAL: TUBULAR ILHOS DUPLO; CLASSE TENSAO: BAIXA TENSAO; NUMERO COMPRESSOES: 1 COMPRESSAO; MATERIAL CORPO: COBRE; TRATAMENTO SUPERFICIE: ESTANHADO; TIPO ISOLACAO: PRE-ISOLADO; MATERIAL ISOLACAO: POLIAMIDA; COR: PRETO; SECAO COND Marca/link Similar ou melhor 0 | UN | 15 | SOB DEMANDA | 2.134 | 32.01 | intelli - 1152 | 2.13 | 31.95
Lote 58 | NORTE | 126510 | TERMINAL ELETRICO; TIPO TERMINAL: TUBULAR ILHOS DUPLO; CLASSE TENSAO: BAIXA TENSAO; NUMERO COMPRESSOES: 1 COMPRESSAO; MATERIAL CORPO: COBRE; TRATAMENTO SUPERFICIE: ESTANHADO; TIPO ISOLACAO: PRE-ISOLADO; MATERIAL ISOLACAO: POLIAMIDA; COR: AZUL; SECAO CONDU | TERMINAL ELETRICO TUBULAR ILHOS DUPLO BAIXA TENSAO 1 COMPRES Descritivo Longo TERMINAL ELETRICO; TIPO TERMINAL: TUBULAR ILHOS DUPLO; CLASSE TENSAO: BAIXA TENSAO; NUMERO COMPRESSOES: 1 COMPRESSAO; MATERIAL CORPO: COBRE; TRATAMENTO SUPERFICIE: ESTANHADO; TIPO ISOLACAO: PRE-ISOLADO; MATERIAL ISOLACAO: POLIAMIDA; COR: AZUL; SECAO CONDU Marca/link Similar ou melhor 0 | UN | 2 | SOB DEMANDA | 18.624 | 37.248 | intelli - 1152 | 18.62 | 37.24
Lote 58 | NORTE | 051034 | TERMINAL ELETRICO; TIPO TERMINAL: TUBULAR ILHOS; CLASSE TENSAO: BAIXA TENSAO; NUMERO COMPRESSOES: 1 COMPRESSAO; MATERIAL CORPO: COBRE; TRATAMENTO SUPERFICIE: ESTANHADO; TIPO ISOLACAO: PRE-ISOLADO; MATERIAL ISOLACAO: POLIAMIDA; COR: AMARELO; SECAO CONDUTOR: 4MM2; NUMERO FUROS: N/A; DIAMETRO FURO: N/A; LARGURA: N/A; COMPRIMENTO: N/A; EMBALAGEM: 100 UNIDADES | TERMINAL ELETRICO; TIPO TERMINAL: TUBULAR ILHOS; CLASSE TENSAO: BAIXA TENSAO; NUMERO COMPRESSOES: 1 COMPRESSAO; MATERIAL CORPO: COBRE; TRATAMENTO SUPERFICIE: ESTANHADO; TIPO ISOLACAO: PRE-ISOLADO; MATERIAL ISOLACAO: POLIAMIDA; COR: AMARELO; SECAO CONDUTOR: 4MM2; NUMERO FUROS: N/A; DIAMETRO FURO: N/A; LARGURA: N/A; COMPRIMENTO: N/A; EMBALAGEM: 100 UNIDADES | UN | 400 | SOB DEMANDA | 0.291 | 116.4 | intelli - 1152 | 0.29 | 116
Lote 58 | NORTE | 051037 | TERMINAL ELETRICO; TIPO TERMINAL: TUBULAR ILHOS; CLASSE TENSAO: BAIXA TENSAO; NUMERO COMPRESSOES: 1 COMPRESSAO; MATERIAL CORPO: COBRE; TRATAMENTO SUPERFICIE: ESTANHADO; TIPO ISOLACAO: PRE-ISOLADO; MATERIAL ISOLACAO: POLIAMIDA; COR: VERMELHO; SECAO CONDUTOR: 10MM2; NUMERO FUROS: N/A; DIAMETRO FURO: N/A; LARGURA: N/A; COMPRIMENTO: N/A; EMBALAGEM: 100 UNIDADES | TERMINAL ELETRICO; TIPO TERMINAL: TUBULAR ILHOS; CLASSE TENSAO: BAIXA TENSAO; NUMERO COMPRESSOES: 1 COMPRESSAO; MATERIAL CORPO: COBRE; TRATAMENTO SUPERFICIE: ESTANHADO; TIPO ISOLACAO: PRE-ISOLADO; MATERIAL ISOLACAO: POLIAMIDA; COR: VERMELHO; SECAO CONDUTOR: 10MM2; NUMERO FUROS: N/A; DIAMETRO FURO: N/A; LARGURA: N/A; COMPRIMENTO: N/A; EMBALAGEM: 100 UNIDADES | UN | 400 | SOB DEMANDA | 5.238 | 2095.2 | intelli - 1152 | 5.24 | 2096
Lote 58 | NORTE | 050641 | TERMINAL ELETRICO; TIPO TERMINAL: TUBULAR ILHOS; CLASSE TENSAO: BAIXA TENSAO; NUMERO COMPRESSOES: 1 COMPRESSAO; MATERIAL CORPO: COBRE; TRATAMENTO SUPERFICIE: ESTANHADO; TIPO ISOLACAO: PRE-ISOLADO; MATERIAL ISOLACAO: POLICLORETO VINILA; COR: VERMELHO; SECAO CONDUTOR: 1,5-2,5MM2 100 UNIDADES | TERMINAL ELETRICO; TIPO TERMINAL: TUBULAR ILHOS; CLASSE TENSAO: BAIXA TENSAO; NUMERO COMPRESSOES: 1 COMPRESSAO; MATERIAL CORPO: COBRE; TRATAMENTO SUPERFICIE: ESTANHADO; TIPO ISOLACAO: PRE-ISOLADO; MATERIAL ISOLACAO: POLICLORETO VINILA; COR: VERMELHO; SECAO CONDUTOR: 1,5-2,5MM2 100 UNIDADES | UN | 400 | SOB DEMANDA | 0.194 | 77.6 | intelli - 1152 | 0.19 | 76
Lote 58 | NORTE | 125696 | TOMADA 2P+T 10A C/PLACA 2X4 BR | TOMADA 2P+T 10A C/PLACA 2X4 BR Descritivo Longo TOMADA 2P+T 10A C/PLACA 2X4 BR Marca/link Similar ou melhor 0 | UN | 10 | SOB DEMANDA | 4.85 | 48.5 | mectronic - 888230 | 4.85 | 48.5
Lote 58 | NORTE | 125697 | TOMADA 2P+T 20A C/PLACA 2X4 BR | TOMADA 2P+T 20A C/PLACA 2X4 BR Descritivo Longo TOMADA 2P+T 20A C/PLACA 2X4 BR Marca/link Similar ou melhor 0 | UN | 10 | SOB DEMANDA | 36.375 | 363.75 | mectronic - 888230 | 36.38 | 363.8
Lote 58 | NORTE | 132804 | TRILHO FIXACAO; PADRAO: DIN; TIPO TRILHO: PERFURADO; MATERIAL: FERRO; TRATAMENTO SUPERFICIE: ZINCADO FOGO; COMPRIMENTO: 1M | TRILHO FIXACAO DIN PERFURADO FERRO ZINCADO FOGO 1M Descritivo Longo TRILHO FIXACAO; PADRAO: DIN; TIPO TRILHO: PERFURADO; MATERIAL: FERRO; TRATAMENTO SUPERFICIE: ZINCADO FOGO; COMPRIMENTO: 1M Marca/link Similar ou melhor 0 | UN | 4 | SOB DEMANDA | 38.12 | 152.48 | rubstec - 04170001 | 38.12 | 152.48
Lote 58 | NORTE | 052044 | EXTENSAO ELETRICA PP; TIPO CABO: FLEXIVEL; TENSAO ISOLACAO: 750V; NUMERO CONDUTORES: 3 CONDUTORES; SECAO CONDUTOR: 1,5MM2; CLASSE ENCORDOAMENTO: CLASSE 5; MATERIAL CONDUTOR: COBRE; MATERIAL ISOLACAO: POLICLORETO VINILA; COR ISOLACAO: PRETO; MATERIAL COBERTURA: POLIPROPILENO; COR COBERTURA: PRETO; TEMPERATURA OPERACAO: 70GRC; NORMA CONSTRUCAO: N/A; ACESSORIO: PLUG E TOMADA TRIPLA; BLINDAGEM: ANTICHAMA; TIPO CONEXAO: 2P+T; COMPRIMENTO: 10M | EXTENSAO ELETRICA PP; TIPO CABO: FLEXIVEL; TENSAO ISOLACAO: 750V; NUMERO CONDUTORES: 3 CONDUTORES; SECAO CONDUTOR: 1,5MM2; CLASSE ENCORDOAMENTO: CLASSE 5; MATERIAL CONDUTOR: COBRE; MATERIAL ISOLACAO: POLICLORETO VINILA; COR ISOLACAO: PRETO; MATERIAL COBERTURA: POLIPROPILENO; COR COBERTURA: PRETO; TEMPERATURA OPERACAO: 70GRC; NORMA CONSTRUCAO: N/A; ACESSORIO: PLUG E TOMADA TRIPLA; BLINDAGEM: ANTICHAMA; TIPO CONEXAO: 2P+T; COMPRIMENTO: 10M | UN | 24 | SOB DEMANDA | 61.11 | 1466.64 | next - extensao eletrica | 61.11 | 1466.64
Lote 58 | NORTE | 129039 | CONTATOR PRINCIPAL; TRIFASICO; NUMERO POLOS: 3 POLOS; TENSAO NOMINAL: 220V; CORRENTE TIPO: CA; FREQUENCIA: 50/60HZ; CONTATO AUXILIAR: 1NA; TENSAO COMUTACAO: 690V; CORRENTE COMUTACAO: 32A; CONEXAO ELETRICA: TERMINAL PARAFUSO; MONTAGEM: TRILHO DIN; LARGURA: 56MM; ALTURA: 84MM; PROFUNDIDADE: 86MM; LC1E3210M7/SCHNEIDER | CONTATOR PRINCIPAL; TRIFASICO; NUMERO POLOS: 3 POLOS; TENSAO NOMINAL: 220V; CORRENTE TIPO: CA; FREQUENCIA: 50/60HZ; CONTATO AUXILIAR: 1NA; TENSAO COMUTACAO: 690V; CORRENTE COMUTACAO: 32A; CONEXAO ELETRICA: TERMINAL PARAFUSO; MONTAGEM: TRILHO DIN; LARGURA: 56MM; ALTURA: 84MM; PROFUNDIDADE: 86MM; LC1E3210M7/SCHNEIDER | UN | 12 | SOB DEMANDA | 252.103 | 3025.236 | Schneider - LC1E3210M7 | 252.1 | 3025.2
Lote 58 | NORTE | 126542 | ADAPTADOR TOMADA; TIPO ADAPTADOR: UNIVERSAL; POLOS: MACHO/FEMEA; TENSAO: 250V; CORRENTE: 10A; MATERIAL: TERMOPLASTICO; COR: BRANCO; CONEXAO ENTRADA: 2P+T; PINO: CILINDRICO; NORMA: NBR 14136; CONEXAO SAIDA: 2P+T; PINO: CILINDRICO/CHATO; NORMA: UNIVERSAL; POSICAO: 1 POSICAO | ADAPTADOR TOMADA; TIPO ADAPTADOR: UNIVERSAL; POLOS: MACHO/FEMEA; TENSAO: 250V; CORRENTE: 10A; MATERIAL: TERMOPLASTICO; COR: BRANCO; CONEXAO ENTRADA: 2P+T; PINO: CILINDRICO; NORMA: NBR 14136; CONEXAO SAIDA: 2P+T; PINO: CILINDRICO/CHATO; NORMA: UNIVERSAL; POSICAO: 1 POSICAO | UN | 12 | SOB DEMANDA | 6.208 | 74.496 | ILUMI - ILM0073 | 6.21 | 74.52
Lote 58 | NORTE | 131451 | ALICATE AMPERIMETRO; TENSAO NOMINAL: 600V; FREQUENCIA OPERACAO: 5-500HZ; FAIXA MEDICAO: 40-400A; TEMPERATURA: 0-100,0UF/100-1000UF; CORRENTE TIPO: CA/CC; CAPACITANCIA: 0-100,0UF/100-1000UF; RESISTENCIA: 40KOHMS; LARGURA: 75MM; ALTURA: 207MM; PROFUNDIDADE: 34MM; 325/FLUKE | ALICATE AMPERIMETRO; TENSAO NOMINAL: 600V; FREQUENCIA OPERACAO: 5-500HZ; FAIXA MEDICAO: 40-400A; TEMPERATURA: 0-100,0UF/100-1000UF; CORRENTE TIPO: CA/CC; CAPACITANCIA: 0-100,0UF/100-1000UF; RESISTENCIA: 40KOHMS; LARGURA: 75MM; ALTURA: 207MM; PROFUNDIDADE: 34MM; 325/FLUKE | UN | 10 | SOB DEMANDA | 232.509 | 2325.09 | HIKARI - HM 2090 | 232.51 | 2325.1
Lote 58 | NORTE | 051243 | ADAPTADOR TOMADA; TIPO ADAPTADOR: UNIVERSAL; POLOS: MACHO/FEMEA; TENSAO: 250V; CORRENTE: 10A; MATERIAL: TERMOPLASTICO; COR: BRANCO; CONEXAO ENTRADA: 2P+T; PINO: CILINDRICO; NORMA: NBR 14136; CONEXAO SAIDA: 2P+T; PINO: CILINDRICO/CHATO; NORMA: UNIVERSAL; POSICAO: 1 POSICAO | ADAPTADOR TOMADA; TIPO ADAPTADOR: UNIVERSAL; POLOS: MACHO/FEMEA; TENSAO: 250V; CORRENTE: 10A; MATERIAL: TERMOPLASTICO; COR: BRANCO; CONEXAO ENTRADA: 2P+T; PINO: CILINDRICO; NORMA: NBR 14136; CONEXAO SAIDA: 2P+T; PINO: CILINDRICO/CHATO; NORMA: UNIVERSAL; POSICAO: 1 POSICAO | UN | 10 | SOB DEMANDA | 19.885 | 198.85 | DANEVA - DN1658 | 19.89 | 198.9
Lote 58 | NORTE | 026304 | FILTRO LINHA TOMADA; TENSAO MAXIMA: 110/220V; NORMA CONSTRUTIVA: NBR 14136; CORRENTE: 10A; FREQUENCIA: N/A; MATERIAL CORPO: POLICLORETO VINILA; TOMADA: 6 2P+T; COMPRIMENTO: N/A; LARGURA: N/A; ALTURA: N/A; COMPRIMENTO CABO: 3M; COR: PRETO; COMPLEMENTO: C/BOTAO LIGA/DESLIGA E FUSIVEL | FILTRO LINHA TOMADA; TENSAO MAXIMA: 110/220V; NORMA CONSTRUTIVA: NBR 14136; CORRENTE: 10A; FREQUENCIA: N/A; MATERIAL CORPO: POLICLORETO VINILA; TOMADA: 6 2P+T; COMPRIMENTO: N/A; LARGURA: N/A; ALTURA: N/A; COMPRIMENTO CABO: 3M; COR: PRETO; COMPLEMENTO: C/BOTAO LIGA/DESLIGA E FUSIVEL | UN | 8 | SOB DEMANDA | 36.375 | 291 | MEGATRON - FILTRO 6 TOMADAS 3M | 36.38 | 291.04
Lote 58 | NORTE | 126540 | TERMINAL ELETRICO; TIPO TERMINAL: FORQUILHA; CLASSE TENSAO: BAIXA TENSAO; NUMERO COMPRESSOES: 1 COMPRESSAO; MATERIAL CORPO: COBRE; TRATAMENTO SUPERFICIE: ESTANHADO; TIPO ISOLACAO: PRE-ISOLADO; MATERIAL ISOLACAO: POLICLORETO VINILA; COR: AZUL; SECAO CONDUTOR: 1,5-2,5MM2; NUMERO FUROS: N/A; DIAMETRO FURO: 5MM; LARGURA: N/A; COMPRIMENTO: 19,6MM; EMBALAGEM: 100 UNIDADES | TERMINAL ELETRICO; TIPO TERMINAL: FORQUILHA; CLASSE TENSAO: BAIXA TENSAO; NUMERO COMPRESSOES: 1 COMPRESSAO; MATERIAL CORPO: COBRE; TRATAMENTO SUPERFICIE: ESTANHADO; TIPO ISOLACAO: PRE-ISOLADO; MATERIAL ISOLACAO: POLICLORETO VINILA; COR: AZUL; SECAO CONDUTOR: 1,5-2,5MM2; NUMERO FUROS: N/A; DIAMETRO FURO: 5MM; LARGURA: N/A; COMPRIMENTO: 19,6MM; EMBALAGEM: 100 UNIDADES | UN | 6 | SOB DEMANDA | 23.959 | 143.754 | eletrorastro - Terminal Pré-Isolado Forquilha Azul-3 1,5/2,5mm | 23.96 | 143.76
Lote 58 | NORTE | 126542 | ADAPTADOR TOMADA; TIPO ADAPTADOR: UNIVERSAL; POLOS: MACHO/FEMEA; TENSAO: 250V; CORRENTE: 10A; MATERIAL: TERMOPLASTICO; COR: BRANCO; CONEXAO ENTRADA: 2P+T; PINO: CILINDRICO; NORMA: NBR 14136; CONEXAO SAIDA: 2P+T; PINO: CILINDRICO/CHATO; NORMA: UNIVERSAL; POSICAO: 1 POSICAO | ADAPTADOR TOMADA; TIPO ADAPTADOR: UNIVERSAL; POLOS: MACHO/FEMEA; TENSAO: 250V; CORRENTE: 10A; MATERIAL: TERMOPLASTICO; COR: BRANCO; CONEXAO ENTRADA: 2P+T; PINO: CILINDRICO; NORMA: NBR 14136; CONEXAO SAIDA: 2P+T; PINO: CILINDRICO/CHATO; NORMA: UNIVERSAL; POSICAO: 1 POSICAO | UN | 6 | SOB DEMANDA | 6.208 | 37.248 | ilumi - 12111 | 6.21 | 37.26
Lote 58 | NORTE | 061579 | REGUA FILTRO LINHA; DIAGONAL; MATERIAL CORPO: ACO CARBONO; NUMERO TOMADA: 10 TOMADAS; TENSAO MAXIMA: 1500V; CORRENTE TIPO: CA; CORRENTE: 12,5A/6,8A; COMPRIMENTO: 220MM; LARGURA: 70MM; ALTURA: 40MM; DADOS COMPLEMENTARES: NORMA PLUGS: ABNT NBR 14136; BITOLA CABO: 3X 0,75MM; PINTURA EPOXI; EXTENSAO CABO: 1,10M | REGUA FILTRO LINHA; DIAGONAL; MATERIAL CORPO: ACO CARBONO; NUMERO TOMADA: 10 TOMADAS; TENSAO MAXIMA: 1500V; CORRENTE TIPO: CA; CORRENTE: 12,5A/6,8A; COMPRIMENTO: 220MM; LARGURA: 70MM; ALTURA: 40MM; DADOS COMPLEMENTARES: NORMA PLUGS: ABNT NBR 14136; BITOLA CABO: 3X 0,75MM; PINTURA EPOXI; EXTENSAO CABO: 1,10M | UN | 5 | SOB DEMANDA | 58.4425 | 292.2125 | liege - 847062 | 58.44 | 292.2
Lote 58 | NORTE | 111991 | DISJUNTOR; MINIATURA; METODO DISPARO: TERMICO MAGNETICO; MONTAGEM: PARAFUSO; NUMERO POLOS: 3 POLOS; TENSAO MAXIMA CA: 400V; CAPACIDADE INTERRUPCAO CA: 3KA; CORRENTE NOMINAL: 40A; FREQUENCIA: 50/60HZ; ACIONAMENTO: ALAVANCA; POSICAO ACIONAMENTO: FRONTAL; CURVA DISPARO: C; CONEXAO ELETRICA: TERMINAL PARAFUSO; NORMA: ABNT NBR NM 60898 | DISJUNTOR; MINIATURA; METODO DISPARO: TERMICO MAGNETICO; MONTAGEM: PARAFUSO; NUMERO POLOS: 3 POLOS; TENSAO MAXIMA CA: 400V; CAPACIDADE INTERRUPCAO CA: 3KA; CORRENTE NOMINAL: 40A; FREQUENCIA: 50/60HZ; ACIONAMENTO: ALAVANCA; POSICAO ACIONAMENTO: FRONTAL; CURVA DISPARO: C; CONEXAO ELETRICA: TERMINAL PARAFUSO; NORMA: ABNT NBR NM 60898 | UN | 5 | SOB DEMANDA | 37.83 | 189.15 | HS AUTOMAÇÃO - 3 Polos 40a | 37.83 | 189.15
Lote 58 | NORTE | 051243 | ADAPTADOR TOMADA; TIPO ADAPTADOR: UNIVERSAL; POLOS: MACHO/FEMEA; TENSAO: 250V; CORRENTE: 10A; MATERIAL: TERMOPLASTICO; COR: BRANCO; CONEXAO ENTRADA: 2P+T; PINO: CILINDRICO; NORMA: NBR 14136; CONEXAO SAIDA: 2P+T; PINO: CILINDRICO/CHATO; NORMA: UNIVERSAL; POSICAO: 1 POSICAO | ADAPTADOR TOMADA; TIPO ADAPTADOR: UNIVERSAL; POLOS: MACHO/FEMEA; TENSAO: 250V; CORRENTE: 10A; MATERIAL: TERMOPLASTICO; COR: BRANCO; CONEXAO ENTRADA: 2P+T; PINO: CILINDRICO; NORMA: NBR 14136; CONEXAO SAIDA: 2P+T; PINO: CILINDRICO/CHATO; NORMA: UNIVERSAL; POSICAO: 1 POSICAO | UN | 4 | SOB DEMANDA | 19.885 | 79.54 | DANEVA -2P+T; PINO: CILINDRICO/CHATO; NORMA: | 19.89 | 79.56
Lote 58 | NORTE | 145389 | RELE MONITOR; TIPO RELE: PROTECAO SEGURANCA; TENSAO ALIMENTACAO: 24V; CORRENTE TIPO: CA/CC; NORMA: NR12; TENSAO CONTATO: 250V; POTENCIA: 2,5W; CONTATO: 3NA 1NF; GRAU PROTECAO: IP20; CORRENTE CONTATO: 3A; POTENCIA CONTATO: 90W; CATEGORIA SEGURANCA: PLE SIL 3 SILCL 3; CPD-301/WEG | RELE MONITOR; TIPO RELE: PROTECAO SEGURANCA; TENSAO ALIMENTACAO: 24V; CORRENTE TIPO: CA/CC; NORMA: NR12; TENSAO CONTATO: 250V; POTENCIA: 2,5W; CONTATO: 3NA 1NF; GRAU PROTECAO: IP20; CORRENTE CONTATO: 3A; POTENCIA CONTATO: 90W; CATEGORIA SEGURANCA: PLE SIL 3 SILCL 3; CPD-301/WEG | UN | 2 | SOB DEMANDA | 814.994 | 1629.988 | WEG - CPD-301 | 814.99 | 1629.98
Lote 58 | NORTE | 052071 | DISJUNTOR; TIPO DISJUNTOR: ELETRICO; METODO DISPARO: TERMOMAGNETICO; MONTAGEM: TRILHO DIN; NUMERO POLOS: 3 POLOS; TENSAO MAXIMA CA: 230V; CAPACIDADE INTERRUPCAO CA: 3KA; TENSAO MAXIMA CC: N/A; CAPACIDADE INTERRUPCAO CC: N/A; CORRENTE NOMINAL: 100A; CORRENTE AJUSTE: N/A; CORRENTE RESIDUAL: N/A; ACIONAMENTO: ALAVANCA; POSICAO ACIONAMENTO: FRONTAL; CURVA DISPARO: C; CONTATO AUXILIAR: N/A; CONEXAO ELETRICA: TERMINAL PARAFUSO; ACESSORIO: N/A | DISJUNTOR; TIPO DISJUNTOR: ELETRICO; METODO DISPARO: TERMOMAGNETICO; MONTAGEM: TRILHO DIN; NUMERO POLOS: 3 POLOS; TENSAO MAXIMA CA: 230V; CAPACIDADE INTERRUPCAO CA: 3KA; TENSAO MAXIMA CC: N/A; CAPACIDADE INTERRUPCAO CC: N/A; CORRENTE NOMINAL: 100A; CORRENTE AJUSTE: N/A; CORRENTE RESIDUAL: N/A; ACIONAMENTO: ALAVANCA; POSICAO ACIONAMENTO: FRONTAL; CURVA DISPARO: C; CONTATO AUXILIAR: N/A; CONEXAO ELETRICA: TERMINAL PARAFUSO; ACESSORIO: N/A | UN | 2 | SOB DEMANDA | 116.6425 | 233.285 | ourolux - dis tripolar 100a | 116.64 | 233.28
Lote 58 | NORTE | 126505 | TERMINAL ELETRICO; TIPO TERMINAL: OLHAL; CLASSE TENSAO: BAIXA TENSAO; NUMERO COMPRESSOES: 1 COMPRESSAO; MATERIAL CORPO: COBRE; TRATAMENTO SUPERFICIE: ESTANHADO; TIPO ISOLACAO: PRE-ISOLADO; MATERIAL ISOLACAO: POLICLORETO VINILA; COR: VERMELHO; SECAO CONDUTOR: 10MM2 1 FURO 9,5MM 30,2MM 100 UNIDADES | TERMINAL ELETRICO; TIPO TERMINAL: OLHAL; CLASSE TENSAO: BAIXA TENSAO; NUMERO COMPRESSOES: 1 COMPRESSAO; MATERIAL CORPO: COBRE; TRATAMENTO SUPERFICIE: ESTANHADO; TIPO ISOLACAO: PRE-ISOLADO; MATERIAL ISOLACAO: POLICLORETO VINILA; COR: VERMELHO; SECAO CONDUTOR: 10MM2 1 FURO 9,5MM 30,2MM 100 UNIDADES | UN | 2 | SOB DEMANDA | 56.26 | 112.52 | intelli - TERMINAL ELETRICO; TIPO TERMINAL: TUBULAR ILHOS; | 56.26 | 112.52
Lote 58 | NORTE | 126527 | TERMINAL ELETRICO; TIPO TERMINAL: OLHAL; CLASSE TENSAO: BAIXA TENSAO; NUMERO COMPRESSOES: 1 COMPRESSAO; MATERIAL CORPO: COBRE; TRATAMENTO SUPERFICIE: ESTANHADO; TIPO ISOLACAO: PRE-ISOLADO; MATERIAL ISOLACAO: POLICLORETO VINILA; COR: AMARELO; SECAO CONDUTOR: 4-6MM2; NUMERO FUROS: 1 FURO; DIAMETRO FURO: 4,3MM; LARGURA: N/A; COMPRIMENTO: N/A; EMBALAGEM: 100 UNIDADES | TERMINAL ELETRICO; TIPO TERMINAL: OLHAL; CLASSE TENSAO: BAIXA TENSAO; NUMERO COMPRESSOES: 1 COMPRESSAO; MATERIAL CORPO: COBRE; TRATAMENTO SUPERFICIE: ESTANHADO; TIPO ISOLACAO: PRE-ISOLADO; MATERIAL ISOLACAO: POLICLORETO VINILA; COR: AMARELO; SECAO CONDUTOR: 4-6MM2; NUMERO FUROS: 1 FURO; DIAMETRO FURO: 4,3MM; LARGURA: N/A; COMPRIMENTO: N/A; EMBALAGEM: 100 UNIDADES | UN | 2 | SOB DEMANDA | 54.902 | 109.804 | intelli - TERMINAL ELETRICO; TIPO TERMINAL: TUBULAR ILHOS; | 54.9 | 109.8
Lote 58 | NORTE | 126534 | TERMINAL ELETRICO; TIPO TERMINAL: TUBULAR ILHOS; CLASSE TENSAO: BAIXA TENSAO; NUMERO COMPRESSOES: 1 COMPRESSAO; MATERIAL CORPO: COBRE; TRATAMENTO SUPERFICIE: ESTANHADO; TIPO ISOLACAO: PRE-ISOLADO; MATERIAL ISOLACAO: POLIAMIDA; COR: VERMELHO; SECAO CONDUTOR: 10MM2; NUMERO FUROS: N/A; DIAMETRO FURO: N/A; LARGURA: N/A; COMPRIMENTO: N/A; EMBALAGEM: 100 UNIDADES | TERMINAL ELETRICO; TIPO TERMINAL: TUBULAR ILHOS; CLASSE TENSAO: BAIXA TENSAO; NUMERO COMPRESSOES: 1 COMPRESSAO; MATERIAL CORPO: COBRE; TRATAMENTO SUPERFICIE: ESTANHADO; TIPO ISOLACAO: PRE-ISOLADO; MATERIAL ISOLACAO: POLIAMIDA; COR: VERMELHO; SECAO CONDUTOR: 10MM2; NUMERO FUROS: N/A; DIAMETRO FURO: N/A; LARGURA: N/A; COMPRIMENTO: N/A; EMBALAGEM: 100 UNIDADES | UN | 2 | SOB DEMANDA | 39.964 | 79.928 | intelli - TERMINAL ELETRICO; TIPO TERMINAL: TUBULAR ILHOS; | 39.96 | 79.92
Lote 58 | NORTE | 126270 | TERMINAL ELETRICO; TIPO TERMINAL: OLHAL; CLASSE TENSAO: BAIXA TENSAO; NUMERO COMPRESSOES: 1 COMPRESSAO; MATERIAL CORPO: COBRE; TRATAMENTO SUPERFICIE: ESTANHADO; TIPO ISOLACAO: PRE-ISOLADO; MATERIAL ISOLACAO: POLICLORETO VINILA; COR: VERMELHO; SECAO CONDUTOR: 0,5-1,5MM2 1 FURO 8MM 26,5MM 100 UNIDADES | TERMINAL ELETRICO; TIPO TERMINAL: OLHAL; CLASSE TENSAO: BAIXA TENSAO; NUMERO COMPRESSOES: 1 COMPRESSAO; MATERIAL CORPO: COBRE; TRATAMENTO SUPERFICIE: ESTANHADO; TIPO ISOLACAO: PRE-ISOLADO; MATERIAL ISOLACAO: POLICLORETO VINILA; COR: VERMELHO; SECAO CONDUTOR: 0,5-1,5MM2 1 FURO 8MM 26,5MM 100 UNIDADES | UN | 2 | SOB DEMANDA | 25.026 | 50.052 | intelli - Terminal Pré Isolado 0,5X1,5MM Vermelho 50 Pecas INTELLI | 25.03 | 50.06
Lote 58 | NORTE | 126529 | TERMINAL ELETRICO; TIPO TERMINAL: OLHAL; CLASSE TENSAO: BAIXA TENSAO; NUMERO COMPRESSOES: 1 COMPRESSAO; MATERIAL CORPO: COBRE; TRATAMENTO SUPERFICIE: ESTANHADO; TIPO ISOLACAO: PRE-ISOLADO; MATERIAL ISOLACAO: POLICLORETO VINILA; COR: AZUL; SECAO CONDUTOR: 1,5-2,5MM2; NUMERO FUROS: 1 FURO; DIAMETRO FURO: 6MM; LARGURA: N/A; COMPRIMENTO: 22,2MM; EMBALAGEM: 100 UNIDADES | TERMINAL ELETRICO; TIPO TERMINAL: OLHAL; CLASSE TENSAO: BAIXA TENSAO; NUMERO COMPRESSOES: 1 COMPRESSAO; MATERIAL CORPO: COBRE; TRATAMENTO SUPERFICIE: ESTANHADO; TIPO ISOLACAO: PRE-ISOLADO; MATERIAL ISOLACAO: POLICLORETO VINILA; COR: AZUL; SECAO CONDUTOR: 1,5-2,5MM2; NUMERO FUROS: 1 FURO; DIAMETRO FURO: 6MM; LARGURA: N/A; COMPRIMENTO: 22,2MM; EMBALAGEM: 100 UNIDADES | UN | 2 | SOB DEMANDA | 24.25 | 48.5 | mundo eletric - Terminal Olhal Pre-Isolado Azul Cabo 1,5-2,5MM | 24.25 | 48.5
Lote 58 | NORTE | 137850 | TERMINAL ELETRICO; ILHOS; CLASSE TENSAO: 750V; NUMERO COMPRESSOES: 1 COMPRESSAO; MATERIAL CORPO: COBRE; TRATAMENTO SUPERFICIE: ESTANHADO; MATERIAL ISOLACAO: POLICLORETO VINILA; COR: AZUL; SECAO CONDUTOR: 2,5MM2; COMPRIMENTO: 19MM; FORNECIMENTO: EMBALAGEM 100 UNIDADES | TERMINAL ELETRICO; ILHOS; CLASSE TENSAO: 750V; NUMERO COMPRESSOES: 1 COMPRESSAO; MATERIAL CORPO: COBRE; TRATAMENTO SUPERFICIE: ESTANHADO; MATERIAL ISOLACAO: POLICLORETO VINILA; COR: AZUL; SECAO CONDUTOR: 2,5MM2; COMPRIMENTO: 19MM; FORNECIMENTO: EMBALAGEM 100 UNIDADES | UN | 2 | SOB DEMANDA | 6.984 | 13.968 | eletrorastro - Terminal Pino Tubular 2.50mm Com 100 | 6.98 | 13.96
Lote 59 | NORTE | 061079 | CONTROLE REMOTO; TIPO CONTROLE: P/PORTAO; NUMERO BOTAO: 2 BOTOES; FREQUENCIA OPERACAO: 299MHZ; ALIMENTACAO: PILHA; ALCANCE: 30M | CONTROLE REMOTO P/PORTAO 2 BOTOES 299MHZ Descritivo Longo CONTROLE REMOTO; TIPO CONTROLE: P/PORTAO; NUMERO BOTAO: 2 BOTOES; FREQUENCIA OPERACAO: 299MHZ; ALIMENTACAO: PILHA; ALCANCE: 30M Marca/link Similar ou melhor 0 | UN | 6 | SOB DEMANDA | 60.916 | 365.496 | genérico - Controle Portão Eletrônico Alarme 2 Teclas Com Pilha 299mhz | 60.92 | 365.52
Lote 59 | NORTE | 137558 | CONTROLE REMOTO; TIPO CONTROLE: UNIVERSAL; FREQUENCIA OPERACAO: 38KHZ; ALIMENTACAO: CABO USB; TENSAO ALIMENTACAO: 5V; CORRENTE TIPO: CC; CORRENTE: 1A; ALCANCE: 8M; PROTOCOLO COMUNICACAO: WPA WPA2 WEP TKIP AES; INTERFACE COMUNICACAO: WIFI | CONTROLE REMOTO UNIVERSAL 38KHZ 5V WIFI Descritivo Longo CONTROLE REMOTO; TIPO CONTROLE: UNIVERSAL; FREQUENCIA OPERACAO: 38KHZ; ALIMENTACAO: CABO USB; TENSAO ALIMENTACAO: 5V; CORRENTE TIPO: CC; CORRENTE: 1A; ALCANCE: 8M; PROTOCOLO COMUNICACAO: WPA WPA2 WEP TKIP AES; INTERFACE COMUNICACAO: WIFI Marca/link Similar ou melhor 0 | UN | 4 | SOB DEMANDA | 221.548 | 886.192 | philbra - Controle Universal Inteligente 5v | 221.55 | 886.2
Lote 60 | NORTE | 128599 | BATERIA; SELADA; TENSAO: 12V; CAPACIDADE: 7AH; CONEXAO: TERMINAL FASTON 187; COMPRIMENTO: 151MM; LARGURA: 65MM; ALTURA: 100MM; APLICACAO: NOBREAK ALARME CERCA; CAPACIDADE C10 5,8 C20 6,4; CERTIFICADO UL | BATERIA SELADA 12V 7AH TERMINAL FASTON 187 151MM 65MM 100MM Descritivo Longo BATERIA; SELADA; TENSAO: 12V; CAPACIDADE: 7AH; CONEXAO: TERMINAL FASTON 187; COMPRIMENTO: 151MM; LARGURA: 65MM; ALTURA: 100MM; APLICACAO: NOBREAK ALARME CERCA; CAPACIDADE C10 5,8 C20 6,4; CERTIFICADO UL Marca/link Similar ou melhor 0 | UN | 8 | SOB DEMANDA | 126.294 | 1010.352 | unipower - BATERIA SELADA 12V 7AH TERMINAL | 126.29 | 1010.32
Lote 60 | NORTE | 112358 | CAPACITOR; MATERIAL CORPO: CERAMICA; CAPACITANCIA NOMINAL: 1000PF; TOLERANCIA: ±5PCT; TENSAO NOMINAL: 50V; MONTAGEM: SUPERFICIE; C1206C102J5RACAUTO/KEMET | CAPACITOR CERAMICA 1000PF ±5PCT 50V SUPERFICIE C1206C102J5RA Descritivo Longo CAPACITOR; MATERIAL CORPO: CERAMICA; CAPACITANCIA NOMINAL: 1000PF; TOLERANCIA: ±5PCT; TENSAO NOMINAL: 50V; MONTAGEM: SUPERFICIE; C1206C102J5RACAUTO/KEMET Marca/link Similar ou melhor 0 | UN | 100 | SOB DEMANDA | 1.843 | 184.3 | ryndack - Capacitor Cerâmico 1nF 50V SMD 1206 | 1.84 | 184
Lote 60 | NORTE | 112360 | CAPACITOR; CERAMICO; CAPACITANCIA NOMINAL: 220PF; TOLERANCIA: ±10PCT; TENSAO NOMINAL: 50V; MONTAGEM: SUPERFICIE; TEMPERATURA OPERACAO: -55+125GRC; C1206C221K5RACTU/KEMET | CAPACITOR CERAMICO 220PF ±10PCT 50V SUPERFICIE -55+125GRC C1 Descritivo Longo CAPACITOR; CERAMICO; CAPACITANCIA NOMINAL: 220PF; TOLERANCIA: ±10PCT; TENSAO NOMINAL: 50V; MONTAGEM: SUPERFICIE; TEMPERATURA OPERACAO: -55+125GRC; C1206C221K5RACTU/KEMET Marca/link Similar ou melhor 0 | UN | 100 | SOB DEMANDA | 3.589 | 358.9 | PROESI - Capacitor Cerâmico Disco 220PF | 3.59 | 359
Lote 60 | NORTE | 126115 | CAPACITOR; TIPO CAPACITOR: ELETROLITICO; CAPACITANCIA NOMINAL: 2,2UF; TOLERANCIA: ±10PCT; TENSAO NOMINAL: 50V; CORRENTE TIPO: CC; NUMERO FASES: N/A; POTENCIA: N/A; MONTAGEM: PTH; CONEXAO ELETRICA: TERMINAL SOLDAVEL; POSICAO TERMINAL: RADIAL | CAPACITOR ELETROLITICO 2,2UF ±10PCT 50V CC PTH TERMINAL SOLD Descritivo Longo CAPACITOR; TIPO CAPACITOR: ELETROLITICO; CAPACITANCIA NOMINAL: 2,2UF; TOLERANCIA: ±10PCT; TENSAO NOMINAL: 50V; CORRENTE TIPO: CC; NUMERO FASES: N/A; POTENCIA: N/A; MONTAGEM: PTH; CONEXAO ELETRICA: TERMINAL SOLDAVEL; POSICAO TERMINAL: RADIAL Marca/link Similar ou melhor 0 | UN | 50 | SOB DEMANDA | 0.194 | 9.7 | a2robotics - Capacitor Eletrolítico 2,2uF | 0.19 | 9.5
Lote 60 | NORTE | 126118 | CAPACITOR; TIPO CAPACITOR: ELETROLITICO; CAPACITANCIA NOMINAL: 220UF; TOLERANCIA: ±20PCT; TENSAO NOMINAL: 50V; CORRENTE TIPO: CC; NUMERO FASES: N/A; POTENCIA: N/A; MONTAGEM: PTH; CONEXAO ELETRICA: TERMINAL SOLDAVEL; POSICAO TERMINAL: RADIAL | CAPACITOR ELETROLITICO 220UF ±20PCT 50V CC PTH TERMINAL SOLD Descritivo Longo CAPACITOR; TIPO CAPACITOR: ELETROLITICO; CAPACITANCIA NOMINAL: 220UF; TOLERANCIA: ±20PCT; TENSAO NOMINAL: 50V; CORRENTE TIPO: CC; NUMERO FASES: N/A; POTENCIA: N/A; MONTAGEM: PTH; CONEXAO ELETRICA: TERMINAL SOLDAVEL; POSICAO TERMINAL: RADIAL Marca/link Similar ou melhor 0 | UN | 50 | SOB DEMANDA | 0.582 | 29.1 | a2robotics - Capacitor Eletrolítico 220uF | 0.58 | 29
Lote 60 | NORTE | 126120 | CAPACITOR; TIPO CAPACITOR: ELETROLITICO; CAPACITANCIA NOMINAL: 4700UF; TOLERANCIA: ±10PCT; TENSAO NOMINAL: 50V; CORRENTE TIPO: CC; NUMERO FASES: N/A; POTENCIA: N/A; MONTAGEM: PTH; CONEXAO ELETRICA: TERMINAL SOLDAVEL; POSICAO TERMINAL: RADIAL | CAPACITOR ELETROLITICO 4700UF ±10PCT 50V CC PTH TERMINAL SOL Descritivo Longo CAPACITOR; TIPO CAPACITOR: ELETROLITICO; CAPACITANCIA NOMINAL: 4700UF; TOLERANCIA: ±10PCT; TENSAO NOMINAL: 50V; CORRENTE TIPO: CC; NUMERO FASES: N/A; POTENCIA: N/A; MONTAGEM: PTH; CONEXAO ELETRICA: TERMINAL SOLDAVEL; POSICAO TERMINAL: RADIAL Marca/link Similar ou melhor 0 | UN | 50 | SOB DEMANDA | 9.797 | 489.85 | a2robotics - Capacitor Eletrolítico 4700uF | 9.8 | 490
Lote 60 | NORTE | 054116 | CAPACITOR; FIXO; DISCO CERAMICO; CAPACITANCIA 22.00 PF; TENSAO NOMINAL 100.00 VCA. | CAPACITOR FIXO DISCO CERAMICO 22PF 100VCA Descritivo Longo CAPACITOR; FIXO; DISCO CERAMICO; CAPACITANCIA 22.00 PF; TENSAO NOMINAL 100.00 VCA. Marca/link Similar ou melhor 0 | UN | 100 | SOB DEMANDA | 1.067 | 106.7 | CASA DO RESISTOR - Capacitor cerâmico disco 22pf | 1.07 | 107
Lote 60 | NORTE | 127194 | CAPACITOR; FIXO; ELETROLITICO; CAPACITANCIA 470.00 UF; TENSAO NOMINAL 25.00 VCA. | CAPACITOR FIXO ELETROLITICO 470UF 25VCA Descritivo Longo CAPACITOR; FIXO; ELETROLITICO; CAPACITANCIA 470.00 UF; TENSAO NOMINAL 25.00 VCA. Marca/link Similar ou melhor 0 | UN | 50 | SOB DEMANDA | 0.873 | 43.65 | A2ROBOTICS - Capacitor Eletrolítico 470uF | 0.87 | 43.5
Lote 60 | NORTE | 127195 | CAPACITOR; FIXO; ELETROLITICO; CAPACITANCIA 680UF; TENSAO NOMINAL 25V | CAPACITOR FIXO ELETROLITICO 680UF 25V Descritivo Longo CAPACITOR; FIXO; ELETROLITICO; CAPACITANCIA 680UF; TENSAO NOMINAL 25V Marca/link Similar ou melhor 0 | UN | 50 | SOB DEMANDA | 0.873 | 43.65 | A2ROBOTICS - Capacitor Eletrolítico 680uF | 0.87 | 43.5
Lote 60 | NORTE | 063539 | CAPACITOR; PERMANENTE; CAPACITANCIA NOMINAL: 40UF; TENSAO NOMINAL: 440V; CONEXAO ELETRICA: 2 PINOS; DIAMETRO: 50MM; ALTURA: 120MM; APLICACAO: AR CONDICIONADO | CAPACITOR PERMANENTE 40UF 440V 2 PINOS 50MM 120MM AR CONDICI Descritivo Longo CAPACITOR; PERMANENTE; CAPACITANCIA NOMINAL: 40UF; TENSAO NOMINAL: 440V; CONEXAO ELETRICA: 2 PINOS; DIAMETRO: 50MM; ALTURA: 120MM; APLICACAO: AR CONDICIONADO Marca/link Similar ou melhor 0 | UN | 3 | SOB DEMANDA | 29.682 | 89.046 | EOS - Capacitor 40+2,5 Mfd 440V | 29.68 | 89.04
Lote 60 | NORTE | 112004 | CAPACITOR; PERMANENTE; CAPACITANCIA NOMINAL: 60UF; TENSAO NOMINAL: 380V; CORRENTE TIPO: CA; FREQUENCIA: 50/60HZ | CAPACITOR PERMANENTE 60UF 380V CA 50/60HZ Descritivo Longo CAPACITOR; PERMANENTE; CAPACITANCIA NOMINAL: 60UF; TENSAO NOMINAL: 380V; CORRENTE TIPO: CA; FREQUENCIA: 50/60HZ Marca/link Similar ou melhor 0 | UN | 3 | SOB DEMANDA | 48.5 | 145.5 | EOS - Capacitor Simples 60 Mfd 380V | 48.5 | 145.5
Lote 60 | NORTE | 111995 | CAPACITOR; PERMANENTE; CAPACITANCIA NOMINAL: 70UF; TENSAO NOMINAL: 380V; CORRENTE TIPO: CA; FREQUENCIA: 50/60HZ | CAPACITOR PERMANENTE 70UF 380V CA 50/60HZ Descritivo Longo CAPACITOR; PERMANENTE; CAPACITANCIA NOMINAL: 70UF; TENSAO NOMINAL: 380V; CORRENTE TIPO: CA; FREQUENCIA: 50/60HZ Marca/link Similar ou melhor 0 | UN | 3 | SOB DEMANDA | 65.378 | 196.134 | migrare- Capacitor de Partida 70 uF 380V 50/60H | 65.38 | 196.14
Lote 60 | NORTE | 074107 | CAPACITOR; PERMANENTE; CAPACITANCIA NOMINAL: 80UF; TENSAO NOMINAL: 380V; CORRENTE TIPO: CA; FREQUENCIA: 50/60HZ; DIAMETRO: 40MM | CAPACITOR PERMANENTE 80UF 380V CA 50/60HZ 40MM Descritivo Longo CAPACITOR; PERMANENTE; CAPACITANCIA NOMINAL: 80UF; TENSAO NOMINAL: 380V; CORRENTE TIPO: CA; FREQUENCIA: 50/60HZ; DIAMETRO: 40MM Marca/link Similar ou melhor 0 | UN | 3 | SOB DEMANDA | 89.1915 | 267.5745 | artech - Capacitor Permanente 50uf 380v | 89.19 | 267.57
Lote 60 | NORTE | 112003 | CAPACITOR; PERMANENTE DUPLO; MATERIAL CORPO: ALUMINIO; CAPACITANCIA NOMINAL: 50UF; TENSAO NOMINAL: 380V; CORRENTE TIPO: CA; FREQUENCIA: 50/60HZ; DIAMETRO: 50MM; ALTURA: 100MM | CAPACITOR PERMANENTE DUPLO ALUMINIO 50UF 380V CA 50/60HZ 50M Descritivo Longo CAPACITOR; PERMANENTE DUPLO; MATERIAL CORPO: ALUMINIO; CAPACITANCIA NOMINAL: 50UF; TENSAO NOMINAL: 380V; CORRENTE TIPO: CA; FREQUENCIA: 50/60HZ; DIAMETRO: 50MM; ALTURA: 100MM Marca/link Similar ou melhor 0 | UN | 3 | SOB DEMANDA | 31.913 | 95.739 | artech - Capacitor Permanente 50uf 380v | 31.91 | 95.73
Lote 60 | NORTE | 061004 | CAPACITOR; PERMANENTE DUPLO; MATERIAL CORPO: ALUMINIO; CAPACITANCIA NOMINAL: 55+2,5UF; TOLERANCIA: ±5PCT; TENSAO NOMINAL: 440V; CORRENTE TIPO: CA; FREQUENCIA: 50/60HZ; APLICACAO: AR CONDICIONADO | CAPACITOR PERMANENTE DUPLO ALUMINIO 55+2,5UF ±5PCT 440V CA 5 Descritivo Longo CAPACITOR; PERMANENTE DUPLO; MATERIAL CORPO: ALUMINIO; CAPACITANCIA NOMINAL: 55+2,5UF; TOLERANCIA: ±5PCT; TENSAO NOMINAL: 440V; CORRENTE TIPO: CA; FREQUENCIA: 50/60HZ; APLICACAO: AR CONDICIONADO Marca/link Similar ou melhor 0 | UN | 3 | SOB DEMANDA | 31.913 | 95.739 | artech - Capacitor 5 uf 440v | 31.91 | 95.73
Lote 60 | NORTE | 061398 | CAPACITOR; PERMANENTE; MATERIAL CORPO: POLIPROPILENO; CAPACITANCIA NOMINAL: 25UF; TOLERANCIA: ±10PCT; TENSAO NOMINAL: 250V; CORRENTE TIPO: CA; FREQUENCIA: 50/60HZ; TEMPERATURA OPERACAO: -25A80GRC; PREENCHIMENTO RESINA SOLIDA | CAPACITOR PERMANENTE POLIPROPILENO 25UF ±10PCT 250V CA 50/60 Descritivo Longo CAPACITOR; PERMANENTE; MATERIAL CORPO: POLIPROPILENO; CAPACITANCIA NOMINAL: 25UF; TOLERANCIA: ±10PCT; TENSAO NOMINAL: 250V; CORRENTE TIPO: CA; FREQUENCIA: 50/60HZ; TEMPERATURA OPERACAO: -25A80GRC; PREENCHIMENTO RESINA SOLIDA Marca/link Similar ou melhor 0 | UN | 3 | SOB DEMANDA | 20.176 | 60.528 | ponto da eletronica - Capacitor Polipropileno 25uF x 250Vac 50/60Hz Plástico Faston Epcos | 20.18 | 60.54
Lote 60 | NORTE | 065918 | CAPACITOR; TANTALO; CAPACITANCIA NOMINAL: 10UF; TOLERANCIA: ±10PCT; TENSAO NOMINAL: 10V; MONTAGEM: SUPERFIE; ALTURA: 3,2MM; T491A106K010AG KEMET | CAPACITOR TANTALO 10UF ±10PCT 10V SUPERFIE 3,2MM Descritivo Longo CAPACITOR; TANTALO; CAPACITANCIA NOMINAL: 10UF; TOLERANCIA: ±10PCT; TENSAO NOMINAL: 10V; MONTAGEM: SUPERFIE; ALTURA: 3,2MM; T491A106K010AG KEMET Marca/link Similar ou melhor 0 | UN | 200 | SOB DEMANDA | 4.7045 | 940.9 | CASA DO RESISTOR - Capacitor SMD tântalo Case A - 10uF x 10V | 4.7 | 940
Lote 60 | NORTE | 112359 | CAPACITOR; MATERIAL CORPO: TANTALO; CAPACITANCIA NOMINAL: 10UF; TOLERANCIA: ±10PCT; TENSAO NOMINAL: 15V; MONTAGEM: SUPERFICIE; TEMPERATURA OPERACAO: -55+125GRC; T4ZD106K015CRLB4900/KYOCERA | CAPACITOR TANTALO 10UF ±10PCT 15V SUPERFICIE -55+125GRC T4ZD Descritivo Longo CAPACITOR; MATERIAL CORPO: TANTALO; CAPACITANCIA NOMINAL: 10UF; TOLERANCIA: ±10PCT; TENSAO NOMINAL: 15V; MONTAGEM: SUPERFICIE; TEMPERATURA OPERACAO: -55+125GRC; T4ZD106K015CRLB4900/KYOCERA Marca/link Similar ou melhor 0 | UN | 100 | SOB DEMANDA | 93.508 | 9350.8 | FORNELL - Capacitor Tântalo SMD 10uF 25V 10% Case A | 93.51 | 9351
Lote 60 | NORTE | 106472 | CONVERSOR TENSAO; REGULADOR POTENCIA AJUSTAVEL; TENSAO SAIDA: 2,5-35V; POTENCIA: 150W; DADOS COMPLEMENTARES: MODULO ALIMENTACAO AJUSTAVEL 5V 12V 15V 19V 24V | CONVERSOR TENSAO REGULADOR POTENCIA AJUSTAVEL 2,5-35V 150W M Descritivo Longo CONVERSOR TENSAO; REGULADOR POTENCIA AJUSTAVEL; TENSAO SAIDA: 2,5-35V; POTENCIA: 150W; DADOS COMPLEMENTARES: MODULO ALIMENTACAO AJUSTAVEL 5V 12V 15V 19V 24V Marca/link Similar ou melhor 0 | UN | 10 | SOB DEMANDA | 62.565 | 625.65 | piscaled - PL-50 | 62.57 | 625.7
Lote 60 | NORTE | 112362 | DIODO; LED; INVOLUCRO: 0603; COR: AMARELA; TENSAO: 2,1V; CORRENTE: 20MA; TAMANHO: 1,10X0,80MM; MONTAGEM: SUPERFICIE | DIODO LED 0603 AMARELA 2,1V 20MA 1,10X0,80MM SUPERFICIE Descritivo Longo DIODO; LED; INVOLUCRO: 0603; COR: AMARELA; TENSAO: 2,1V; CORRENTE: 20MA; TAMANHO: 1,10X0,80MM; MONTAGEM: SUPERFICIE Marca/link Similar ou melhor 0 | UN | 50 | SOB DEMANDA | 2.716 | 135.8 | maker hero - LED SMD Amarelo 0603 | 2.72 | 136
Lote 60 | NORTE | 106516 | DIODO; RETIFICADOR; TENSAO: 45V; CORRENTE: 15A; MONTAGEM: ORIFICIO | DIODO RETIFICADOR 45V 15A ORIFICIO Descritivo Longo DIODO; RETIFICADOR; TENSAO: 45V; CORRENTE: 15A; MONTAGEM: ORIFICIO Marca/link Similar ou melhor 0 | UN | 10 | SOB DEMANDA | 17.072 | 170.72 | eletro aquila - DIODO RETIFICADOR 45V 15A ORIFICIO | 17.07 | 170.7
Lote 60 | NORTE | 106515 | DIODO; RETIFICADOR; TENSAO: 45V; CORRENTE: 20A; MONTAGEM: ORIFICIO | DIODO RETIFICADOR 45V 20A ORIFICIO Descritivo Longo DIODO; RETIFICADOR; TENSAO: 45V; CORRENTE: 20A; MONTAGEM: ORIFICIO Marca/link Similar ou melhor 0 | UN | 10 | SOB DEMANDA | 19.982 | 199.82 | fornell - Diodo Retificador BYV29 TO-220 | 19.98 | 199.8
Lote 60 | NORTE | 050303 | DIODO; TIPO DIODO: RETIFICADOR; INVOLUCRO: DO-35; COR: LARANJA; TENSAO: 100V; CORRENTE: 200MA; POTENCIA: N/A; TAMANHO: 5MM; MONTAGEM: N/A; CONEXAO ELETRICA: N/A; PN: 1N4148 | DIODO RETIFICADOR DO-35 LARANJA 100V 200MA 5MM 1N4148 Descritivo Longo DIODO; TIPO DIODO: RETIFICADOR; INVOLUCRO: DO-35; COR: LARANJA; TENSAO: 100V; CORRENTE: 200MA; POTENCIA: N/A; TAMANHO: 5MM; MONTAGEM: N/A; CONEXAO ELETRICA: N/A; PN: 1N4148 Marca/link Similar ou melhor 0 | UN | 50 | SOB DEMANDA | 2.91 | 145.5 | casa do resistor - Diodo 1n4148 | 2.91 | 145.5
Lote 60 | NORTE | 050304 | DIODO; TIPO DIODO: RETIFICADOR; INVOLUCRO: DO-41; COR: PRETO; TENSAO: 1000V; CORRENTE: 1A; POTENCIA: N/A; TAMANHO: 5MM; MONTAGEM: N/A; CONEXAO ELETRICA: N/A; PN: 1N4007 | DIODO RETIFICADOR DO-41 PRETO 1000V 1A 5MM 1N4007 Descritivo Longo DIODO; TIPO DIODO: RETIFICADOR; INVOLUCRO: DO-41; COR: PRETO; TENSAO: 1000V; CORRENTE: 1A; POTENCIA: N/A; TAMANHO: 5MM; MONTAGEM: N/A; CONEXAO ELETRICA: N/A; PN: 1N4007 Marca/link Similar ou melhor 0 | UN | 100 | SOB DEMANDA | 0.776 | 77.6 | proesi - 1N4007 - Diodo retificador | 0.78 | 78
Lote 60 | NORTE | 050304 | DIODO; TIPO DIODO: RETIFICADOR; INVOLUCRO: DO-41; COR: PRETO; TENSAO: 1000V; CORRENTE: 1A; POTENCIA: N/A; TAMANHO: 5MM; MONTAGEM: N/A; CONEXAO ELETRICA: N/A; PN: 1N4007 | DIODO RETIFICADOR DO-41 PRETO 1000V 1A 5MM 1N4007 Descritivo Longo DIODO; TIPO DIODO: RETIFICADOR; INVOLUCRO: DO-41; COR: PRETO; TENSAO: 1000V; CORRENTE: 1A; POTENCIA: N/A; TAMANHO: 5MM; MONTAGEM: N/A; CONEXAO ELETRICA: N/A; PN: 1N4007 Marca/link Similar ou melhor 0 | UN | 20 | SOB DEMANDA | 0.776 | 15.52 | proesi - 1N4007 - Diodo retificador | 0.78 | 15.6
Lote 60 | NORTE | 134233 | DIODO; ZENER 1N4737A; TENSAO: 5-7V; POTENCIA: 1W | DIODO ZENER 1N4737A 5-7V 1W Descritivo Longo DIODO; ZENER 1N4737A; TENSAO: 5-7V; POTENCIA: 1W Marca/link Similar ou melhor 0 | UN | 100 | SOB DEMANDA | 0.291 | 29.1 | A2ROBOTICS - Diodo Zener 1N4739 | 0.29 | 29
Lote 60 | NORTE | 134232 | DIODO; ZENER 1N4739A; TENSAO: 9V; POTENCIA: 1W | DIODO ZENER 1N4739A 9V 1W Descritivo Longo DIODO; ZENER 1N4739A; TENSAO: 9V; POTENCIA: 1W Marca/link Similar ou melhor 0 | UN | 100 | SOB DEMANDA | 0.388 | 38.8 | A2ROBOTICS - Diodo Zener 1N4739 | 0.39 | 39
Lote 60 | NORTE | 124907 | DISPLAY LCD 20X4 COM MODULO I2C; COR: BACKLIGHT AZUL ESCRITA BRANCA; TENSAO ALIMENTACAO: 5V; DIAMETRO: 98MM; LARGURA: 60MM; ALTURA: 14MM | DISPLAY LCD 20X4 COM MODULO I2C COR BACKLIGHT AZUL ESCRITA B Descritivo Longo DISPLAY LCD 20X4 COM MODULO I2C; COR: BACKLIGHT AZUL ESCRITA BRANCA; TENSAO ALIMENTACAO: 5V; DIAMETRO: 98MM; LARGURA: 60MM; ALTURA: 14MM Marca/link Similar ou melhor 0 | UN | 10 | SOB DEMANDA | 68.482 | 684.82 | PISCALED - Display LCD 20x04 | 68.48 | 684.8
Lote 60 | NORTE | 129365 | INDUTOR; AXIAL; INDUTANCIA NOMINAL: 10MH; TOLERANCIA: 10PCT | INDUTOR AXIAL 10MH 10PCT Descritivo Longo INDUTOR; AXIAL; INDUTANCIA NOMINAL: 10MH; TOLERANCIA: 10PCT Marca/link Similar ou melhor 0 | UN | 30 | SOB DEMANDA | 2.134 | 64.02 | casa do resistor - indutor axial | 2.13 | 63.9
Lote 60 | NORTE | 138730 | PLACA ELETRONICA; DESENVOVIMENTO DEPURACAO; TENSAO ALIMENTACAO: 1,2A5,5V; CORRENTE: 1A; CONEXAO: USB C; DV164055/MICROCHIP | PLACA ELETRONICA DESENVOVIMENTO DEPURACAO 1,2A5,5V 1A USB C Descritivo Longo PLACA ELETRONICA; DESENVOVIMENTO DEPURACAO; TENSAO ALIMENTACAO: 1,2A5,5V; CORRENTE: 1A; CONEXAO: USB C; DV164055/MICROCHIP Marca/link Similar ou melhor 0 | UN | 3 | SOB DEMANDA | 3882.134 | 11646.402 | DV164055/MICROCHIP | 3882.13 | 11646.39
Lote 60 | NORTE | 115257 | PLACA ELETRONICA; DESENVOVIMENTO DEPURACAO; TENSAO ALIMENTACAO: 1,2A5,5V; CORRENTE: 1A; CONEXAO: USB C; DV164055/MICROCHIP | PLACA ELETRONICA DESENVOVIMENTO DEPURACAO 1,2A5,5V 1A USB C Descritivo Longo PLACA ELETRONICA; DESENVOVIMENTO DEPURACAO; TENSAO ALIMENTACAO: 1,2A5,5V; CORRENTE: 1A; CONEXAO: USB C; DV164055/MICROCHIP Marca/link Similar ou melhor 0 | UN | 3 | SOB DEMANDA | 1153.039 | 3459.117 | DV164055/MICROCHIP | 1153.04 | 3459.12
Lote 60 | NORTE | 127352 | PLACA ELETRONICA NODEMCU ESP32 IOT C/WIFI BLUETOOTH 38 PINOS -MODELO NODEMCU-32S TENSAO OPERACAO 2.2V – 3.6 DC CORRENTE OPERACAO TIPICA 80MA NIVEL LOGICO 3.3V NAO TOLERA 5V CONTROLADOR ESP-WROOM-32 MICROPROCESSADOR TENSILICA XTENSA 32-BIT LX6 CLOCK ATE 24 | PLACA ELETRONICA NODEMCU ESP32 IOT C/WIFI BLUETOOTH 38 PINOS Descritivo Longo PLACA ELETRONICA NODEMCU ESP32 IOT C/WIFI BLUETOOTH 38 PINOS -MODELO NODEMCU-32S TENSAO OPERACAO 2.2V – 3.6 DC CORRENTE OPERACAO TIPICA 80MA NIVEL LOGICO 3.3V NAO TOLERA 5V CONTROLADOR ESP-WROOM-32 MICROPROCESSADOR TENSILICA XTENSA 32-BIT LX6 CLOCK ATE 24 Marca/link Similar ou melhor 0 | UN | 30 | SOB DEMANDA | 62.759 | 1882.77 | PISCALED - ESP32 | 62.76 | 1882.8
Lote 60 | NORTE | 127352 | PLACA ELETRONICA NODEMCU ESP32 IOT C/WIFI BLUETOOTH 38 PINOS -MODELO NODEMCU-32S TENSAO OPERACAO 2.2V – 3.6 DC CORRENTE OPERACAO TIPICA 80MA NIVEL LOGICO 3.3V NAO TOLERA 5V CONTROLADOR ESP-WROOM-32 MICROPROCESSADOR TENSILICA XTENSA 32-BIT LX6 CLOCK ATE 24 | PLACA ELETRONICA NODEMCU ESP32 IOT C/WIFI BLUETOOTH 38 PINOS Descritivo Longo PLACA ELETRONICA NODEMCU ESP32 IOT C/WIFI BLUETOOTH 38 PINOS -MODELO NODEMCU-32S TENSAO OPERACAO 2.2V – 3.6 DC CORRENTE OPERACAO TIPICA 80MA NIVEL LOGICO 3.3V NAO TOLERA 5V CONTROLADOR ESP-WROOM-32 MICROPROCESSADOR TENSILICA XTENSA 32-BIT LX6 CLOCK ATE 24 Marca/link Similar ou melhor 0 | UN | 20 | SOB DEMANDA | 62.759 | 1255.18 | PISCALED - ESP32 | 62.76 | 1255.2
Lote 60 | NORTE | 084598 | POTENCIOMETRO; DIGITAL; RESISTENCIA: 10KOHMS; TOLERANCIA: ±20PCT; TENSAO MAXIMA: 5V; MONTAGEM: SUPERFICIE; CONEXAO ELETRICA: 8 PINOS | POTENCIOMETRO DIGITAL 10KOHMS ±20PCT 5V SUPERFICIE 8 PINOS Descritivo Longo POTENCIOMETRO; DIGITAL; RESISTENCIA: 10KOHMS; TOLERANCIA: ±20PCT; TENSAO MAXIMA: 5V; MONTAGEM: SUPERFICIE; CONEXAO ELETRICA: 8 PINOS Marca/link Similar ou melhor 0 | UN | 30 | SOB DEMANDA | 55.29 | 1658.7 | casa do resistor - POTENCIOMETRO DIGITAL 10KOHMS | 55.29 | 1658.7
Lote 60 | NORTE | 133190 | POTENCIOMETRO; TRIMPOT; TIPO CURVA: VERTICAL 10K; NUMERO VOLTAS: 25 VOLTAS; POTENCIA: 3296W | POTENCIOMETRO TRIMPOT VERTICAL 10K 25 VOLTAS 3296W Descritivo Longo POTENCIOMETRO; TRIMPOT; TIPO CURVA: VERTICAL 10K; NUMERO VOLTAS: 25 VOLTAS; POTENCIA: 3296W Marca/link Similar ou melhor 0 | UN | 10 | SOB DEMANDA | 1.649 | 16.49 | A2ROBOTICS - 3296W-1-103 | 1.65 | 16.5
Lote 60 | NORTE | 134230 | PROTOBOARD; MATERIAL PLACA: TERMOPLASTICO; TENSAO MAXIMA: 500V; NUMERO FUROS: 830 FUROS; DIAMETRO CONDUTOR: 0,3-0,8MM; TEMPERATURA OPERACAO: -20A80GRC; ESPESSURA PLACA: 10MM; LARGURA PLACA: 57MM; ALTURA PLACA: 165MM; CP-E1-001/ELETROGATE | PROTOBOARD TERMOPLASTICO 500V 830 FUROS 0,3-0,8MM -20A80GRC Descritivo Longo PROTOBOARD; MATERIAL PLACA: TERMOPLASTICO; TENSAO MAXIMA: 500V; NUMERO FUROS: 830 FUROS; DIAMETRO CONDUTOR: 0,3-0,8MM; TEMPERATURA OPERACAO: -20A80GRC; ESPESSURA PLACA: 10MM; LARGURA PLACA: 57MM; ALTURA PLACA: 165MM; CP-E1-001/ELETROGATE Marca/link Similar ou melhor 0 | UN | 10 | SOB DEMANDA | 12.416 | 124.16 | ELETROGATE - CP-E1-001 | 12.42 | 124.2
Lote 60 | NORTE | 144458 | PROTOBOARD; MATERIAL PLACA: VIDRO EPOXI; NUMERO FUROS: 858 FUROS; LARGURA PLACA: 60MM; ALTURA PLACA: 80MM | PROTOBOARD VIDRO EPOXI 858 FUROS 60MM 80MM Descritivo Longo PROTOBOARD; MATERIAL PLACA: VIDRO EPOXI; NUMERO FUROS: 858 FUROS; LARGURA PLACA: 60MM; ALTURA PLACA: 80MM Marca/link Similar ou melhor 0 | UN | 20 | SOB DEMANDA | 91.083 | 1821.66 | icel - PROTOBOARD VIDRO EPOXI 858 FUROS 60MM 80MM | 91.08 | 1821.6
Lote 60 | NORTE | 106514 | REGULADOR TENSAO; TENSAO ENTRADA: 5-30V; TENSAO SAIDA: 1,25-30V; POTENCIA: 300W; CORRENTE NOMINAL: 10A; FREQUENCIA: 150KHZ; MÓDULO BUCK-BOOST/SHANGSIMOUDLECX | REGULADOR TENSAO 5-30V 1,25-30V 300W 10A 150KHZ Descritivo Longo REGULADOR TENSAO; TENSAO ENTRADA: 5-30V; TENSAO SAIDA: 1,25-30V; POTENCIA: 300W; CORRENTE NOMINAL: 10A; FREQUENCIA: 150KHZ; MÓDULO BUCK-BOOST/SHANGSIMOUDLECX Marca/link Similar ou melhor 0 | UN | 10 | SOB DEMANDA | 59.17 | 591.7 | piscaled - Conversor De Tensão Xl6009 | 59.17 | 591.7
Lote 60 | NORTE | 084620 | REGULADOR TENSAO; CHAVEAMENTO POSITIVO AJUSTAVEL; TENSAO ENTRADA: 4,5-40V; TENSAO SAIDA: 1,2V-37V; CORRENTE NOMINAL: 3A; FREQUENCIA: 150KHZ; COR: CINZA PRETO; TEMPERATURA OPERACAO: -40A125°C; CONEXAO ELETRICA: 5 PINOS; LM2596S/TEXAS | REGULADOR TENSAO CHAVEAMENTO POSITIVO AJUSTAVEL 4,5-40V 1,2V Descritivo Longo REGULADOR TENSAO; CHAVEAMENTO POSITIVO AJUSTAVEL; TENSAO ENTRADA: 4,5-40V; TENSAO SAIDA: 1,2V-37V; CORRENTE NOMINAL: 3A; FREQUENCIA: 150KHZ; COR: CINZA PRETO; TEMPERATURA OPERACAO: -40A125°C; CONEXAO ELETRICA: 5 PINOS; LM2596S/TEXAS Marca/link Similar ou melhor 0 | UN | 20 | SOB DEMANDA | 66.348 | 1326.96 | FORNELL - LM2596S | 66.35 | 1327
Lote 60 | NORTE | 084585 | REGULADOR TENSAO; POSITIVO; TENSAO ENTRADA: 20V; TENSAO SAIDA: 3,3V; CORRENTE NOMINAL: 800MA; FREQUENCIA: 120HZ; TEMPERATURA OPERACAO: 0A125°C; INSTALACAO: SUPERFICIE | REGULADOR TENSAO POSITIVO 20V 3,3V 800MA 120HZ 0A125°C SUPER Descritivo Longo REGULADOR TENSAO; POSITIVO; TENSAO ENTRADA: 20V; TENSAO SAIDA: 3,3V; CORRENTE NOMINAL: 800MA; FREQUENCIA: 120HZ; TEMPERATURA OPERACAO: 0A125°C; INSTALACAO: SUPERFICIE Marca/link Similar ou melhor 0 | UN | 20 | SOB DEMANDA | 6.596 | 131.92 | bau da eletronica - Regulador de Tensão LM1117T | 6.6 | 132
Lote 60 | NORTE | 084583 | REGULADOR TENSAO; POSITIVO; TENSAO ENTRADA: 30V; TENSAO SAIDA: 5V; CORRENTE NOMINAL: 100MA; TEMPERATURA OPERACAO: 40A125°C; INSTALACAO: SUPERFICIE | REGULADOR TENSAO POSITIVO 30V 5V 100MA 40A125°C SUPERFICIE Descritivo Longo REGULADOR TENSAO; POSITIVO; TENSAO ENTRADA: 30V; TENSAO SAIDA: 5V; CORRENTE NOMINAL: 100MA; TEMPERATURA OPERACAO: 40A125°C; INSTALACAO: SUPERFICIE Marca/link Similar ou melhor 0 | UN | 20 | SOB DEMANDA | 4.074 | 81.48 | ELETROGATE - L7805C | 4.07 | 81.4
Lote 60 | NORTE | 084586 | REGULADOR TENSAO; POSITIVO; TENSAO ENTRADA: 3-20V; TENSAO SAIDA: 0,8-18V; CORRENTE NOMINAL: 1A; FREQUENCIA: 550KHZ-1,6MHZ; TEMPERATURA OPERACAO: -40A125°C; INSTALACAO: SUPERFICIE; LM2734-Q1/TEXAS | REGULADOR TENSAO POSITIVO 3-20V 0,8-18V 1A 550KHZ-1,6MHZ -40 Descritivo Longo REGULADOR TENSAO; POSITIVO; TENSAO ENTRADA: 3-20V; TENSAO SAIDA: 0,8-18V; CORRENTE NOMINAL: 1A; FREQUENCIA: 550KHZ-1,6MHZ; TEMPERATURA OPERACAO: -40A125°C; INSTALACAO: SUPERFICIE; LM2734-Q1/TEXAS Marca/link Similar ou melhor 0 | UN | 20 | SOB DEMANDA | 51.41 | 1028.2 | mouser brazil - LM2734-Q1/TEXAS | 51.41 | 1028.2
Lote 60 | NORTE | 084580 | REGULADOR TENSAO; POSITIVO; TENSAO ENTRADA: 35V; TENSAO SAIDA: 15V; CORRENTE NOMINAL: 1,5A; FREQUENCIA: 120HZ; TEMPERATURA OPERACAO: 0A125°C; INSTALACAO: SUPERFICIE | REGULADOR TENSAO POSITIVO 35V 15V 1,5A 120HZ 0A125°C SUPERFI Descritivo Longo REGULADOR TENSAO; POSITIVO; TENSAO ENTRADA: 35V; TENSAO SAIDA: 15V; CORRENTE NOMINAL: 1,5A; FREQUENCIA: 120HZ; TEMPERATURA OPERACAO: 0A125°C; INSTALACAO: SUPERFICIE Marca/link Similar ou melhor 0 | UN | 20 | SOB DEMANDA | 6.499 | 129.98 | usinainfo - Regulador de Tensão Ajustável LM2596 | 6.5 | 130
Lote 60 | NORTE | 084584 | REGULADOR TENSAO; POSITIVO; TENSAO ENTRADA: 35V; TENSAO SAIDA: 5V; CORRENTE NOMINAL: 1,5A; FREQUENCIA: 120HZ; COR: PRETO; TEMPERATURA OPERACAO: -40A125°C; INSTALACAO: SUPERFICIE; NJM7805SDL1-TE1/NISSHINBO | REGULADOR TENSAO POSITIVO 35V 5V 1,5A 120HZ PRETO -40A125°C Descritivo Longo REGULADOR TENSAO; POSITIVO; TENSAO ENTRADA: 35V; TENSAO SAIDA: 5V; CORRENTE NOMINAL: 1,5A; FREQUENCIA: 120HZ; COR: PRETO; TEMPERATURA OPERACAO: -40A125°C; INSTALACAO: SUPERFICIE; NJM7805SDL1-TE1/NISSHINBO Marca/link Similar ou melhor 0 | UN | 20 | SOB DEMANDA | 8.827 | 176.54 | NJM7805SDL1-TE1/NISSHINBO | 8.83 | 176.6
Lote 60 | NORTE | 084578 | REGULADOR TENSAO; POSITIVO; TENSAO ENTRADA: 4,5-17V; TENSAO SAIDA: 7V; CORRENTE NOMINAL: 2A; FREQUENCIA: 580KHZ; COR: PRETO; TEMPERATURA OPERACAO: -40A125°C; INSTALACAO: SUPERFICIE; TPS562201DDCR/TEXAS | REGULADOR TENSAO POSITIVO 4,5-17V 7V 2A 580KHZ PRETO -40A125 Descritivo Longo REGULADOR TENSAO; POSITIVO; TENSAO ENTRADA: 4,5-17V; TENSAO SAIDA: 7V; CORRENTE NOMINAL: 2A; FREQUENCIA: 580KHZ; COR: PRETO; TEMPERATURA OPERACAO: -40A125°C; INSTALACAO: SUPERFICIE; TPS562201DDCR/TEXAS Marca/link Similar ou melhor 0 | UN | 20 | SOB DEMANDA | 4.365 | 87.3 | achei componentes - TPS562201DDCR SMD | 4.37 | 87.4
Lote 60 | NORTE | 084579 | REGULADOR TENSAO; POSITIVO; TENSAO ENTRADA: 40V; TENSAO SAIDA: 1,2V-37V; CORRENTE NOMINAL: 1,5A; FREQUENCIA: 120HZ; COR: PRETO; TEMPERATURA OPERACAO: 0A125°C; INSTALACAO: SUPERFICIE; LM317T/STMICROELECTRONICS | REGULADOR TENSAO POSITIVO 40V 1,2V-37V 1,5A 120HZ PRETO 0A12 Descritivo Longo REGULADOR TENSAO; POSITIVO; TENSAO ENTRADA: 40V; TENSAO SAIDA: 1,2V-37V; CORRENTE NOMINAL: 1,5A; FREQUENCIA: 120HZ; COR: PRETO; TEMPERATURA OPERACAO: 0A125°C; INSTALACAO: SUPERFICIE; LM317T/STMICROELECTRONICS Marca/link Similar ou melhor 0 | UN | 20 | SOB DEMANDA | 7.469 | 149.38 | fornell - LM317T | 7.47 | 149.4
Lote 60 | NORTE | 084581 | REGULADOR TENSAO; POSITIVO; TENSAO ENTRADA: 5,5V; TENSAO SAIDA: 3,3V; CORRENTE NOMINAL: 250MA; COR: PRETO; TEMPERATURA OPERACAO: -40A125°C; INSTALACAO: SUPERFICIE; LP5907MFX-3.3/NOPB/TEXAS | REGULADOR TENSAO POSITIVO 5,5V 3,3V 250MA PRETO -40A125°C SU Descritivo Longo REGULADOR TENSAO; POSITIVO; TENSAO ENTRADA: 5,5V; TENSAO SAIDA: 3,3V; CORRENTE NOMINAL: 250MA; COR: PRETO; TEMPERATURA OPERACAO: -40A125°C; INSTALACAO: SUPERFICIE; LP5907MFX-3.3/NOPB/TEXAS Marca/link Similar ou melhor 0 | UN | 30 | SOB DEMANDA | 6.111 | 183.33 | MOUSER ELETRONICS - LP5907MFX-3.3/NOPB/TEXAS | 6.11 | 183.3
Lote 60 | NORTE | 143148 | RELE ESTADO SOLIDO; TIPO RELE: REED; TENSAO ENTRADA: 5V; CORRENTE TIPO: CC; CORRENTE TIPO: CA; CORRENTE: 1A; FIXACAO: 6 PINOS; TEMPERATURA OPERACAO: -20A70GRC; COMPRIMENTO: 33MM; LARGURA: 13MM; PROFUNDIDADE: 10MM | RELE ESTADO SOLIDO REED 5V CC CA 1A 6 PINOS -20A70GRC 33MM 1 Descritivo Longo RELE ESTADO SOLIDO; TIPO RELE: REED; TENSAO ENTRADA: 5V; CORRENTE TIPO: CC; CORRENTE TIPO: CA; CORRENTE: 1A; FIXACAO: 6 PINOS; TEMPERATURA OPERACAO: -20A70GRC; COMPRIMENTO: 33MM; LARGURA: 13MM; PROFUNDIDADE: 10MM Marca/link Similar ou melhor 0 | UN | 2 | SOB DEMANDA | 1142.951 | 2285.902 | tmg eletronica - RELE ESTADO SOLIDO REED 5V CC CA 1A 6 PINOS | 1142.95 | 2285.9
Lote 60 | NORTE | 134163 | SENSOR CAPACITIVO; P/UMIDADE SOLO C/REGULADOR; TENSAO ALIMENTACAO: 3,3-6V; COMPRIMENTO CABO: 200MM; LARGURA: 102MM; ALTURA: 7MM; PROFUNDIDADE: 22MM; DADOS COMPLEMENTARES: SAIDA ANALOGICA: 3V; B18-004 | SENSOR CAPACITIVO P/UMIDADE SOLO C/REGULADOR 3,3-6V 200MM 10 Descritivo Longo SENSOR CAPACITIVO; P/UMIDADE SOLO C/REGULADOR; TENSAO ALIMENTACAO: 3,3-6V; COMPRIMENTO CABO: 200MM; LARGURA: 102MM; ALTURA: 7MM; PROFUNDIDADE: 22MM; DADOS COMPLEMENTARES: SAIDA ANALOGICA: 3V; B18-004 Marca/link Similar ou melhor 0 | UN | 20 | SOB DEMANDA | 5.238 | 104.76 | ROBOCORE - B18004 | 5.24 | 104.8
Lote 60 | NORTE | 129360 | TIRISTOR; TRIAC TIC226; TENSAO BASE COLETOR: 400V; TENSAO GATILHO EMISSOR: 2V; CAPACIDADE DISSIPACAO: 2,2W; TIPO INVOLUCRO: TO-220; CONEXAO ELETRICA: TERMINAL SOLDAVEL; COMPRIMENTO: 15,9MM; LARGURA: 10,4MM; ALTURA: 4,7MM | TIRISTOR TRIAC TIC226 400V 2V 2,2W TO-220 TERMINAL SOLDAVEL Descritivo Longo TIRISTOR; TRIAC TIC226; TENSAO BASE COLETOR: 400V; TENSAO GATILHO EMISSOR: 2V; CAPACIDADE DISSIPACAO: 2,2W; TIPO INVOLUCRO: TO-220; CONEXAO ELETRICA: TERMINAL SOLDAVEL; COMPRIMENTO: 15,9MM; LARGURA: 10,4MM; ALTURA: 4,7MM Marca/link Similar ou melhor 0 | UN | 20 | SOB DEMANDA | 7.76 | 155.2 | eletro aquila - Tiristor Triac TIC226D | 7.76 | 155.2
Lote 60 | NORTE | 129360 | TIRISTOR; TRIAC TIC226; TENSAO BASE COLETOR: 400V; TENSAO GATILHO EMISSOR: 2V; CAPACIDADE DISSIPACAO: 2,2W; TIPO INVOLUCRO: TO-220; CONEXAO ELETRICA: TERMINAL SOLDAVEL; COMPRIMENTO: 15,9MM; LARGURA: 10,4MM; ALTURA: 4,7MM | TIRISTOR TRIAC TIC226 400V 2V 2,2W TO-220 TERMINAL SOLDAVEL Descritivo Longo TIRISTOR; TRIAC TIC226; TENSAO BASE COLETOR: 400V; TENSAO GATILHO EMISSOR: 2V; CAPACIDADE DISSIPACAO: 2,2W; TIPO INVOLUCRO: TO-220; CONEXAO ELETRICA: TERMINAL SOLDAVEL; COMPRIMENTO: 15,9MM; LARGURA: 10,4MM; ALTURA: 4,7MM Marca/link Similar ou melhor 0 | UN | 20 | SOB DEMANDA | 7.76 | 155.2 | evatron - TIC226D TO220 | 7.76 | 155.2
Lote 60 | NORTE | 084558 | TRANSISTOR; BIPOLAR; TIPO MONTAGEM: FURO PASSANTE; TENSAO COLETOR EMISSOR: 50V; CORRENTE COLETOR: 500MA; TIPO INVOLUCRO: 18 DIP | TRANSISTOR BIPOLAR FURO PASSANTE 50V 500MA 18 DIP Descritivo Longo TRANSISTOR; BIPOLAR; TIPO MONTAGEM: FURO PASSANTE; TENSAO COLETOR EMISSOR: 50V; CORRENTE COLETOR: 500MA; TIPO INVOLUCRO: 18 DIP Marca/link Similar ou melhor 0 | UN | 20 | SOB DEMANDA | 26.481 | 529.62 | FORNELL - Transistor BC550 B TO-92 | 26.48 | 529.6
Lote 60 | NORTE | 112565 | TRANSISTOR; MOSFET CANAL N; TIPO MONTAGEM: SUPERFICIE; TENSAO NOMINAL: 20V; CAPACIDADE DISSIPACAO: 500MW; CORRENTE COLETOR: 750MA; TIPO INVOLUCRO: SOT-23 | TRANSISTOR MOSFET CANAL N SUPERFICIE 20V 500MW 750MA SOT-23 Descritivo Longo TRANSISTOR; MOSFET CANAL N; TIPO MONTAGEM: SUPERFICIE; TENSAO NOMINAL: 20V; CAPACIDADE DISSIPACAO: 500MW; CORRENTE COLETOR: 750MA; TIPO INVOLUCRO: SOT-23 Marca/link Similar ou melhor 0 | UN | 30 | SOB DEMANDA | 3.589 | 107.67 | FORNELL - SOT23F | 3.59 | 107.7
Lote 60 | NORTE | 112567 | TRANSISTOR; MOSFET CANAL P; TIPO MONTAGEM: SUPERFICIE; TENSAO NOMINAL: 12V; CAPACIDADE DISSIPACAO: 1W; CORRENTE COLETOR: 6A; TIPO INVOLUCRO: SOT-23F | TRANSISTOR MOSFET CANAL P SUPERFICIE 12V 1W 6A SOT-23F Descritivo Longo TRANSISTOR; MOSFET CANAL P; TIPO MONTAGEM: SUPERFICIE; TENSAO NOMINAL: 12V; CAPACIDADE DISSIPACAO: 1W; CORRENTE COLETOR: 6A; TIPO INVOLUCRO: SOT-23F Marca/link Similar ou melhor 0 | UN | 30 | SOB DEMANDA | 3.492 | 104.76 | FORNELL - SOT23F | 3.49 | 104.7
Lote 60 | NORTE | 084606 | TRANSISTOR; OPTOISOLADOR; TIPO MONTAGEM: SMD; TENSAO NOMINAL: 30V; TENSAO BASE COLETOR: 70V; TENSAO COLETOR EMISSOR: 7V; TENSAO ISOLACAO: 2500VRMS; CORRENTE COLETOR: 100MA; CONEXAO ELETRICA: 6 PINOS; LARGURA: 3,9MM; ALTURA: 0.15POL; 4N25S-TA1/LITE-ON | TRANSISTOR OPTOISOLADOR SMD 30V 70V 7V 2500VRMS 100MA 6 PINO Descritivo Longo TRANSISTOR; OPTOISOLADOR; TIPO MONTAGEM: SMD; TENSAO NOMINAL: 30V; TENSAO BASE COLETOR: 70V; TENSAO COLETOR EMISSOR: 7V; TENSAO ISOLACAO: 2500VRMS; CORRENTE COLETOR: 100MA; CONEXAO ELETRICA: 6 PINOS; LARGURA: 3,9MM; ALTURA: 0.15POL; 4N25S-TA1/LITE-ON Marca/link Similar ou melhor 0 | UN | 20 | SOB DEMANDA | 4.85 | 97 | lite on - 4N25 | 4.85 | 97
Lote 60 | NORTE | 084599 | TRANSISTOR; OPTOISOLADOR; TIPO MONTAGEM: FURO PASSANTE; TENSAO NOMINAL: 30V; TENSAO BASE COLETOR: 70V; TENSAO COLETOR EMISSOR: 7V; TENSAO ISOLACAO: 2500VRMS; CAPACIDADE DISSIPACAO: 150MW; CORRENTE COLETOR: 100MA; TIPO INVOLUCRO: 6-DIP; CONEXAO ELETRICA: 6 PINOS; COMPRIMENTO: 7,62MM; 4N25/LITE-ON | TRANSISTOR; OPTOISOLADOR; TIPO MONTAGEM: FURO PASSANTE; TENSAO NOMINAL: 30V; TENSAO BASE COLETOR: 70V; TENSAO COLETOR EMISSOR: 7V; TENSAO ISOLACAO: 2500VRMS; CAPACIDADE DISSIPACAO: 150MW; CORRENTE COLETOR: 100MA; TIPO INVOLUCRO: 6-DIP; CONEXAO ELETRICA: 6 PINOS; COMPRIMENTO: 7,62MM; 4N25/LITE-ON | UN | 20 | SOB DEMANDA | 4.365 | 87.3 | lite on - 4N25 | 4.37 | 87.4
Lote 60 | NORTE | 061005 | CAPACITOR; PERMANENTE DUPLO; MATERIAL CORPO: POLIPROPILENO; CAPACITANCIA NOMINAL: 35MF; TENSAO NOMINAL: 380V; CORRENTE TIPO: CA; FREQUENCIA: 50/60HZ; NUMERO FASES: MONOFASICO; CONEXAO ELETRICA: 2 FIOS; POSICAO TERMINAL: RADIAL; TEMPERATURA OPERACAO: -25GRCA+85GRC | CAPACITOR; PERMANENTE DUPLO; MATERIAL CORPO: POLIPROPILENO; CAPACITANCIA NOMINAL: 35MF; TENSAO NOMINAL: 380V; CORRENTE TIPO: CA; FREQUENCIA: 50/60HZ; NUMERO FASES: MONOFASICO; CONEXAO ELETRICA: 2 FIOS; POSICAO TERMINAL: RADIAL; TEMPERATURA OPERACAO: -25GRCA+85GRC | UN | 3 | SOB DEMANDA | 34.241 | 102.723 | onda positiva - Capacitor 2 Fios Permanente 35uF 250VAC | 34.24 | 102.72
Lote 61 | NORTE | 112613 | CIRCUITO INTEGRADO; 12C SMBUS; FUNCAO: EXPANSORES E/S; TENSAO ALIMENTACAO: 2,5-5,5V; CORRENTE: 1-25MA; FREQUENCIA: 400KHZ; INVOLUCRO: 24-SOIC; TEMPERATURA OPERACAO: -40A85GRC; MONTAGEM: SUPERFICIE; PCF8575DWR/TEXAS | CIRCUITO INTEGRADO 12C SMBUS EXPANSORES E/S 2,5-5,5V 1-25MA Descritivo Longo CIRCUITO INTEGRADO; 12C SMBUS; FUNCAO: EXPANSORES E/S; TENSAO ALIMENTACAO: 2,5-5,5V; CORRENTE: 1-25MA; FREQUENCIA: 400KHZ; INVOLUCRO: 24-SOIC; TEMPERATURA OPERACAO: -40A85GRC; MONTAGEM: SUPERFICIE; PCF8575DWR/TEXAS Marca/link Similar ou melhor 0 | UN | 20 | SOB DEMANDA | 24.347 | 486.94 | MOUSER ELETRONICS - PCF8575DWR/TEXAS | 24.35 | 487
Lote 61 | NORTE | 112612 | CIRCUITO INTEGRADO; 12C SMBUS; FUNCAO: EXPANSORES E/S; TENSAO ALIMENTACAO: 2,5-5,5V; CORRENTE: 1-25MA; FREQUENCIA: 400KHZ; INVOLUCRO: 24-TSSOP; TEMPERATURA OPERACAO: -40A85GRC; MONTAGEM: SUPERFICIE; PCF8575PWR/TEXAS | CIRCUITO INTEGRADO 12C SMBUS EXPANSORES E/S 2,5-5,5V 1-25MA Descritivo Longo CIRCUITO INTEGRADO; 12C SMBUS; FUNCAO: EXPANSORES E/S; TENSAO ALIMENTACAO: 2,5-5,5V; CORRENTE: 1-25MA; FREQUENCIA: 400KHZ; INVOLUCRO: 24-TSSOP; TEMPERATURA OPERACAO: -40A85GRC; MONTAGEM: SUPERFICIE; PCF8575PWR/TEXAS Marca/link Similar ou melhor 0 | UN | 20 | SOB DEMANDA | 27.257 | 545.14 | PCF8575PWR/TEXAS | 27.26 | 545.2
Lote 61 | NORTE | 084582 | CIRCUITO INTEGRADO; AMPLIFICADOR LMV341; FORMATO: RETANGULAR; NUMERO PINOS: 6 PINOS; TENSAO ALIMENTACAO: 2,5-5,5V; INVOLUCRO: SOT-23-6; TEMPERATURA OPERACAO: -40A125GRC; LMV341 | CIRCUITO INTEGRADO AMPLIFICADOR LMV341 RETANGULAR 6 PINOS 2, Descritivo Longo CIRCUITO INTEGRADO; AMPLIFICADOR LMV341; FORMATO: RETANGULAR; NUMERO PINOS: 6 PINOS; TENSAO ALIMENTACAO: 2,5-5,5V; INVOLUCRO: SOT-23-6; TEMPERATURA OPERACAO: -40A125GRC; LMV341 Marca/link Similar ou melhor 0 | UN | 30 | SOB DEMANDA | 6.887 | 206.61 | ACHEI COMPONENTES - LM324DR SMD SOIC-14 - Texas | 6.89 | 206.7
Lote 61 | NORTE | 084577 | CIRCUITO INTEGRADO; AMPLIFICADOR MCP6004; FORMATO: RETANGULAR; NUMERO PINOS: 14 PINOS; TENSAO ALIMENTACAO: 1,8A6V; INVOLUCRO: 14-TSSOP; TEMPERATURA OPERACAO: -40A85GRC; MONTAGEM: SUPERFICIE; MCP6004 | CIRCUITO INTEGRADO AMPLIFICADOR MCP6004 RETANGULAR 14 PINOS Descritivo Longo CIRCUITO INTEGRADO; AMPLIFICADOR MCP6004; FORMATO: RETANGULAR; NUMERO PINOS: 14 PINOS; TENSAO ALIMENTACAO: 1,8A6V; INVOLUCRO: 14-TSSOP; TEMPERATURA OPERACAO: -40A85GRC; MONTAGEM: SUPERFICIE; MCP6004 Marca/link Similar ou melhor 0 | UN | 30 | SOB DEMANDA | 6.111 | 183.33 | CIRCUITO INTEGRADO AMPLIFICADOR- MCP6004 | 6.11 | 183.3
Lote 61 | NORTE | 084614 | CIRCUITO INTEGRADO; FUNCAO: AMPLIFICADOR; FORMATO: RETANGULAR; NUMERO PINOS: 8 PINOS; TENSAO ALIMENTACAO: 2,5-5,5V; CORRENTE: 113MA; INVOLUCRO: SOIC-8; TEMPERATURA OPERACAO: -40A125GRC; MONTAGEM: SUPERFICIE; LMV342IDR/TEXAS | CIRCUITO INTEGRADO AMPLIFICADOR RETANGULAR 8 PINOS 2,5-5,5V Descritivo Longo CIRCUITO INTEGRADO; FUNCAO: AMPLIFICADOR; FORMATO: RETANGULAR; NUMERO PINOS: 8 PINOS; TENSAO ALIMENTACAO: 2,5-5,5V; CORRENTE: 113MA; INVOLUCRO: SOIC-8; TEMPERATURA OPERACAO: -40A125GRC; MONTAGEM: SUPERFICIE; LMV342IDR/TEXAS Marca/link Similar ou melhor 0 | UN | 30 | SOB DEMANDA | 7.857 | 235.71 | ACHEI COMPONENTES - LM324DR SMD SOIC-14 - Texas | 7.86 | 235.8
Lote 61 | NORTE | 084557 | CIRCUITO INTEGRADO; AMPLIFICADOR SENSIVEL; FORMATO: RETANGULAR; NUMERO PINOS: 5 PINOS; TENSAO ALIMENTACAO: 2,7-5,5V; INVOLUCRO: SC-74A SOT-753; TEMPERATURA OPERACAO: -40A125GRC; MONTAGEM: SUPERFIE | CIRCUITO INTEGRADO AMPLIFICADOR SENSIVEL RETANGULAR 5 PINOS Descritivo Longo CIRCUITO INTEGRADO; AMPLIFICADOR SENSIVEL; FORMATO: RETANGULAR; NUMERO PINOS: 5 PINOS; TENSAO ALIMENTACAO: 2,7-5,5V; INVOLUCRO: SC-74A SOT-753; TEMPERATURA OPERACAO: -40A125GRC; MONTAGEM: SUPERFIE Marca/link Similar ou melhor 0 | UN | 20 | SOB DEMANDA | 3.977 | 79.54 | Circuito Integrado SC-74A SOT-753 | 3.98 | 79.6
Lote 61 | NORTE | 084612 | CIRCUITO INTEGRADO; CONTROLADOR CANBUS MCP2515; NUMERO PINOS: 18 PINOS; TENSAO ALIMENTACAO: 2,7A5,5V; CORRENTE: 10MA; INVOLUCRO: 18-SOIC; TEMPERATURA OPERACAO: -40A85GRC; MONTAGEM: SUPERFICIE | CIRCUITO INTEGRADO CONTROLADOR CANBUS MCP2515 18 PINOS 2,7A5 Descritivo Longo CIRCUITO INTEGRADO; CONTROLADOR CANBUS MCP2515; NUMERO PINOS: 18 PINOS; TENSAO ALIMENTACAO: 2,7A5,5V; CORRENTE: 10MA; INVOLUCRO: 18-SOIC; TEMPERATURA OPERACAO: -40A85GRC; MONTAGEM: SUPERFICIE Marca/link Similar ou melhor 0 | UN | 20 | SOB DEMANDA | 23.862 | 477.24 | wj componentes - Módulo Can Bus MCP2515 tja1050 | 23.86 | 477.2
Lote 61 | NORTE | 084629 | CIRCUITO INTEGRADO; CONVERSOR OFFLINE; FORMATO: RETANGULAR; NUMERO PINOS: 20 PINOS; TENSAO ALIMENTACAO: 9,5A20V; FREQUENCIA: 1MHZ; INVOLUCRO: 20-DIP; TEMPERATURA OPERACAO: 0A70GRC; MONTAGEM: SUPERFICIE | CIRCUITO INTEGRADO CONVERSOR OFFLINE RETANGULAR 20 PINOS 9,5 Descritivo Longo CIRCUITO INTEGRADO; CONVERSOR OFFLINE; FORMATO: RETANGULAR; NUMERO PINOS: 20 PINOS; TENSAO ALIMENTACAO: 9,5A20V; FREQUENCIA: 1MHZ; INVOLUCRO: 20-DIP; TEMPERATURA OPERACAO: 0A70GRC; MONTAGEM: SUPERFICIE Marca/link Similar ou melhor 0 | UN | 20 | SOB DEMANDA | 10.088 | 201.76 | CIRCUITO INTEGRADO SMD 20 PINOS GD75232DWR TEXAS | 10.09 | 201.8
Lote 61 | NORTE | 084595 | CIRCUITO INTEGRADO; DS1307; FUNCAO: TEMPORIZADOR; NUMERO PINOS: 8 PINOS; TENSAO ALIMENTACAO: 4,5-5,5V; CORRENTE: 1,5MA; CORRENTE TIPO: CC; INVOLUCRO: PDIP-8; TEMPERATURA OPERACAO: 0-70GRC; MONTAGEM: FURO PASSANTE; DS1307/ANALOG DEVICES | CIRCUITO INTEGRADO DS1307 TEMPORIZADOR 8 PINOS 4,5-5,5V 1,5M Descritivo Longo CIRCUITO INTEGRADO; DS1307; FUNCAO: TEMPORIZADOR; NUMERO PINOS: 8 PINOS; TENSAO ALIMENTACAO: 4,5-5,5V; CORRENTE: 1,5MA; CORRENTE TIPO: CC; INVOLUCRO: PDIP-8; TEMPERATURA OPERACAO: 0-70GRC; MONTAGEM: FURO PASSANTE; DS1307/ANALOG DEVICES Marca/link Similar ou melhor 0 | UN | 40 | SOB DEMANDA | 52.865 | 2114.6 | FORNELL - Circuito Integrado DS1307 | 52.87 | 2114.8
Lote 61 | NORTE | 084605 | CIRCUITO INTEGRADO; FUNCAO: INVERSOR ENTRADA; FORMATO: RETANGULAR; NUMERO PINOS: 5 PINOS; TENSAO ALIMENTACAO: 1,65-5,5V; CORRENTE: 32MA; CORRENTE TIPO: CC; INVOLUCRO: SC-70-5; TEMPERATURA OPERACAO: -40A125GRC; MONTAGEM: SUPERFICIE; SN74LVC1G04DCKR/TEXAS | CIRCUITO INTEGRADO INVERSOR ENTRADA RETANGULAR 5 PINOS 1,65- Descritivo Longo CIRCUITO INTEGRADO; FUNCAO: INVERSOR ENTRADA; FORMATO: RETANGULAR; NUMERO PINOS: 5 PINOS; TENSAO ALIMENTACAO: 1,65-5,5V; CORRENTE: 32MA; CORRENTE TIPO: CC; INVOLUCRO: SC-70-5; TEMPERATURA OPERACAO: -40A125GRC; MONTAGEM: SUPERFICIE; SN74LVC1G04DCKR/TEXAS Marca/link Similar ou melhor 0 | UN | 10 | SOB DEMANDA | 3.589 | 35.89 | ACHEI COMPONENTES - SN74LVC1G04DCKR/TEXAS | 3.59 | 35.9
Lote 61 | NORTE | 084739 | CIRCUITO INTEGRADO; LM324N; FUNCAO: AMPLIFICADOR; FORMATO: RETANGULAR; NUMERO PINOS: 14 PINOS; TENSAO ALIMENTACAO: 3-32V; CORRENTE: 40MA; FREQUENCIA: 1.2MHZ; INVOLUCRO: 14-DIP; TEMPERATURA OPERACAO: -0A70GRC | CIRCUITO INTEGRADO LM324N AMPLIFICADOR RETANGULAR 14 PINOS 3 Descritivo Longo CIRCUITO INTEGRADO; LM324N; FUNCAO: AMPLIFICADOR; FORMATO: RETANGULAR; NUMERO PINOS: 14 PINOS; TENSAO ALIMENTACAO: 3-32V; CORRENTE: 40MA; FREQUENCIA: 1.2MHZ; INVOLUCRO: 14-DIP; TEMPERATURA OPERACAO: -0A70GRC Marca/link Similar ou melhor 0 | UN | 30 | SOB DEMANDA | 4.365 | 130.95 | proesi - LM324 - Amplificador Operacional | 4.37 | 131.1
Lote 61 | NORTE | 084597 | CIRCUITO INTEGRADO; MICROCONTROLADOR; TENSAO ALIMENTACAO: 2,3-5,5V; MEMORIA: 32KB; VELOCIDADE: 64MHZ; INVOLUCRO: 28-UQFN; TEMPERATURA OPERACAO: -40A85GRC; MONTAGEM: SUPERFICIE | CIRCUITO INTEGRADO MICROCONTROLADOR 2,3-5,5V 32KB 64MHZ 28-U Descritivo Longo CIRCUITO INTEGRADO; MICROCONTROLADOR; TENSAO ALIMENTACAO: 2,3-5,5V; MEMORIA: 32KB; VELOCIDADE: 64MHZ; INVOLUCRO: 28-UQFN; TEMPERATURA OPERACAO: -40A85GRC; MONTAGEM: SUPERFICIE Marca/link Similar ou melhor 0 | UN | 20 | SOB DEMANDA | 24.735 | 494.7 | Circuito Integrado AT27C256R-70JI PLCC-32 - Atmel | 24.74 | 494.8
Lote 61 | NORTE | 084597 | CIRCUITO INTEGRADO; MICROCONTROLADOR; TENSAO ALIMENTACAO: 2,3-5,5V; MEMORIA: 32KB; VELOCIDADE: 64MHZ; INVOLUCRO: 28-UQFN; TEMPERATURA OPERACAO: -40A85GRC; MONTAGEM: SUPERFICIE | CIRCUITO INTEGRADO MICROCONTROLADOR 2,3-5,5V 32KB 64MHZ 28-U Descritivo Longo CIRCUITO INTEGRADO; MICROCONTROLADOR; TENSAO ALIMENTACAO: 2,3-5,5V; MEMORIA: 32KB; VELOCIDADE: 64MHZ; INVOLUCRO: 28-UQFN; TEMPERATURA OPERACAO: -40A85GRC; MONTAGEM: SUPERFICIE Marca/link Similar ou melhor 0 | UN | 20 | SOB DEMANDA | 24.735 | 494.7 | Circuito Integrado AT27C256R-70JI PLCC-32 - Atmel | 24.74 | 494.8
Lote 61 | NORTE | 084615 | CIRCUITO INTEGRADO; MICROCONTROLADOR; NUMERO PINOS: 28 PINOS; TENSAO ALIMENTACAO: 2,3-5,5V; MEMORIA: 32KB; VELOCIDADE: 64MHZ; INVOLUCRO: 28 SOIC; TEMPERATURA OPERACAO: -40A85GRC; MONTAGEM: SUPERFICIE | CIRCUITO INTEGRADO MICROCONTROLADOR 28 PINOS 2,3-5,5V 32KB 6 Descritivo Longo CIRCUITO INTEGRADO; MICROCONTROLADOR; NUMERO PINOS: 28 PINOS; TENSAO ALIMENTACAO: 2,3-5,5V; MEMORIA: 32KB; VELOCIDADE: 64MHZ; INVOLUCRO: 28 SOIC; TEMPERATURA OPERACAO: -40A85GRC; MONTAGEM: SUPERFICIE Marca/link Similar ou melhor 0 | UN | 20 | SOB DEMANDA | 24.444 | 488.88 | CIRCUITO INTEGRADO DIP 28 PINOS SAB3027B/L SIEMENS | 24.44 | 488.8
Lote 61 | NORTE | 084601 | CIRCUITO INTEGRADO; MICROCONTROLADOR; NUMERO PINOS: 40 PINOS; TENSAO ALIMENTACAO: 5,25V; CORRENTE: 4,35A; VELOCIDADE: 24MHZ; TEMPERATURA OPERACAO: -40A85GRC; MONTAGEM: FURO PASSANTE | CIRCUITO INTEGRADO MICROCONTROLADOR 40 PINOS 5,25V 4,35A 24M Descritivo Longo CIRCUITO INTEGRADO; MICROCONTROLADOR; NUMERO PINOS: 40 PINOS; TENSAO ALIMENTACAO: 5,25V; CORRENTE: 4,35A; VELOCIDADE: 24MHZ; TEMPERATURA OPERACAO: -40A85GRC; MONTAGEM: FURO PASSANTE Marca/link Similar ou melhor 0 | UN | 20 | SOB DEMANDA | 59.461 | 1189.22 | Circuito Integrado PIC16C74A-04/P DIP-40 Microchip P | 59.46 | 1189.2
Lote 61 | NORTE | 084610 | CIRCUITO INTEGRADO; FUNCAO: MICROCONTROLADOR; TAMANHO NUCLEO: 8 BITS; NUMERO PINOS: 100 PINOS; TENSAO ALIMENTACAO: 4,5-5,5V; MEMORIA: 256KB; INVOLUCRO: 100-TQFP; TEMPERATURA OPERACAO: -40A85GRC; MONTAGEM: SMD; ATMEGA V-2560/MICROCHIP | CIRCUITO INTEGRADO MICROCONTROLADOR 8 BITS 100 PINOS 4,5-5,5 Descritivo Longo CIRCUITO INTEGRADO; FUNCAO: MICROCONTROLADOR; TAMANHO NUCLEO: 8 BITS; NUMERO PINOS: 100 PINOS; TENSAO ALIMENTACAO: 4,5-5,5V; MEMORIA: 256KB; INVOLUCRO: 100-TQFP; TEMPERATURA OPERACAO: -40A85GRC; MONTAGEM: SMD; ATMEGA V-2560/MICROCHIP Marca/link Similar ou melhor 0 | UN | 20 | SOB DEMANDA | 98.649 | 1972.98 | ATmega2560 | 98.65 | 1973
Lote 61 | NORTE | 084596 | CIRCUITO INTEGRADO; FUNCAO: MICROCONTROLADOR; FORMATO: RETANGULAR; NUMERO PINOS: 28 PINOS; TENSAO ALIMENTACAO: 2-5,5V; CORRENTE TIPO: CC; MEMORIA: 7KB; VELOCIDADE: 20MHZ; TEMPERATURA OPERACAO: -40A85GRC; PIC16F883-I/SO/MICROCHIP | CIRCUITO INTEGRADO MICROCONTROLADOR RETANGULAR 28 PINOS 2-5, Descritivo Longo CIRCUITO INTEGRADO; FUNCAO: MICROCONTROLADOR; FORMATO: RETANGULAR; NUMERO PINOS: 28 PINOS; TENSAO ALIMENTACAO: 2-5,5V; CORRENTE TIPO: CC; MEMORIA: 7KB; VELOCIDADE: 20MHZ; TEMPERATURA OPERACAO: -40A85GRC; PIC16F883-I/SO/MICROCHIP Marca/link Similar ou melhor 0 | UN | 20 | SOB DEMANDA | 23.474 | 469.48 | fornell - Circuito Integrado SMD PIC16F883-I | 23.47 | 469.4
Lote 61 | NORTE | 084632 | CIRCUITO INTEGRADO; TEMPORIZADOR; FORMATO: RETANGULAR; NUMERO PINOS: 8 PINOS; TENSAO ALIMENTACAO: 4,5-16V; CORRENTE: 10MA; FREQUENCIA: 100KHZ; INVOLUCRO: 8-SOIC; TEMPERATURA OPERACAO: -40A85GRC; MONTAGEM: SUPERFICIE | CIRCUITO INTEGRADO TEMPORIZADOR RETANGULAR 8 PINOS 4,5-16V 1 Descritivo Longo CIRCUITO INTEGRADO; TEMPORIZADOR; FORMATO: RETANGULAR; NUMERO PINOS: 8 PINOS; TENSAO ALIMENTACAO: 4,5-16V; CORRENTE: 10MA; FREQUENCIA: 100KHZ; INVOLUCRO: 8-SOIC; TEMPERATURA OPERACAO: -40A85GRC; MONTAGEM: SUPERFICIE Marca/link Similar ou melhor 0 | UN | 30 | SOB DEMANDA | 19.109 | 573.27 | mamute eletronica - Circuito Integrado Timer PTH NE555P | 19.11 | 573.3
Lote 61 | NORTE | 084576 | CIRCUITO INTEGRADO; AMPLIFICADOR; FORMATO: RETANGULAR; NUMERO PINOS: 14 PINOS; TENSAO ALIMENTACAO: 2,7-5,5V; CORRENTE: 113MA; CORRENTE TIPO: CC; VELOCIDADE: 1MHZ; INVOLUCRO: 14-SOIC; TEMPERATURA OPERACAO: -40A125GRC; MONTAGEM: SUPERFICIE; LMV344MAX/NOPB/TEXAS | CIRCUITO INTEGRADO; AMPLIFICADOR; FORMATO: RETANGULAR; NUMERO PINOS: 14 PINOS; TENSAO ALIMENTACAO: 2,7-5,5V; CORRENTE: 113MA; CORRENTE TIPO: CC; VELOCIDADE: 1MHZ; INVOLUCRO: 14-SOIC; TEMPERATURA OPERACAO: -40A125GRC; MONTAGEM: SUPERFICIE; LMV344MAX/NOPB/TEXAS | UN | 30 | SOB DEMANDA | 15.423 | 462.69 | LMV344MAX/NOPB/TEXAS | 15.42 | 462.6
Lote 61 | NORTE | 084621 | CIRCUITO INTEGRADO; I2C; FUNCAO: ISOLADOR DIGITAL; NUMERO PINOS: 8 PINOS; TENSAO ALIMENTACAO: 3-5,5V; CORRENTE: 30MA; TENSAO ISOLACAO: 2500VRMS; VELOCIDADE: 1MBPS; INVOLUCRO: 8-SOIC; TEMPERATURA OPERACAO: -40A105GRC; MONTAGEM: SMD; COMPRIMENTO: 5MM; LARGURA: 6,2MM; ALTURA: 1,75MM; ADUM1250ARZ-RL7/ANALOG DEVICES | CIRCUITO INTEGRADO; I2C; FUNCAO: ISOLADOR DIGITAL; NUMERO PINOS: 8 PINOS; TENSAO ALIMENTACAO: 3-5,5V; CORRENTE: 30MA; TENSAO ISOLACAO: 2500VRMS; VELOCIDADE: 1MBPS; INVOLUCRO: 8-SOIC; TEMPERATURA OPERACAO: -40A105GRC; MONTAGEM: SMD; COMPRIMENTO: 5MM; LARGURA: 6,2MM; ALTURA: 1,75MM; ADUM1250ARZ-RL7/ANALOG DEVICES | UN | 20 | SOB DEMANDA | 66.736 | 1334.72 | analog devices - ADUM1250ARZ-RL7 | 66.74 | 1334.8
Lote 61 | NORTE | 084607 | CIRCUITO INTEGRADO; FUNCAO: MICROCONTROLADOR; FORMATO: RETANGULAR; TAMANHO NUCLEO: 8 BITS; NUMERO PINOS: 28 PINOS; TENSAO ALIMENTACAO: 4-5,5V; CORRENTE: 20MA; CORRENTE TIPO: CC; MEMORIA: 7KB; VELOCIDADE: 20MHZ; TEMPERATURA OPERACAO: -40A85GRC; COMPRIMENTO: 52,26MM; LARGURA: 13,84MM; ALTURA: 3,3MM; PIC16F873A/MICROCHIP | CIRCUITO INTEGRADO; FUNCAO: MICROCONTROLADOR; FORMATO: RETANGULAR; TAMANHO NUCLEO: 8 BITS; NUMERO PINOS: 28 PINOS; TENSAO ALIMENTACAO: 4-5,5V; CORRENTE: 20MA; CORRENTE TIPO: CC; MEMORIA: 7KB; VELOCIDADE: 20MHZ; TEMPERATURA OPERACAO: -40A85GRC; COMPRIMENTO: 52,26MM; LARGURA: 13,84MM; ALTURA: 3,3MM; PIC16F873A/MICROCHIP | UN | 20 | SOB DEMANDA | 56.357 | 1127.14 | FORNELL - PIC16F873A | 56.36 | 1127.2
Lote 61 | NORTE | 084600 | CIRCUITO INTEGRADO; FORMATO: RETANGULAR; NUMERO PINOS: 14 PINOS; TENSAO ALIMENTACAO: 0,8-2,7V; CORRENTE: 1,9-2,3A; CORRENTE TIPO: CC; TEMPERATURA OPERACAO: -40A150GRC; MONTAGEM: ENCAIXE; COMPRIMENTO: 20,19MM; LARGURA: 7,11MM; ALTURA: 5,33MM; IR21844PBF/IOR | CIRCUITO INTEGRADO; FORMATO: RETANGULAR; NUMERO PINOS: 14 PINOS; TENSAO ALIMENTACAO: 0,8-2,7V; CORRENTE: 1,9-2,3A; CORRENTE TIPO: CC; TEMPERATURA OPERACAO: -40A150GRC; MONTAGEM: ENCAIXE; COMPRIMENTO: 20,19MM; LARGURA: 7,11MM; ALTURA: 5,33MM; IR21844PBF/IOR | UN | 20 | SOB DEMANDA | 53.35 | 1067 | mercado comp - IR21844 | 53.35 | 1067
Lote 61 | NORTE | 084616 | CIRCUITO INTEGRADO; MICROCONTROLADOR; FUNCAO: SEGURANCA; FORMATO: QUADRADO; TAMANHO NUCLEO: 32 BITS; NUMERO PINOS: 48 PINOS; TENSAO ALIMENTACAO: 1,62-3,6V; CORRENTE TIPO: CC; MEMORIA: 256KB; VELOCIDADE: 48MHZ; INVOLUCRO: 48-TQFP; TEMPERATURA OPERACAO: -40A85GRC; MONTAGEM: SUPERFICIE; ATSAMD21G18A-AUT/MICROCHIP | CIRCUITO INTEGRADO; MICROCONTROLADOR; FUNCAO: SEGURANCA; FORMATO: QUADRADO; TAMANHO NUCLEO: 32 BITS; NUMERO PINOS: 48 PINOS; TENSAO ALIMENTACAO: 1,62-3,6V; CORRENTE TIPO: CC; MEMORIA: 256KB; VELOCIDADE: 48MHZ; INVOLUCRO: 48-TQFP; TEMPERATURA OPERACAO: -40A85GRC; MONTAGEM: SUPERFICIE; ATSAMD21G18A-AUT/MICROCHIP | UN | 20 | SOB DEMANDA | 41.419 | 828.38 | ATSAMD21G18A-AUT/MICROCHIP | 41.42 | 828.4
Lote 62 | NORTE | 128769 | KIT/CONJUNTO; TIPO KIT/CONJUNTO: JUMPER MACHO/MACHO; 40 JUMPERS CORES SORTIDAS 200MM COMPRIMENTO | KIT/CONJUNTO JUMPER MACHO/MACHO 40 JUMPERS CORES SORTIDAS 20 Descritivo Longo KIT/CONJUNTO; TIPO KIT/CONJUNTO: JUMPER MACHO/MACHO; 40 JUMPERS CORES SORTIDAS 200MM COMPRIMENTO Marca/link Similar ou melhor 0 | UN | 20 | SOB DEMANDA | 13.386 | 267.72 | curto circuito - Kit Jumper Macho Macho - 40 pçs | 13.39 | 267.8
Lote 62 | NORTE | 130127 | KIT/CONJUNTO; TIPO KIT/CONJUNTO: JUMPER MACHO/MACHO; 65 CONECTORES | KIT/CONJUNTO JUMPER MACHO/MACHO 65 CONECTORES Descritivo Longo KIT/CONJUNTO; TIPO KIT/CONJUNTO: JUMPER MACHO/MACHO; 65 CONECTORES Marca/link Similar ou melhor 0 | UN | 20 | SOB DEMANDA | 12.707 | 254.14 | saravati - Kit 65 Jumpers | 12.71 | 254.2
Lote 62 | NORTE | 134421 | KIT/CONJUNTO; TIPO KIT/CONJUNTO: ROBOTICA; 1 PLACA BASE IOT DEVKIT V1.0; 1 CABO USB A X MICRO B; 1 PLACA ESP32 WIFI BLUETOOTH; 1 MODULO LORAWAN BEE V2 HELIX ANTENNA; 1 MANUAL; IOT DEVKIT LORAWAN; IOT DEVKIT LORAWAN | KIT/CONJUNTO ROBOTICA IOT DEVKIT LORAWAN Descritivo Longo KIT/CONJUNTO; TIPO KIT/CONJUNTO: ROBOTICA; 1 PLACA BASE IOT DEVKIT V1.0; 1 CABO USB A X MICRO B; 1 PLACA ESP32 WIFI BLUETOOTH; 1 MODULO LORAWAN BEE V2 HELIX ANTENNA; 1 MANUAL; IOT DEVKIT LORAWAN; IOT DEVKIT LORAWAN Marca/link Similar ou melhor 0 | UN | 20 | SOB DEMANDA | 313.213 | 6264.26 | robocare - iot devkit lorawan | 313.21 | 6264.2
Lote 63 | NORTE | 138638 | MICROCOMPUTADOR; TIPO MICROCOMPUTADOR: RASPBERRY PI 5; PROCESSADOR: BROADCOM BCM2712 QUAD-CORE CORTEX-A76 ARM V8 64-BIT SOC; FREQUENCIA PROCESSADOR: 2.4GHZ-2.0GHZ; MEMORIA RAM: 8GB LPDDR4X-4267 SDRAM; PLACA VIDEO: 1 PORTA PCIE 2.0 VIDEOCORE VII GPU OPENGL ES 3.1 VULKAN 1.2; TECNOLOGIA: WI-FI 2.4GHZ 5.0GHZ IEEE 802.11AC BLUETOOTH 5.0 BLE GIGABIT ETHERNET; 2 PORTAS USB 3.0 2 PORTAS USB 2.0 40 PINOS COMPATIVEIS VERSOES ANTERIORES 2 PORTAS MICRO HDMI 4K60FPS 2 CONECTORES MIDI DSI; ALIMENTACAO USB-C/GPIO 5V 3-5A | MICROCOMPUTADOR; TIPO MICROCOMPUTADOR: RASPBERRY PI 5; PROCESSADOR: BROADCOM BCM2712 QUAD-CORE CORTEX-A76 ARM V8 64-BIT SOC; FREQUENCIA PROCESSADOR: 2.4GHZ-2.0GHZ; MEMORIA RAM: 8GB LPDDR4X-4267 SDRAM; PLACA VIDEO: 1 PORTA PCIE 2.0 VIDEOCORE VII GPU OPENGL ES 3.1 VULKAN 1.2; TECNOLOGIA: WI-FI 2.4GHZ 5.0GHZ IEEE 802.11AC BLUETOOTH 5.0 BLE GIGABIT ETHERNET; 2 PORTAS USB 3.0 2 PORTAS USB 2.0 40 PINOS COMPATIVEIS VERSOES ANTERIORES 2 PORTAS MICRO HDMI 4K60FPS 2 CONECTORES MIDI DSI; ALIMENTACAO USB-C/GPIO 5V 3-5A | UN | 12 | SOB DEMANDA | 1033.05 | 12396.6 | Raspberry - Pi 5 8GB | 1033.05 | 12396.6
Lote 63 | NORTE | 138638 | MICROCOMPUTADOR; TIPO MICROCOMPUTADOR: RASPBERRY PI 5; PROCESSADOR: BROADCOM BCM2712 QUAD-CORE CORTEX-A76 ARM V8 64-BIT SOC; FREQUENCIA PROCESSADOR: 2.4GHZ-2.0GHZ; MEMORIA RAM: 8GB LPDDR4X-4267 SDRAM; PLACA VIDEO: 1 PORTA PCIE 2.0 VIDEOCORE VII GPU OPENGL ES 3.1 VULKAN 1.2; TECNOLOGIA: WI-FI 2.4GHZ 5.0GHZ IEEE 802.11AC BLUETOOTH 5.0 BLE GIGABIT ETHERNET; 2 PORTAS USB 3.0 2 PORTAS USB 2.0 40 PINOS COMPATIVEIS VERSOES ANTERIORES 2 PORTAS MICRO HDMI 4K60FPS 2 CONECTORES MIDI DSI; ALIMENTACAO USB-C/GPIO 5V 3-5A | MICROCOMPUTADOR; TIPO MICROCOMPUTADOR: RASPBERRY PI 5; PROCESSADOR: BROADCOM BCM2712 QUAD-CORE CORTEX-A76 ARM V8 64-BIT SOC; FREQUENCIA PROCESSADOR: 2.4GHZ-2.0GHZ; MEMORIA RAM: 8GB LPDDR4X-4267 SDRAM; PLACA VIDEO: 1 PORTA PCIE 2.0 VIDEOCORE VII GPU OPENGL ES 3.1 VULKAN 1.2; TECNOLOGIA: WI-FI 2.4GHZ 5.0GHZ IEEE 802.11AC BLUETOOTH 5.0 BLE GIGABIT ETHERNET; 2 PORTAS USB 3.0 2 PORTAS USB 2.0 40 PINOS COMPATIVEIS VERSOES ANTERIORES 2 PORTAS MICRO HDMI 4K60FPS 2 CONECTORES MIDI DSI; ALIMENTACAO USB-C/GPIO 5V 3-5A | UN | 8 | SOB DEMANDA | 1033.05 | 8264.4 | Raspberry - Pi 5 8GB | 1033.05 | 8264.4
Lote 64 | OESTE | 077626 | ABRACADEIRA AJUSTAVEL; P/CONDULETE; MATERIAL CORPO: POLICLORETO VINILA; NUMERO FUROS: 1 FURO; COMPRIMENTO: 1POL; COR CINZA | ABRACADEIRA AJUSTAVEL P/CONDULETE POLICLORETO VINILA 1 FURO Descritivo Longo ABRACADEIRA AJUSTAVEL; P/CONDULETE; MATERIAL CORPO: POLICLORETO VINILA; NUMERO FUROS: 1 FURO; COMPRIMENTO: 1POL; COR CINZA Marca/link Similar ou melhor 0 | UN | 50 | SOB DEMANDA | 0.873 | 43.65 | INPOL - Abraçadeira Click Cinza | 0.87 | 43.5
Lote 64 | OESTE | 111809 | ADAPTADOR INTERFACE; CONVERSOR; INTERFACE A: SERIAL DB9 MACHO; INTERFACE B: RS232 MACHO; CONEXAO: 9 PINOS | ADAPTADOR INTERFACE CONVERSOR SERIAL DB9 MACHO RS232 MACHO 9 Descritivo Longo ADAPTADOR INTERFACE; CONVERSOR; INTERFACE A: SERIAL DB9 MACHO; INTERFACE B: RS232 MACHO; CONEXAO: 9 PINOS Marca/link Similar ou melhor 0 | UN | 5 | SOB DEMANDA | 21.0975 | 105.4875 | multcomercial - Borne 9 Vias - 02-393 - GC-207 | 21.1 | 105.5
Lote 64 | OESTE | 138831 | ADAPTADOR TOMADA; TIPO ADAPTADOR: BENJAMIN T; TENSAO: 127/220V; MATERIAL: POLIPROPILENO COBRE; ENTRADA: 2 ENTRADAS 10A 1 ENTRADA 20A; CONEXAO ENTRADA: 2 POLOS + TERRA; SAIDA: 2 PINOS | ADAPTADOR TOMADA BENJAMIN T 127/220V POLIPROPILENO COBRE 2 E Descritivo Longo ADAPTADOR TOMADA; TIPO ADAPTADOR: BENJAMIN T; TENSAO: 127/220V; MATERIAL: POLIPROPILENO COBRE; ENTRADA: 2 ENTRADAS 10A 1 ENTRADA 20A; CONEXAO ENTRADA: 2 POLOS + TERRA; SAIDA: 2 PINOS Marca/link Similar ou melhor 0 | UN | 20 | SOB DEMANDA | 5.917 | 118.34 | force line - 0180100004 | 5.92 | 118.4
Lote 64 | OESTE | 060947 | ADAPTADOR TOMADA; TIPO ADAPTADOR: T; TENSAO: 250V; CORRENTE: 10A/20A; MATERIAL: POLIPROPILENO; COR: BRANCA; INTERFACE A: ENTRADA 3 PINOS; INTERFACE B: SAIDA 2 PINOS; LARGURA: 35MM; ALTURA: 45MM; PROFUNDIDADE: 50MM | ADAPTADOR TOMADA T 250V 10A/20A POLIPROPILENO BRANCA ENTRADA Descritivo Longo ADAPTADOR TOMADA; TIPO ADAPTADOR: T; TENSAO: 250V; CORRENTE: 10A/20A; MATERIAL: POLIPROPILENO; COR: BRANCA; INTERFACE A: ENTRADA 3 PINOS; INTERFACE B: SAIDA 2 PINOS; LARGURA: 35MM; ALTURA: 45MM; PROFUNDIDADE: 50MM Marca/link Similar ou melhor 0 | UN | 5 | SOB DEMANDA | 10.185 | 50.925 | force line - 0180100004 | 10.19 | 50.95
Lote 64 | OESTE | 063729 | ADAPTADOR TOMADA; TIPO ADAPTADOR: T; TENSAO: 250V; CORRENTE: 10A/20A; MATERIAL: POLIPROPILENO; COR: BRANCA; INTERFACE A: ENTRADA 3 PINOS; INTERFACE B: SAIDA 2 PINOS; LARGURA: 35MM; ALTURA: 45MM; PROFUNDIDADE: 50MM | ADAPTADOR TOMADA T 250V 10A/20A POLIPROPILENO BRANCA ENTRADA Descritivo Longo ADAPTADOR TOMADA; TIPO ADAPTADOR: T; TENSAO: 250V; CORRENTE: 10A/20A; MATERIAL: POLIPROPILENO; COR: BRANCA; INTERFACE A: ENTRADA 3 PINOS; INTERFACE B: SAIDA 2 PINOS; LARGURA: 35MM; ALTURA: 45MM; PROFUNDIDADE: 50MM Marca/link Similar ou melhor 0 | UN | 4 | SOB DEMANDA | 16.5385 | 66.154 | force line - 0180100004 | 16.54 | 66.16
Lote 64 | OESTE | 060947 | ADAPTADOR TOMADA; TIPO ADAPTADOR: T; TENSAO: 250V; CORRENTE: 10A/20A; MATERIAL: POLIPROPILENO; COR: BRANCA; INTERFACE A: ENTRADA 3 PINOS; INTERFACE B: SAIDA 2 PINOS; LARGURA: 35MM; ALTURA: 45MM; PROFUNDIDADE: 50MM | ADAPTADOR TOMADA T 250V 10A/20A POLIPROPILENO BRANCA ENTRADA Descritivo Longo ADAPTADOR TOMADA; TIPO ADAPTADOR: T; TENSAO: 250V; CORRENTE: 10A/20A; MATERIAL: POLIPROPILENO; COR: BRANCA; INTERFACE A: ENTRADA 3 PINOS; INTERFACE B: SAIDA 2 PINOS; LARGURA: 35MM; ALTURA: 45MM; PROFUNDIDADE: 50MM Marca/link Similar ou melhor 0 | UN | 3 | SOB DEMANDA | 10.185 | 30.555 | force line - 0180100004 | 10.19 | 30.57
Lote 64 | OESTE | 058970 | ADAPTADOR TOMADA; TIPO ADAPTADOR: T; POLOS: 3 POLOS; CORRENTE: 10/20A; PINO: 2 PINOS | ADAPTADOR TOMADA T 3P 2 PINOS Descritivo Longo ADAPTADOR TOMADA; TIPO ADAPTADOR: T; POLOS: 3 POLOS; CORRENTE: 10/20A; PINO: 2 PINOS Marca/link Similar ou melhor 0 | UN | 8 | SOB DEMANDA | 14.065 | 112.52 | force line - 0180100004 | 14.07 | 112.56
Lote 64 | OESTE | 058970 | ADAPTADOR TOMADA; TIPO ADAPTADOR: T; POLOS: 3 POLOS; CORRENTE: 10/20A; PINO: 2 PINOS | ADAPTADOR TOMADA T 3P 2 PINOS Descritivo Longo ADAPTADOR TOMADA; TIPO ADAPTADOR: T; POLOS: 3 POLOS; CORRENTE: 10/20A; PINO: 2 PINOS Marca/link Similar ou melhor 0 | UN | 5 | SOB DEMANDA | 14.065 | 70.325 | force line - 0180100004 | 14.07 | 70.35
Lote 64 | OESTE | 057532 | BLOCO CONTATO AUXILIAR; TENSAO COMUTACAO: 1.000V; POTENCIA: 0,09W; CONTATO: 1NA; BC10 CSW WEG | BLOCO CONTATO AUXILIAR 1.000V 0,09W 1NA BC10 CSW WEG Descritivo Longo BLOCO CONTATO AUXILIAR; TENSAO COMUTACAO: 1.000V; POTENCIA: 0,09W; CONTATO: 1NA; BC10 CSW WEG Marca/link Similar ou melhor 0 | UN | 12 | SOB DEMANDA | 21.243 | 254.916 | WEG - BC01 CSW | 21.24 | 254.88
Lote 64 | OESTE | 057531 | BLOCO CONTATO AUXILIAR; TENSAO COMUTACAO: 690V; CORRENTE MAXIMA: 10A; CONTATO: 1NF; CONEXAO ELETRICA: TERMINAL PARAFUSO; BC01 CSW WEG | BLOCO CONTATO AUXILIAR 690V 10A 1NF TERMINAL PARAFUSO BC01 C Descritivo Longo BLOCO CONTATO AUXILIAR; TENSAO COMUTACAO: 690V; CORRENTE MAXIMA: 10A; CONTATO: 1NF; CONEXAO ELETRICA: TERMINAL PARAFUSO; BC01 CSW WEG Marca/link Similar ou melhor 0 | UN | 12 | SOB DEMANDA | 24.3179 | 291.8148 | WEG - BC01 CSW | 24.32 | 291.84
Lote 64 | OESTE | 125240 | BORNE; TIPO PASSAGEM; POLIAMIDA; PARA CABOS 2.50 MM2; TENSAO 750.00 V; CORRENTE 26.00 A; COR AMARELO / VERDE; COM ENCAIXE PARA TRILHO DIN. | BORNE SAK PASSAGEM POLIAMIDA 2.5MM2 750V 26A AM/VD C/ENCAIXE Descritivo Longo BORNE; TIPO PASSAGEM; POLIAMIDA; PARA CABOS 2.50 MM2; TENSAO 750.00 V; CORRENTE 26.00 A; COR AMARELO / VERDE; COM ENCAIXE PARA TRILHO DIN. Marca/link Similar ou melhor 0 | UN | 200 | SOB DEMANDA | 10.8931 | 2178.62 | AUTACK - BORNE SAK 2,5MM | 10.89 | 2178
Lote 64 | OESTE | 125240 | BORNE; TIPO PASSAGEM; POLIAMIDA; PARA CABOS 2.50 MM2; TENSAO 750.00 V; CORRENTE 26.00 A; COR AMARELO / VERDE; COM ENCAIXE PARA TRILHO DIN. | BORNE SAK PASSAGEM POLIAMIDA 2.5MM2 750V 26A AM/VD C/ENCAIXE Descritivo Longo BORNE; TIPO PASSAGEM; POLIAMIDA; PARA CABOS 2.50 MM2; TENSAO 750.00 V; CORRENTE 26.00 A; COR AMARELO / VERDE; COM ENCAIXE PARA TRILHO DIN. Marca/link Similar ou melhor 0 | UN | 200 | SOB DEMANDA | 10.8931 | 2178.62 | AUTACK - BORNE SAK 2,5MM | 10.89 | 2178
Lote 64 | OESTE | 060928 | CABO MONTADO; HDMI 2.0 4K; FUNCAO CABO: CONECTOR; MATERIAL CONDUTOR: COBRE; MATERIAL COBERTURA: TERMOPLASTICO; EXTREMIDADE A: HDMI MACHO; EXTREMIDADE B: HDMI MACHO; FIXACAO: ENCAIXE; COMPRIMENTO CABO: 5M | CABO MONTADO HDMI 2.0 4K CONECTOR COBRE TERMOPLASTICO HDMI M Descritivo Longo CABO MONTADO; HDMI 2.0 4K; FUNCAO CABO: CONECTOR; MATERIAL CONDUTOR: COBRE; MATERIAL COBERTURA: TERMOPLASTICO; EXTREMIDADE A: HDMI MACHO; EXTREMIDADE B: HDMI MACHO; FIXACAO: ENCAIXE; COMPRIMENTO CABO: 5M Marca/link Similar ou melhor 0 | UN | 15 | SOB DEMANDA | 29.6335 | 444.5025 | AQUARIO - CABO MONTADO HDMI 2.0 4K CONECTOR COBRE TERMOPLASTICO HDMI | 29.63 | 444.45
Lote 64 | OESTE | 083835 | CAIXA PASSAGEM; MATERIAL: TERMOPLASTICO; COR: CINZA; TAMPA: C/TAMPA; LARGURA: 170MM; ALTURA: 145MM; PROFUNDIDADE: 90MM | CAIXA PASSAGEM TERMOPLASTICO CINZA C/TAMPA 170MM 145MM 90MM Descritivo Longo CAIXA PASSAGEM; MATERIAL: TERMOPLASTICO; COR: CINZA; TAMPA: C/TAMPA; LARGURA: 170MM; ALTURA: 145MM; PROFUNDIDADE: 90MM Marca/link Similar ou melhor 0 | UN | 6 | SOB DEMANDA | 16.587 | 99.522 | STECK - SEX171 | 16.59 | 99.54
Lote 64 | OESTE | 128015 | CAMPAINHA; TIPO CIGARRA; EMBUTIR; TENSAO 110.00 / 220.00 V; PLASTICO; COR BRANCO; COM PLACA 4 X 2 POL. | CAMPAINHA CIGARRA EMBUTIR 110/220V PLASTICO BR C/PLACA 4X2PO Descritivo Longo CAMPAINHA; TIPO CIGARRA; EMBUTIR; TENSAO 110.00 / 220.00 V; PLASTICO; COR BRANCO; COM PLACA 4 X 2 POL. Marca/link Similar ou melhor 0 | UN | 40 | SOB DEMANDA | 29.488 | 1179.52 | ILUMI - CIGARRA DE EMBUTIR | 29.49 | 1179.6
Lote 64 | OESTE | 128015 | CAMPAINHA; TIPO CIGARRA; EMBUTIR; TENSAO 110.00 / 220.00 V; PLASTICO; COR BRANCO; COM PLACA 4 X 2 POL. | CAMPAINHA CIGARRA EMBUTIR 110/220V PLASTICO BR C/PLACA 4X2PO Descritivo Longo CAMPAINHA; TIPO CIGARRA; EMBUTIR; TENSAO 110.00 / 220.00 V; PLASTICO; COR BRANCO; COM PLACA 4 X 2 POL. Marca/link Similar ou melhor 0 | UN | 35 | SOB DEMANDA | 29.488 | 1032.08 | ILUMI - CIGARRA DE EMBUTIR | 29.49 | 1032.15
Lote 64 | OESTE | 050211 | CANALETA ELETRICA; TIPO CANALETA: RECORTE ABERTO; MATERIAL CORPO: POLICLORETO VINILA; TRATAMENTO SUPERFICIE: N/A; COR: BRANCO; COMPRIMENTO: 2M; LARGURA: 30MM; ALTURA: 50MM; NUMERO DIVISORIAS: N/A; ACESSORIO: C/TAMPA | CANALETA ELETRICA RECORTE ABERTO POLICLORETO VINILA BRANCO 2 Descritivo Longo CANALETA ELETRICA; TIPO CANALETA: RECORTE ABERTO; MATERIAL CORPO: POLICLORETO VINILA; TRATAMENTO SUPERFICIE: N/A; COR: BRANCO; COMPRIMENTO: 2M; LARGURA: 30MM; ALTURA: 50MM; NUMERO DIVISORIAS: N/A; ACESSORIO: C/TAMPA Marca/link Similar ou melhor 0 | UN | 30 | SOB DEMANDA | 28.809 | 864.27 | cetti - 31786 | 28.81 | 864.3
Lote 64 | OESTE | 050211 | CANALETA ELETRICA; TIPO CANALETA: RECORTE ABERTO; MATERIAL CORPO: POLICLORETO VINILA; TRATAMENTO SUPERFICIE: N/A; COR: BRANCO; COMPRIMENTO: 2M; LARGURA: 30MM; ALTURA: 50MM; NUMERO DIVISORIAS: N/A; ACESSORIO: C/TAMPA | CANALETA ELETRICA RECORTE ABERTO POLICLORETO VINILA BRANCO 2 Descritivo Longo CANALETA ELETRICA; TIPO CANALETA: RECORTE ABERTO; MATERIAL CORPO: POLICLORETO VINILA; TRATAMENTO SUPERFICIE: N/A; COR: BRANCO; COMPRIMENTO: 2M; LARGURA: 30MM; ALTURA: 50MM; NUMERO DIVISORIAS: N/A; ACESSORIO: C/TAMPA Marca/link Similar ou melhor 0 | UN | 30 | SOB DEMANDA | 28.809 | 864.27 | cetti - 31786 | 28.81 | 864.3
Lote 64 | OESTE | 028931 | CILINDRO GAS P/MACARICO 400G | CILINDRO GAS P/MACARICO 400G Descritivo Longo CILINDRO GAS P/MACARICO 400G Marca/link Similar ou melhor 0 | UN | 3 | SOB DEMANDA | 58.103 | 174.309 | EOS - GAS MAP | 58.1 | 174.3
Lote 64 | OESTE | 128998 | CONECTOR ELETRICO; BARRA BORNE; CLASSE TENSAO: 450V; CORRENTE: 57A; MATERIAL CORPO: POLIETILENO; COR: BRANCO; CONEXAO: 12 BORNES; DIAMETRO CONEXAO: 6MM2; FIXACAO: PARAFUSO; NUMERO POLOS: 12 POLOS | CONECTOR ELETRICO BARRA BORNE 450V 57A POLIETILENO BRANCO 12 Descritivo Longo CONECTOR ELETRICO; BARRA BORNE; CLASSE TENSAO: 450V; CORRENTE: 57A; MATERIAL CORPO: POLIETILENO; COR: BRANCO; CONEXAO: 12 BORNES; DIAMETRO CONEXAO: 6MM2; FIXACAO: PARAFUSO; NUMERO POLOS: 12 POLOS Marca/link Similar ou melhor 0 | UN | 12 | SOB DEMANDA | 15.423 | 185.076 | scame - 81523625B | 15.42 | 185.04
Lote 64 | OESTE | 127853 | CONECTOR ELETRICO; BARRA BORNE; TENSAO: 450V; CORRENTE: 57A; MATERIAL CORPO: POLIETILENO; COR: TRANSPARENTE; CONEXAO: 12 BORNES; SECAO CONDUTOR: 4MM2 | CONECTOR ELETRICO BARRA BORNE 450V 57A POLIETILENO TRANSPARE Descritivo Longo CONECTOR ELETRICO; BARRA BORNE; TENSAO: 450V; CORRENTE: 57A; MATERIAL CORPO: POLIETILENO; COR: TRANSPARENTE; CONEXAO: 12 BORNES; SECAO CONDUTOR: 4MM2 Marca/link Similar ou melhor 0 | UN | 12 | SOB DEMANDA | 22.698 | 272.376 | legrand - 34242 | 22.7 | 272.4
Lote 64 | OESTE | 066161 | CONECTOR ELETRICO; BORNE SAK; TENSAO: 750V; CORRENTE: 57A; MATERIAL CORPO: TERMOPLASTICO; COR: CINZA; CONEXAO: PARAFUSO; SECAO CONDUTOR: 2,5MM2; NUMERO POLOS: 1 POLO; LARGURA: 10MM; ALTURA: 44,2MM; COMPRIMENTO: 45,5MM | CONECTOR ELETRICO BORNE SAK 750V 57A TERMOPLASTICO CINZA PAR Descritivo Longo CONECTOR ELETRICO; BORNE SAK; TENSAO: 750V; CORRENTE: 57A; MATERIAL CORPO: TERMOPLASTICO; COR: CINZA; CONEXAO: PARAFUSO; SECAO CONDUTOR: 2,5MM2; NUMERO POLOS: 1 POLO; LARGURA: 10MM; ALTURA: 44,2MM; COMPRIMENTO: 45,5MM Marca/link Similar ou melhor 0 | UN | 500 | SOB DEMANDA | 3.6375 | 1818.75 | WEG - BTWP2,5 | 3.64 | 1820
Lote 64 | OESTE | 066161 | CONECTOR ELETRICO; BORNE SAK; TENSAO: 750V; CORRENTE: 57A; MATERIAL CORPO: TERMOPLASTICO; COR: CINZA; CONEXAO: PARAFUSO; SECAO CONDUTOR: 2,5MM2; NUMERO POLOS: 1 POLO; LARGURA: 10MM; ALTURA: 44,2MM; COMPRIMENTO: 45,5MM | CONECTOR ELETRICO BORNE SAK 750V 57A TERMOPLASTICO CINZA PAR Descritivo Longo CONECTOR ELETRICO; BORNE SAK; TENSAO: 750V; CORRENTE: 57A; MATERIAL CORPO: TERMOPLASTICO; COR: CINZA; CONEXAO: PARAFUSO; SECAO CONDUTOR: 2,5MM2; NUMERO POLOS: 1 POLO; LARGURA: 10MM; ALTURA: 44,2MM; COMPRIMENTO: 45,5MM Marca/link Similar ou melhor 0 | UN | 40 | SOB DEMANDA | 3.6375 | 145.5 | WEG - BTWP2,5 | 3.64 | 145.6
Lote 64 | OESTE | 102241 | CONECTOR ELETRICO; BORNE TERRA PUSH IN 2 VIAS; MATERIAL CORPO: TERMOPLASTICO; COR: VERDE; SECAO CONDUTOR: 2,5MM | CONECTOR ELETRICO BORNE TERRA PUSH IN 2 VIAS TERMOPLASTICO V Descritivo Longo CONECTOR ELETRICO; BORNE TERRA PUSH IN 2 VIAS; MATERIAL CORPO: TERMOPLASTICO; COR: VERDE; SECAO CONDUTOR: 2,5MM Marca/link Similar ou melhor 0 | UN | 5 | SOB DEMANDA | 1.94 | 9.7 | citex - borne 2,5mm verde | 1.94 | 9.7
Lote 64 | OESTE | 066166 | CONECTOR ELETRICO; EMENDA; CLASSE TENSAO: 600V; TENSAO: 450V; CORRENTE: 32A; MATERIAL CORPO: POLIAMIDA; COR: TRANSPARENTE LARANJA; CONEXAO: ALAVANCA; SECAO CONDUTOR: 0,14-4MM2; NUMERO POLOS: 2 POLOS; LARGURA: 13,2MM; ALTURA: 8,6MM; COMPRIMENTO: 18,8MM | CONECTOR ELETRICO EMENDA 600V 450V 32A POLIAMIDA TRANSPARENT Descritivo Longo CONECTOR ELETRICO; EMENDA; CLASSE TENSAO: 600V; TENSAO: 450V; CORRENTE: 32A; MATERIAL CORPO: POLIAMIDA; COR: TRANSPARENTE LARANJA; CONEXAO: ALAVANCA; SECAO CONDUTOR: 0,14-4MM2; NUMERO POLOS: 2 POLOS; LARGURA: 13,2MM; ALTURA: 8,6MM; COMPRIMENTO: 18,8MM Marca/link Similar ou melhor 0 | UN | 100 | SOB DEMANDA | 3.1719 | 317.19 | WAGO - 2190900000335 | 3.17 | 317
Lote 64 | OESTE | 083252 | CONECTOR ELETRICO; GENERICO SAIDA FRONTAL; MATERIAL CORPO: TERMOPLASTICO AUTO-EXTINGUIVEL; COR: BRANCO; MATERIAL CONDUTOR: COBRE; DIAMETRO CONEXAO: 25MM2 | CONECTOR ELETRICO GENERICO SAIDA FRONTAL TERMOPLASTICO AUTO- Descritivo Longo CONECTOR ELETRICO; GENERICO SAIDA FRONTAL; MATERIAL CORPO: TERMOPLASTICO AUTO-EXTINGUIVEL; COR: BRANCO; MATERIAL CONDUTOR: COBRE; DIAMETRO CONEXAO: 25MM2 Marca/link Similar ou melhor 0 | UN | 12 | SOB DEMANDA | 24.444 | 293.328 | LUKMA - 29268 | 24.44 | 293.28
Lote 64 | OESTE | 137789 | CONECTOR ELETRICO; GENERICO SAIDA FRONTAL; MATERIAL CORPO: TERMOPLASTICO AUTO-EXTINGUIVEL; COR: BRANCO; MATERIAL CONDUTOR: COBRE; DIAMETRO CONEXAO: 25MM2 | CONECTOR ELETRICO GENERICO SAIDA FRONTAL TERMOPLASTICO AUTO- Descritivo Longo CONECTOR ELETRICO; GENERICO SAIDA FRONTAL; MATERIAL CORPO: TERMOPLASTICO AUTO-EXTINGUIVEL; COR: BRANCO; MATERIAL CONDUTOR: COBRE; DIAMETRO CONEXAO: 25MM2 Marca/link Similar ou melhor 0 | UN | 12 | SOB DEMANDA | 7.954 | 95.448 | LUKMA - 29268 | 7.95 | 95.4
Lote 64 | OESTE | 134112 | CONECTOR ELETRICO; MULTIPLO 12 BORNES; TENSAO: 400V; MATERIAL CONDUTOR: LIGA COBRE; MATERIAL ISOLACAO: POLIETILENO; TEMPERATURA OPERACAO: 70GRC; NUMERO POLOS: 12 POLOS; COMPRIMENTO: 10MM | CONECTOR ELETRICO MULTIPLO 12 BORNES 400V LIGA COBRE POLIETI Descritivo Longo CONECTOR ELETRICO; MULTIPLO 12 BORNES; TENSAO: 400V; MATERIAL CONDUTOR: LIGA COBRE; MATERIAL ISOLACAO: POLIETILENO; TEMPERATURA OPERACAO: 70GRC; NUMERO POLOS: 12 POLOS; COMPRIMENTO: 10MM Marca/link Similar ou melhor 0 | UN | 12 | SOB DEMANDA | 13.095 | 157.14 | LEGRAND - 34211 | 13.1 | 157.2
Lote 64 | OESTE | 137792 | CONECTOR ELETRICO; PEQUENO PERFURANTE; COR: PRETO; DIAMETRO FURO: 70MM; DADOS COMPLEMENTARES: LADO A: 10-70MM2; LADO B: 1,5-10MM2 | CONECTOR ELETRICO PEQUENO PERFURANTE PRETO 70MM LADO A: 10-7 Descritivo Longo CONECTOR ELETRICO; PEQUENO PERFURANTE; COR: PRETO; DIAMETRO FURO: 70MM; DADOS COMPLEMENTARES: LADO A: 10-70MM2; LADO B: 1,5-10MM2 Marca/link Similar ou melhor 0 | UN | 20 | SOB DEMANDA | 16.6355 | 332.71 | FEK - CDP70 | 16.64 | 332.8
Lote 64 | OESTE | 080192 | CONECTOR ELETRICO; PONTE; TENSAO: 750V; CORRENTE: 24A; COR: BRANCO; FIXACAO: BORNE; SECAO CONDUTOR: 2,5MM2; NUMERO POLOS: 10 POLOS; COMPRIMENTO: 5MM; LARGURA: 50MM; ALTURA: 15,5MM | CONECTOR ELETRICO PONTE 750V 24A BRANCO BORNE 2,5MM2 10 POLO Descritivo Longo CONECTOR ELETRICO; PONTE; TENSAO: 750V; CORRENTE: 24A; COR: BRANCO; FIXACAO: BORNE; SECAO CONDUTOR: 2,5MM2; NUMERO POLOS: 10 POLOS; COMPRIMENTO: 5MM; LARGURA: 50MM; ALTURA: 15,5MM Marca/link Similar ou melhor 0 | UN | 40 | SOB DEMANDA | 16.9459 | 677.836 | WEG - PCBTWM2,510 | 16.95 | 678
Lote 64 | OESTE | 137793 | CONECTOR ELETRICO; PONTE; TENSAO: 750V; CORRENTE: 24A; COR: BRANCO; FIXACAO: BORNE; SECAO CONDUTOR: 2,5MM2; NUMERO POLOS: 10 POLOS; COMPRIMENTO: 5MM; LARGURA: 50MM; ALTURA: 15,5MM | CONECTOR ELETRICO PONTE 750V 24A BRANCO BORNE 2,5MM2 10 POLO Descritivo Longo CONECTOR ELETRICO; PONTE; TENSAO: 750V; CORRENTE: 24A; COR: BRANCO; FIXACAO: BORNE; SECAO CONDUTOR: 2,5MM2; NUMERO POLOS: 10 POLOS; COMPRIMENTO: 5MM; LARGURA: 50MM; ALTURA: 15,5MM Marca/link Similar ou melhor 0 | UN | 20 | SOB DEMANDA | 16.9459 | 338.918 | WEG - PCBTWM2,510 | 16.95 | 339
Lote 64 | OESTE | 080192 | CONECTOR ELETRICO; PONTE; TENSAO: 750V; CORRENTE: 24A; COR: BRANCO; FIXACAO: BORNE; SECAO CONDUTOR: 2,5MM2; NUMERO POLOS: 10 POLOS; COMPRIMENTO: 5MM; LARGURA: 50MM; ALTURA: 15,5MM | CONECTOR ELETRICO PONTE 750V 24A BRANCO BORNE 2,5MM2 10 POLO Descritivo Longo CONECTOR ELETRICO; PONTE; TENSAO: 750V; CORRENTE: 24A; COR: BRANCO; FIXACAO: BORNE; SECAO CONDUTOR: 2,5MM2; NUMERO POLOS: 10 POLOS; COMPRIMENTO: 5MM; LARGURA: 50MM; ALTURA: 15,5MM Marca/link Similar ou melhor 0 | UN | 6 | SOB DEMANDA | 16.9459 | 101.6754 | WEG - PCBTWM2,510 | 16.95 | 101.7
Lote 64 | OESTE | 138464 | CONECTOR ELETRICO; SINDAL; TENSAO: 600V; CORRENTE: 25A; MATERIAL CORPO: POLIETILENO COBRE; COR: BRANCO; CONEXAO: 12 BORNES; TEMPERATURA OPERACAO: 70GRC; SECAO CONDUTOR: 6MM2; DIAMETRO CONDUTOR: 6MM; FORNECIMENTO: 10 PECAS | CONECTOR ELETRICO SINDAL 600V 25A POLIETILENO COBRE BRANCO 1 Descritivo Longo CONECTOR ELETRICO; SINDAL; TENSAO: 600V; CORRENTE: 25A; MATERIAL CORPO: POLIETILENO COBRE; COR: BRANCO; CONEXAO: 12 BORNES; TEMPERATURA OPERACAO: 70GRC; SECAO CONDUTOR: 6MM2; DIAMETRO CONDUTOR: 6MM; FORNECIMENTO: 10 PECAS Marca/link Similar ou melhor 0 | UN | 30 | SOB DEMANDA | 4.074 | 122.22 | sindal - ct0653 | 4.07 | 122.1
Lote 64 | OESTE | 137788 | CONECTOR ELETRICO; FEMEA CAT5E; TENSAO: 1KV; MATERIAL CORPO: TERMOPLASTICO ALTO IMPACTO; COR: BRANCO; MATERIAL CONDUTOR: BRONZE; CONEXAO: RJ45; TEMPERATURA OPERACAO: -10A60GRC; NUMERO FUROS: 1 FURO; COMPRIMENTO: 37MM; LARGURA: 17MM; ALTURA: 22,4MM; DIAMETRO CONDUTOR: 26A22 AWG; RESISTENCIA ISOLAMENTO: 10M OHM | CONECTOR ELETRICO; FEMEA CAT5E; TENSAO: 1KV; MATERIAL CORPO: TERMOPLASTICO ALTO IMPACTO; COR: BRANCO; MATERIAL CONDUTOR: BRONZE; CONEXAO: RJ45; TEMPERATURA OPERACAO: -10A60GRC; NUMERO FUROS: 1 FURO; COMPRIMENTO: 37MM; LARGURA: 17MM; ALTURA: 22,4MM; DIAMETRO CONDUTOR: 26A22 AWG; RESISTENCIA ISOLAMENTO: 10M OHM | UN | 50 | SOB DEMANDA | 19.594 | 979.7 | SECLAN - RJ45 CAT5 FEMEA | 19.59 | 979.5
Lote 64 | OESTE | 129027 | CONECTOR ELETRODUTO; UNIDUT MULTIPLO; MATERIAL CORPO: ALUMINIO; DIAMETRO: 1POL; ROSCA: S/ROSCA | CONECTOR ELETRODUTO UNIDUT MULTIPLO ALUMINIO 1POL S/ROSCA Descritivo Longo CONECTOR ELETRODUTO; UNIDUT MULTIPLO; MATERIAL CORPO: ALUMINIO; DIAMETRO: 1POL; ROSCA: S/ROSCA Marca/link Similar ou melhor 0 | UN | 10 | SOB DEMANDA | 3.492 | 34.92 | wetzel - CPX15 | 3.49 | 34.9
Lote 64 | OESTE | 125665 | CONECTOR P4 MACHO | CONECTOR P4 MACHO Descritivo Longo CONECTOR P4 MACHO Marca/link Similar ou melhor 0 | UN | 40 | SOB DEMANDA | 5.82 | 232.8 | upper seg - 3995 | 5.82 | 232.8
Lote 64 | OESTE | 144411 | CONECTOR PARAFUSO; MINIFIX 15/18; MATERIAL CORPO: ZAMAC; TRATAMENTO SUPERFICIE: FUNDIDO; COR: PRATA | CONECTOR PARAFUSO MINIFIX 15/18 ZAMAC FUNDIDO PRATA Descritivo Longo CONECTOR PARAFUSO; MINIFIX 15/18; MATERIAL CORPO: ZAMAC; TRATAMENTO SUPERFICIE: FUNDIDO; COR: PRATA Marca/link Similar ou melhor 0 | UN | 10 | SOB DEMANDA | 1.261 | 12.61 | HAFELE - CONECTOR MINIFIX | 1.26 | 12.6
Lote 64 | OESTE | 102240 | CONECTOR PASSAGEM; BORNE; SECAO CONDUTOR: 2,5MM; CORRENTE NOMINAL: 24A; TENSAO OPERACAO: 800V; MATERIAL: POLIAMIDA 6.6; COR: BEGE; NORMA: IEC60947-1; IEC60947-7-1; GB14048.1 | CONECTOR PASSAGEM BORNE 2,5MM 24A 800V POLIAMIDA 6.6 BEGE IE Descritivo Longo CONECTOR PASSAGEM; BORNE; SECAO CONDUTOR: 2,5MM; CORRENTE NOMINAL: 24A; TENSAO OPERACAO: 800V; MATERIAL: POLIAMIDA 6.6; COR: BEGE; NORMA: IEC60947-1; IEC60947-7-1; GB14048.1 Marca/link Similar ou melhor 0 | UN | 5 | SOB DEMANDA | 10.67 | 53.35 | FERTRON - SUT2-2,5 | 10.67 | 53.35
Lote 64 | OESTE | 126320 | CONJUNTO ELETRICO; TIPO CONJUNTO: SUPORTE PLACA MODULO INTERRUPTOR INTERMEDIARIO; FIXACAO: EMBUTIR; NUMERO MODULOS: 1 INTERRUPTOR INTERMEDIARIO; TIPO ATUADOR: TECLA; TENSAO: 250V; CORRENTE TIPO: CA; CORRENTE: 10A; POLOS INTERRUPTOR: 2 POLOS; MATERIAL CORP | CONJUNTO ELETRICO SUPORTE PLACA MODULO INTERRUPTOR INTERMEDI Descritivo Longo CONJUNTO ELETRICO; TIPO CONJUNTO: SUPORTE PLACA MODULO INTERRUPTOR INTERMEDIARIO; FIXACAO: EMBUTIR; NUMERO MODULOS: 1 INTERRUPTOR INTERMEDIARIO; TIPO ATUADOR: TECLA; TENSAO: 250V; CORRENTE TIPO: CA; CORRENTE: 10A; POLOS INTERRUPTOR: 2 POLOS; MATERIAL CORP Marca/link Similar ou melhor 0 | UN | 80 | SOB DEMANDA | 8.342 | 667.36 | MARGIRIUS - SLEEK BRANCO 16014 | 8.34 | 667.2
Lote 64 | OESTE | 126319 | CONJUNTO ELETRICO; TIPO CONJUNTO: SUPORTE PLACA MODULO INTERRUPTOR INTERMEDIARIO; FIXACAO: EMBUTIR; NUMERO MODULOS: 1 INTERRUPTOR INTERMEDIARIO; TIPO ATUADOR: TECLA; TENSAO: 250V; CORRENTE TIPO: CA; CORRENTE: 10A; POLOS INTERRUPTOR: 1 POLO; MATERIAL CORPO | CONJUNTO ELETRICO SUPORTE PLACA MODULO INTERRUPTOR INTERMEDI Descritivo Longo CONJUNTO ELETRICO; TIPO CONJUNTO: SUPORTE PLACA MODULO INTERRUPTOR INTERMEDIARIO; FIXACAO: EMBUTIR; NUMERO MODULOS: 1 INTERRUPTOR INTERMEDIARIO; TIPO ATUADOR: TECLA; TENSAO: 250V; CORRENTE TIPO: CA; CORRENTE: 10A; POLOS INTERRUPTOR: 1 POLO; MATERIAL CORPO Marca/link Similar ou melhor 0 | UN | 60 | SOB DEMANDA | 18.139 | 1088.34 | MARGIRIUS - SLEEK BRANCO 16014 | 18.14 | 1088.4
Lote 64 | OESTE | 126319 | CONJUNTO ELETRICO; TIPO CONJUNTO: SUPORTE PLACA MODULO INTERRUPTOR INTERMEDIARIO; FIXACAO: EMBUTIR; NUMERO MODULOS: 1 INTERRUPTOR INTERMEDIARIO; TIPO ATUADOR: TECLA; TENSAO: 250V; CORRENTE TIPO: CA; CORRENTE: 10A; POLOS INTERRUPTOR: 1 POLO; MATERIAL CORPO | CONJUNTO ELETRICO SUPORTE PLACA MODULO INTERRUPTOR INTERMEDI Descritivo Longo CONJUNTO ELETRICO; TIPO CONJUNTO: SUPORTE PLACA MODULO INTERRUPTOR INTERMEDIARIO; FIXACAO: EMBUTIR; NUMERO MODULOS: 1 INTERRUPTOR INTERMEDIARIO; TIPO ATUADOR: TECLA; TENSAO: 250V; CORRENTE TIPO: CA; CORRENTE: 10A; POLOS INTERRUPTOR: 1 POLO; MATERIAL CORPO Marca/link Similar ou melhor 0 | UN | 20 | SOB DEMANDA | 25.996 | 519.92 | MARGIRIUS - SLEEK BRANCO 16014 | 26 | 520
Lote 64 | OESTE | 126320 | CONJUNTO ELETRICO; TIPO CONJUNTO: SUPORTE PLACA MODULO INTERRUPTOR INTERMEDIARIO; FIXACAO: EMBUTIR; NUMERO MODULOS: 1 INTERRUPTOR INTERMEDIARIO; TIPO ATUADOR: TECLA; TENSAO: 250V; CORRENTE TIPO: CA; CORRENTE: 10A; POLOS INTERRUPTOR: 2 POLOS; MATERIAL CORP | CONJUNTO ELETRICO SUPORTE PLACA MODULO INTERRUPTOR INTERMEDI Descritivo Longo CONJUNTO ELETRICO; TIPO CONJUNTO: SUPORTE PLACA MODULO INTERRUPTOR INTERMEDIARIO; FIXACAO: EMBUTIR; NUMERO MODULOS: 1 INTERRUPTOR INTERMEDIARIO; TIPO ATUADOR: TECLA; TENSAO: 250V; CORRENTE TIPO: CA; CORRENTE: 10A; POLOS INTERRUPTOR: 2 POLOS; MATERIAL CORP Marca/link Similar ou melhor 0 | UN | 20 | SOB DEMANDA | 18.139 | 362.78 | MARGIRIUS - SLEEK BRANCO 16014 | 18.14 | 362.8
Lote 64 | OESTE | 126322 | CONJUNTO ELETRICO; TIPO CONJUNTO: SUPORTE PLACA MODULO INTERRUPTOR PARALELO; FIXACAO: EMBUTIR; NUMERO MODULOS: 1 INTERRUPTOR PARALELO; TIPO ATUADOR: TECLA; TENSAO: 250V; CORRENTE TIPO: CA; CORRENTE: 10A; POLOS INTERRUPTOR: 1 POLO; MATERIAL CORPO: TERMOPLA | CONJUNTO ELETRICO SUPORTE PLACA MODULO INTERRUPTOR PARALELO Descritivo Longo CONJUNTO ELETRICO; TIPO CONJUNTO: SUPORTE PLACA MODULO INTERRUPTOR PARALELO; FIXACAO: EMBUTIR; NUMERO MODULOS: 1 INTERRUPTOR PARALELO; TIPO ATUADOR: TECLA; TENSAO: 250V; CORRENTE TIPO: CA; CORRENTE: 10A; POLOS INTERRUPTOR: 1 POLO; MATERIAL CORPO: TERMOPLA Marca/link Similar ou melhor 0 | UN | 80 | SOB DEMANDA | 31.137 | 2490.96 | stella - steck branco | 31.14 | 2491.2
Lote 64 | OESTE | 126323 | CONJUNTO ELETRICO; TIPO CONJUNTO: SUPORTE PLACA MODULO INTERRUPTOR PARALELO; FIXACAO: EMBUTIR; NUMERO MODULOS: 1 INTERRUPTOR PARALELO; TIPO ATUADOR: TECLA; TENSAO: 250V; CORRENTE TIPO: CA; CORRENTE: 10A; POLOS INTERRUPTOR: 2 POLOS; MATERIAL CORPO: TERMOPL | CONJUNTO ELETRICO SUPORTE PLACA MODULO INTERRUPTOR PARALELO Descritivo Longo CONJUNTO ELETRICO; TIPO CONJUNTO: SUPORTE PLACA MODULO INTERRUPTOR PARALELO; FIXACAO: EMBUTIR; NUMERO MODULOS: 1 INTERRUPTOR PARALELO; TIPO ATUADOR: TECLA; TENSAO: 250V; CORRENTE TIPO: CA; CORRENTE: 10A; POLOS INTERRUPTOR: 2 POLOS; MATERIAL CORPO: TERMOPL Marca/link Similar ou melhor 0 | UN | 20 | SOB DEMANDA | 16.102 | 322.04 | stella - steck branco | 16.1 | 322
Lote 64 | OESTE | 126331 | CONTATOR PRINCIPAL; NUMERO POLOS: 3 POLOS; TENSAO BOBINA: 220V; CORRENTE TIPO: CA; FREQUENCIA: 50/60HZ; CONTATO AUXILIAR: 3NA; TENSAO COMUTACAO: 1000V; CORRENTE COMUTACAO: 65A; TAMANHO CONTATOR: N/A; CONEXAO ELETRICA: TERMINAL PARAFUSO; LARGURA: 66MM; ALT | CONTATOR PRINCIPAL 3 POLOS 220V CA 50/60HZ 3NA 1000V 65A TER Descritivo Longo CONTATOR PRINCIPAL; NUMERO POLOS: 3 POLOS; TENSAO BOBINA: 220V; CORRENTE TIPO: CA; FREQUENCIA: 50/60HZ; CONTATO AUXILIAR: 3NA; TENSAO COMUTACAO: 1000V; CORRENTE COMUTACAO: 65A; TAMANHO CONTATOR: N/A; CONEXAO ELETRICA: TERMINAL PARAFUSO; LARGURA: 66MM; ALT Marca/link Similar ou melhor https://www.dimensional.com.br/fonte-alimentacao-chaveada-monofasico-100-240-vca-24vcc-100w-4-5-a-abl2rem24045k-schneider/p | UN | 12 | SOB DEMANDA | 607.899 | 7294.788 | CWBS93330D23 WEG | 607.9 | 7294.8
Lote 64 | OESTE | 128153 | CONTATOR PRINCIPAL; NUMERO POLOS: 3 POLOS; TENSAO NOMINAL: 24V; CORRENTE TIPO: CC; CONTATO AUXILIAR: 1NA 1NF; CORRENTE COMUTACAO: 12A; LARGURA: 45MM; ALTURA: 77MM; PROFUNDIDADE: 86MM | CONTATOR PRINCIPAL 3 POLOS 24V CC 1NA 1NF 12A 45MM 77MM 86MM Descritivo Longo CONTATOR PRINCIPAL; NUMERO POLOS: 3 POLOS; TENSAO NOMINAL: 24V; CORRENTE TIPO: CC; CONTATO AUXILIAR: 1NA 1NF; CORRENTE COMUTACAO: 12A; LARGURA: 45MM; ALTURA: 77MM; PROFUNDIDADE: 86MM Marca/link Similar ou melhor 0 | UN | 48 | SOB DEMANDA | 131.726 | 6322.848 | Contator Weg Cwb12 11 30c03 Tripolar 12a 24vcc 12542260 MARCA WEG MODELO CWB | 131.73 | 6323.04
Lote 64 | OESTE | 083726 | CONTATOR PRINCIPAL; NUMERO POLOS: 3 POLOS; TENSAO NOMINAL: 24V; CORRENTE TIPO: CC; CORRENTE: 9A; FREQUENCIA: 50-60HZ; CONTATO AUXILIAR: 1NA | CONTATOR PRINCIPAL 3 POLOS 24V CC 9A 50-60HZ 1NA Descritivo Longo CONTATOR PRINCIPAL; NUMERO POLOS: 3 POLOS; TENSAO NOMINAL: 24V; CORRENTE TIPO: CC; CORRENTE: 9A; FREQUENCIA: 50-60HZ; CONTATO AUXILIAR: 1NA Marca/link Similar ou melhor 0 | UN | 36 | SOB DEMANDA | 128.428 | 4623.408 | siemens - 3Mt7010-0Aa10-0Ac2 | 128.43 | 4623.48
Lote 64 | OESTE | 072556 | CONTATOR PRINCIPAL; NUMERO POLOS: TRIPOLAR; TENSAO NOMINAL: 220V; TENSAO BOBINA: 220V; CORRENTE TIPO: 25A; CONTATO AUXILIAR: 2NA 2NF; CORRENTE COMUTACAO: 25A; CONEXAO ELETRICA: TERMINAL PINO | CONTATOR PRINCIPAL TRIPOLAR 220V 220V 25A 2NA 2NF 25A TERMIN Descritivo Longo CONTATOR PRINCIPAL; NUMERO POLOS: TRIPOLAR; TENSAO NOMINAL: 220V; TENSAO BOBINA: 220V; CORRENTE TIPO: 25A; CONTATO AUXILIAR: 2NA 2NF; CORRENTE COMUTACAO: 25A; CONEXAO ELETRICA: TERMINAL PINO Marca/link Similar ou melhor 0 | UN | 20 | SOB DEMANDA | 143.463 | 2869.26 | SCHNEIDER -CA2KN22M7 | 143.46 | 2869.2
Lote 64 | OESTE | 080218 | CONTATOR PRINCIPAL; NUMERO POLOS: TRIPOLAR; TENSAO NOMINAL: 24V; CORRENTE TIPO: CA; CORRENTE: 9A; FREQUENCIA: 50-60HZ; CONTATO AUXILIAR: 1NA; MONTAGEM: PARAFUSO; GRAU PROTECAO: IP20; LARGURA: 45MM; ALTURA: 78MM; PROFUNDIDADE: 85MM | CONTATOR PRINCIPAL TRIPOLAR 24V CA 9A 50-60HZ 1NA PARAFUSO I Descritivo Longo CONTATOR PRINCIPAL; NUMERO POLOS: TRIPOLAR; TENSAO NOMINAL: 24V; CORRENTE TIPO: CA; CORRENTE: 9A; FREQUENCIA: 50-60HZ; CONTATO AUXILIAR: 1NA; MONTAGEM: PARAFUSO; GRAU PROTECAO: IP20; LARGURA: 45MM; ALTURA: 78MM; PROFUNDIDADE: 85MM Marca/link Similar ou melhor 0 | UN | 50 | SOB DEMANDA | 80.607 | 4030.35 | CHINT - NXC-09 | 80.61 | 4030.5
Lote 64 | OESTE | 080218 | CONTATOR PRINCIPAL; NUMERO POLOS: TRIPOLAR; TENSAO NOMINAL: 24V; CORRENTE TIPO: CA; CORRENTE: 9A; FREQUENCIA: 50-60HZ; CONTATO AUXILIAR: 1NA; MONTAGEM: PARAFUSO; GRAU PROTECAO: IP20; LARGURA: 45MM; ALTURA: 78MM; PROFUNDIDADE: 85MM | CONTATOR PRINCIPAL TRIPOLAR 24V CA 9A 50-60HZ 1NA PARAFUSO I Descritivo Longo CONTATOR PRINCIPAL; NUMERO POLOS: TRIPOLAR; TENSAO NOMINAL: 24V; CORRENTE TIPO: CA; CORRENTE: 9A; FREQUENCIA: 50-60HZ; CONTATO AUXILIAR: 1NA; MONTAGEM: PARAFUSO; GRAU PROTECAO: IP20; LARGURA: 45MM; ALTURA: 78MM; PROFUNDIDADE: 85MM Marca/link Similar ou melhor 0 | UN | 18 | SOB DEMANDA | 80.607 | 1450.926 | CHINT - NXC-09 | 80.61 | 1450.98
Lote 64 | OESTE | 133871 | CONTATOR PRINCIPAL; NUMERO POLOS: TRIPOLAR; TENSAO NOMINAL: 24V; CORRENTE TIPO: CA; CORRENTE: 9A; FREQUENCIA: 50-60HZ; CONTATO AUXILIAR: 1NA; MONTAGEM: PARAFUSO; GRAU PROTECAO: IP20; LARGURA: 45MM; ALTURA: 78MM; PROFUNDIDADE: 85MM https://www.dimensional.com.br/contator-3p-9a-24vca-50-60hz-1na-c-bloc-cont-3ts30100ac2---siemens/p?idsku=1424&gad_source=1&gclid=CjwKCAiAxqC6BhBcEiwAlXp455eRv2ZjrGrYJCfcSfYoIS3LYPWP_x1OQR0uMFkDRmkyFjieQzXBHRoCVoQQAvD_BwE | CONTATOR PRINCIPAL; NUMERO POLOS: TRIPOLAR; TENSAO NOMINAL: 24V; CORRENTE TIPO: CA; CORRENTE: 9A; FREQUENCIA: 50-60HZ; CONTATO AUXILIAR: 1NA; MONTAGEM: PARAFUSO; GRAU PROTECAO: IP20; LARGURA: 45MM; ALTURA: 78MM; PROFUNDIDADE: 85MM https://www.dimensional.com.br/contator-3p-9a-24vca-50-60hz-1na-c-bloc-cont-3ts30100ac2---siemens/p?idsku=1424&gad_source=1&gclid=CjwKCAiAxqC6BhBcEiwAlXp455eRv2ZjrGrYJCfcSfYoIS3LYPWP_x1OQR0uMFkDRmkyFjieQzXBHRoCVoQQAvD_BwE | UN | 100 | SOB DEMANDA | 87.203 | 8720.3 | SIEMENS - 3TS30100AC2 | 87.2 | 8720
Lote 64 | OESTE | 072553 | DISJUNTOR; MOTOR; MONTAGEM: BASE FIXACAO; CONTATO AUXILIAR: 1NA 1NF; AJUSTE CORRENTE 1,5A4A; COR BEGE; PINO TIPO BANANA 4MM | DISJUNTOR MOTOR BASE FIXACAO 1NA 1NF Descritivo Longo DISJUNTOR; MOTOR; MONTAGEM: BASE FIXACAO; CONTATO AUXILIAR: 1NA 1NF; AJUSTE CORRENTE 1,5A4A; COR BEGE; PINO TIPO BANANA 4MM Marca/link Similar ou melhor 0 | UN | 5 | SOB DEMANDA | 340.373 | 1701.865 | WEG - ACBF11 | 340.37 | 1701.85
Lote 64 | OESTE | 058296 | EXTENSAO ELETRICA; CABO FLEXIVEL; 3 CONDUTORES; COBRE; 2,5MM2; CLASSE 5; POLICLORETO VINILA; POLIPROPILENO; ANTICHAMA; 750V; PRETA; 1 PLUG 3 TOMADAS 2P+T; 10M; 70GRC | EXTENSAO ELETR CABO FLEX 2,5MM2 750V 1 PLUG 3 TOMADAS 2P+T Descritivo Longo EXTENSAO ELETRICA; CABO FLEXIVEL; 3 CONDUTORES; COBRE; 2,5MM2; CLASSE 5; POLICLORETO VINILA; POLIPROPILENO; ANTICHAMA; 750V; PRETA; 1 PLUG 3 TOMADAS 2P+T; 10M; 70GRC Marca/link Similar ou melhor 0 | UN | 5 | SOB DEMANDA | 39.8379 | 199.1895 | INTELBRAS - 4830149 | 39.84 | 199.2
Lote 64 | OESTE | 058296 | EXTENSAO ELETRICA; CABO FLEXIVEL; 3 CONDUTORES; COBRE; 2,5MM2; CLASSE 5; POLICLORETO VINILA; POLIPROPILENO; ANTICHAMA; 750V; PRETA; 1 PLUG 3 TOMADAS 2P+T; 10M; 70GRC | EXTENSAO ELETR CABO FLEX 2,5MM2 750V 1 PLUG 3 TOMADAS 2P+T Descritivo Longo EXTENSAO ELETRICA; CABO FLEXIVEL; 3 CONDUTORES; COBRE; 2,5MM2; CLASSE 5; POLICLORETO VINILA; POLIPROPILENO; ANTICHAMA; 750V; PRETA; 1 PLUG 3 TOMADAS 2P+T; 10M; 70GRC Marca/link Similar ou melhor 0 | UN | 2 | SOB DEMANDA | 39.8379 | 79.6758 | INTELBRAS - 4830149 | 39.84 | 79.68
Lote 64 | OESTE | 129780 | EXTENSAO ELETRICA; MATERIAL: POLIPROPILENO; TENSAO MAXIMA: 220V; COR: PRETA; CORRENTE: 10A; TOMADA: 3 2P+T; COMPRIMENTO: 5M | EXTENSAO ELETRICA POLIPROPILENO 220V PRETA 10A 3 2P+T 5M Descritivo Longo EXTENSAO ELETRICA; MATERIAL: POLIPROPILENO; TENSAO MAXIMA: 220V; COR: PRETA; CORRENTE: 10A; TOMADA: 3 2P+T; COMPRIMENTO: 5M Marca/link Similar ou melhor 0 | UN | 4 | SOB DEMANDA | 67.9 | 271.6 | FC NEW -Extensão Tripolar 3 Tomadas Preta F.C. New 5m 10A | 67.9 | 271.6
Lote 64 | OESTE | 136103 | EXTENSAO ELETRICA; COR: PRETO; CORRENTE: 10A; TOMADA: 3 TOMADAS 2 POLOS TERRA; COMPRIMENTO: 5M | EXTENSAO ELETRICA PRETO 10A 3 TOMADAS 2 POLOS TERRA 5M Descritivo Longo EXTENSAO ELETRICA; COR: PRETO; CORRENTE: 10A; TOMADA: 3 TOMADAS 2 POLOS TERRA; COMPRIMENTO: 5M Marca/link Similar ou melhor 0 | UN | 8 | SOB DEMANDA | 26.869 | 214.952 | FC NEW -Extensão Tripolar 3 Tomadas Preta F.C. New 5m 10A | 26.87 | 214.96
Lote 64 | OESTE | 077867 | FILTRO LINHA; CORRENTE: 10A; CAPACIDADE: 5 TOMADAS; COMPRIMENTO: 5M | FILTRO LINHA 10A 5 TOMADAS 5M Descritivo Longo FILTRO LINHA; CORRENTE: 10A; CAPACIDADE: 5 TOMADAS; COMPRIMENTO: 5M Marca/link Similar ou melhor 0 | UN | 8 | SOB DEMANDA | 45.105 | 360.84 | NORTE RIO ELETRON - 5 TOMADAS 5 METROS | 45.11 | 360.88
Lote 64 | OESTE | 077867 | FILTRO LINHA; CORRENTE: 10A; CAPACIDADE: 5 TOMADAS; COMPRIMENTO: 5M | FILTRO LINHA 10A 5 TOMADAS 5M Descritivo Longo FILTRO LINHA; CORRENTE: 10A; CAPACIDADE: 5 TOMADAS; COMPRIMENTO: 5M Marca/link Similar ou melhor 0 | UN | 3 | SOB DEMANDA | 45.105 | 135.315 | NORTE RIO ELETRON - 5 TOMADAS 5 METROS | 45.11 | 135.33
Lote 64 | OESTE | 077867 | FILTRO LINHA; CORRENTE: 10A; CAPACIDADE: 5 TOMADAS; COMPRIMENTO: 5M | FILTRO LINHA 10A 5 TOMADAS 5M Descritivo Longo FILTRO LINHA; CORRENTE: 10A; CAPACIDADE: 5 TOMADAS; COMPRIMENTO: 5M Marca/link Similar ou melhor 0 | UN | 3 | SOB DEMANDA | 45.105 | 135.315 | NORTE RIO ELETRON - 5 TOMADAS 5 METROS | 45.11 | 135.33
Lote 64 | OESTE | 016531 | FILTRO LINHA TOMADA 110/220V NBR 14136 20A POLICLORETO VINILA 5 ENTRADAS 2P+T 3M PRETO | FILTRO LINHA TOMADA 110/220V NBR 14136 20A POLICLORETO VINIL Descritivo Longo FILTRO LINHA TOMADA 110/220V NBR 14136 20A POLICLORETO VINILA 5 ENTRADAS 2P+T 3M PRETO Marca/link Similar ou melhor 0 | UN | 12 | SOB DEMANDA | 45.396 | 544.752 | FORCE LINE - 7202 | 45.4 | 544.8
Lote 64 | OESTE | 125398 | FILTRO LINHA TOMADA 110/220V NBR 14136 20A POLICLORETO VINILA 5 ENTRADAS 2P+T 3M PRETO | FILTRO LINHA TOMADA 110/220V NBR 14136 20A POLICLORETO VINIL Descritivo Longo FILTRO LINHA TOMADA 110/220V NBR 14136 20A POLICLORETO VINILA 5 ENTRADAS 2P+T 3M PRETO Marca/link Similar ou melhor 0 | UN | 10 | SOB DEMANDA | 56.0951 | 560.951 | FORCE LINE - 7202 | 56.1 | 561
Lote 64 | OESTE | 016531 | FILTRO LINHA TOMADA 110/220V NBR 14136 20A POLICLORETO VINILA 5 ENTRADAS 2P+T 3M PRETO | FILTRO LINHA TOMADA 110/220V NBR 14136 20A POLICLORETO VINIL Descritivo Longo FILTRO LINHA TOMADA 110/220V NBR 14136 20A POLICLORETO VINILA 5 ENTRADAS 2P+T 3M PRETO Marca/link Similar ou melhor 0 | UN | 5 | SOB DEMANDA | 45.396 | 226.98 | FORCE LINE - 7202 | 45.4 | 227
Lote 64 | OESTE | 125398 | FILTRO LINHA TOMADA 110/220V NBR 14136 20A POLICLORETO VINILA 5 ENTRADAS 2P+T 3M PRETO | FILTRO LINHA TOMADA 110/220V NBR 14136 20A POLICLORETO VINIL Descritivo Longo FILTRO LINHA TOMADA 110/220V NBR 14136 20A POLICLORETO VINILA 5 ENTRADAS 2P+T 3M PRETO Marca/link Similar ou melhor 0 | UN | 4 | SOB DEMANDA | 64.893 | 259.572 | FORCE LINE - 7202 | 64.89 | 259.56
Lote 64 | OESTE | 050385 | FIO ELETRICO; TIPO CABO: SOLIDO; TENSAO ISOLACAO: 750V; NUMERO CONDUTORES: 1 CONDUTOR; SECAO CONDUTOR: 1MM2; CLASSE ENCORDOAMENTO: CLASSE 1; MATERIAL CONDUTOR: COBRE; MATERIAL ISOLACAO: POLICLORETO VINILA; COR ISOLACAO: PRETO; MATERIAL COBERTURA: N/A; COR | FIO ELETRICO SOLIDO 750V 1 CONDUTOR 1MM2 CLASSE 1 COBRE POLI Descritivo Longo FIO ELETRICO; TIPO CABO: SOLIDO; TENSAO ISOLACAO: 750V; NUMERO CONDUTORES: 1 CONDUTOR; SECAO CONDUTOR: 1MM2; CLASSE ENCORDOAMENTO: CLASSE 1; MATERIAL CONDUTOR: COBRE; MATERIAL ISOLACAO: POLICLORETO VINILA; COR ISOLACAO: PRETO; MATERIAL COBERTURA: N/A; COR Marca/link Similar ou melhor 0 | UN | 3 | SOB DEMANDA | 123.869 | 371.607 | SIL - FIO 1MM2 PRETO 750V | 123.87 | 371.61
Lote 64 | OESTE | 127767 | FITA ADESIVA; ISOLANTE ANTICHAMA; TENSAO ISOLACAO: 750V; COR: PRETO; LARGURA: 18MM; ROLO 20M | FITA ADES ISOLANTE ANTICHAMA 750V PT 18MM ROLO 20M Descritivo Longo FITA ADESIVA; ISOLANTE ANTICHAMA; TENSAO ISOLACAO: 750V; COR: PRETO; LARGURA: 18MM; ROLO 20M Marca/link Similar ou melhor 0 | UN | 200 | SOB DEMANDA | 8.924 | 1784.8 | RAJIX - FIP2019 | 8.92 | 1784
Lote 64 | OESTE | 127767 | FITA ADESIVA; ISOLANTE ANTICHAMA; TENSAO ISOLACAO: 750V; COR: PRETO; LARGURA: 18MM; ROLO 20M | FITA ADES ISOLANTE ANTICHAMA 750V PT 18MM ROLO 20M Descritivo Longo FITA ADESIVA; ISOLANTE ANTICHAMA; TENSAO ISOLACAO: 750V; COR: PRETO; LARGURA: 18MM; ROLO 20M Marca/link Similar ou melhor 0 | UN | 2 | SOB DEMANDA | 8.924 | 17.848 | RAJIX - FIP2019 | 8.92 | 17.84
Lote 64 | OESTE | 126793 | FITA ISOLANTE; TIPO FITA: ADESIVA ANTICHAMA; MATERIAL CORPO: POLICLORETO VINILA; MATERIAL ADESIVO: RESINA ACRILICA; TENSAO ISOLACAO: 750V; COR: PRETA; FIGURA: N/A; MENSAGEM: N/A; LARGURA: 19MM; ESPESSURA: 0,18MM; FORNECIMENTO: ROLO 20M | FITA ISOLANTE ADESIVA ANTICHAMA POLICLORETO VINILA RESINA AC Descritivo Longo FITA ISOLANTE; TIPO FITA: ADESIVA ANTICHAMA; MATERIAL CORPO: POLICLORETO VINILA; MATERIAL ADESIVO: RESINA ACRILICA; TENSAO ISOLACAO: 750V; COR: PRETA; FIGURA: N/A; MENSAGEM: N/A; LARGURA: 19MM; ESPESSURA: 0,18MM; FORNECIMENTO: ROLO 20M Marca/link Similar ou melhor 0 | UN | 100 | SOB DEMANDA | 6.402 | 640.2 | RAJIX - FIP2019 | 6.4 | 640
Lote 64 | OESTE | 126793 | FITA ISOLANTE; TIPO FITA: ADESIVA ANTICHAMA; MATERIAL CORPO: POLICLORETO VINILA; MATERIAL ADESIVO: RESINA ACRILICA; TENSAO ISOLACAO: 750V; COR: PRETA; FIGURA: N/A; MENSAGEM: N/A; LARGURA: 19MM; ESPESSURA: 0,18MM; FORNECIMENTO: ROLO 20M | FITA ISOLANTE ADESIVA ANTICHAMA POLICLORETO VINILA RESINA AC Descritivo Longo FITA ISOLANTE; TIPO FITA: ADESIVA ANTICHAMA; MATERIAL CORPO: POLICLORETO VINILA; MATERIAL ADESIVO: RESINA ACRILICA; TENSAO ISOLACAO: 750V; COR: PRETA; FIGURA: N/A; MENSAGEM: N/A; LARGURA: 19MM; ESPESSURA: 0,18MM; FORNECIMENTO: ROLO 20M Marca/link Similar ou melhor 0 | UN | 50 | SOB DEMANDA | 6.402 | 320.1 | RAJIX - FIP2019 | 6.4 | 320
Lote 64 | OESTE | 027836 | FUSIVEL LAMINA 20A AM M 02 POLOS | FUSIVEL LAMINA 20A AM M 02 POLOS Descritivo Longo FUSIVEL LAMINA 20A AM M 02 POLOS Marca/link Similar ou melhor 0 | UN | 100 | SOB DEMANDA | 0.485 | 48.5 | DEKFUSE - VALAMINA | 0.49 | 49
Lote 64 | OESTE | 102438 | PRODUTO QUIMICO; NOME PRODUTO: GRAFITE; COMPOSICAO QUIMICA: GRAFITE NATURAL 10-100PCT; QUARTZO 0,01-25PCT; ASPECTO FISICO: SOLIDO; COR: CINZA ESCURO; ODOR: INODORO; PONTO FUSAO/CONGELAMENTO: 3650GRC; NUMERO CAS: 7782-42-5 14808-60-7; FORNECIMENTO: KG | GRAFITE SOLIDO CINZA ESCURO INODORO KG Descritivo Longo PRODUTO QUIMICO; NOME PRODUTO: GRAFITE; COMPOSICAO QUIMICA: GRAFITE NATURAL 10-100PCT; QUARTZO 0,01-25PCT; ASPECTO FISICO: SOLIDO; COR: CINZA ESCURO; ODOR: INODORO; PONTO FUSAO/CONGELAMENTO: 3650GRC; NUMERO CAS: 7782-42-5 14808-60-7; FORNECIMENTO: KG Marca/link Similar ou melhor 0 | UN | 2 | SOB DEMANDA | 59.267 | 118.534 | mabore - grafite industrial 1kg | 59.27 | 118.54
Lote 64 | OESTE | 084286 | INTERRUPTOR ELETRICO; MINI; TENSAO COMUTACAO: 100-240V; CORRENTE TIPO: CA; CORRENTE: 10A; FREQUENCIA: 50-60HZ; PROTOCOLO COMUNICACAO: WI-FI; MATERIAL CORPO: POLICLORETO VINILA; COMPRIMENTO: 42,6MM; LARGURA: 42,6MM; ALTURA: 20MM | INTERRUPTOR ELETRICO MINI 100-240V CA 10A 50-60HZ WI-FI POLI Descritivo Longo INTERRUPTOR ELETRICO; MINI; TENSAO COMUTACAO: 100-240V; CORRENTE TIPO: CA; CORRENTE: 10A; FREQUENCIA: 50-60HZ; PROTOCOLO COMUNICACAO: WI-FI; MATERIAL CORPO: POLICLORETO VINILA; COMPRIMENTO: 42,6MM; LARGURA: 42,6MM; ALTURA: 20MM Marca/link Similar ou melhor 0 | UN | 4 | SOB DEMANDA | 59.558 | 238.232 | NOVA DIGITAL - MS105 | 59.56 | 238.24
Lote 64 | OESTE | 126909 | INTERRUPTOR ELETRICO; TIPO INTERRUPTOR: SIMPLES; FUNCAO INTERRUPTOR: CAMPAINHA; FIXACAO: EMBUTIR; TIPO ATUADOR: TECLA; NUMERO ATUADOR: 1; TENSAO COMUTACAO: 250V; CORRENTE TIPO: CA; CORRENTE: 10A; POLOS INTERRUPTOR: 1 POLO; MATERIAL CORPO: TERMOPLASTICO; PLACA: C/PLACA 4X2POL; COR PLACA: BRANCA; NUMERO TOMADA: N/A; POLOS TOMADA: N/A; POSICAO HORARIA: N/A | INTERRUPTOR ELETRICO; TIPO INTERRUPTOR: SIMPLES; FUNCAO INTERRUPTOR: CAMPAINHA; FIXACAO: EMBUTIR; TIPO ATUADOR: TECLA; NUMERO ATUADOR: 1; TENSAO COMUTACAO: 250V; CORRENTE TIPO: CA; CORRENTE: 10A; POLOS INTERRUPTOR: 1 POLO; MATERIAL CORPO: TERMOPLASTICO; PLACA: C/PLACA 4X2POL; COR PLACA: BRANCA; NUMERO TOMADA: N/A; POLOS TOMADA: N/A; POSICAO HORARIA: N/A | UN | 60 | SOB DEMANDA | 13.871 | 832.26 | SCHNEIDER - S70110104 | 13.87 | 832.2
Lote 64 | OESTE | 126909 | INTERRUPTOR ELETRICO; TIPO INTERRUPTOR: SIMPLES; FUNCAO INTERRUPTOR: CAMPAINHA; FIXACAO: EMBUTIR; TIPO ATUADOR: TECLA; NUMERO ATUADOR: 1; TENSAO COMUTACAO: 250V; CORRENTE TIPO: CA; CORRENTE: 10A; POLOS INTERRUPTOR: 1 POLO; MATERIAL CORPO: TERMOPLASTICO; PLACA: C/PLACA 4X2POL; COR PLACA: BRANCA; NUMERO TOMADA: N/A; POLOS TOMADA: N/A; POSICAO HORARIA: N/A | INTERRUPTOR ELETRICO; TIPO INTERRUPTOR: SIMPLES; FUNCAO INTERRUPTOR: CAMPAINHA; FIXACAO: EMBUTIR; TIPO ATUADOR: TECLA; NUMERO ATUADOR: 1; TENSAO COMUTACAO: 250V; CORRENTE TIPO: CA; CORRENTE: 10A; POLOS INTERRUPTOR: 1 POLO; MATERIAL CORPO: TERMOPLASTICO; PLACA: C/PLACA 4X2POL; COR PLACA: BRANCA; NUMERO TOMADA: N/A; POLOS TOMADA: N/A; POSICAO HORARIA: N/A | UN | 35 | SOB DEMANDA | 13.871 | 485.485 | SCHNEIDER - S70110104 | 13.87 | 485.45
Lote 64 | OESTE | 137127 | INTERRUPTOR SIMPLES + INTERRUPTOR PARALELO + TOMADA 2P+T 10A, 250V, CONJUNTO MONTADO PARA EMBUTIR 4" X 2" (PLACA + SUPORTE + MODULOS)-COD SINAPI:38080 | INTERRUPTOR SIMPLES + INTERRUPTOR PARALELO + TOMADA 2P+T 10A Descritivo Longo INTERRUPTOR SIMPLES + INTERRUPTOR PARALELO + TOMADA 2P+T 10A, 250V, CONJUNTO MONTADO PARA EMBUTIR 4" X 2" (PLACA + SUPORTE + MODULOS)-COD SINAPI:38080 Marca/link Similar ou melhor 0 | UN | 40 | SOB DEMANDA | 26.578 | 1063.12 | milenium - 39136 | 26.58 | 1063.2
Lote 64 | OESTE | 137129 | INTERRUPTOR SIMPLES + TOMADA 2P+T 10A, 250V, CONJUNTO MONTADO PARA EMBUTIR 4" X 2" (PLACA + SUPORTE + MODULOS)-COD SINAPI:38077 | INTERRUPTOR SIMPLES + TOMADA 2P+T 10A, 250V, CONJUNTO MONTAD Descritivo Longo INTERRUPTOR SIMPLES + TOMADA 2P+T 10A, 250V, CONJUNTO MONTADO PARA EMBUTIR 4" X 2" (PLACA + SUPORTE + MODULOS)-COD SINAPI:38077 Marca/link Similar ou melhor 0 | UN | 40 | SOB DEMANDA | 17.654 | 706.16 | TRAMONTINA - 270563 | 17.65 | 706
Lote 64 | OESTE | 127323 | KIT JUMPER FEMEA FEMEA 15CM C/40UN CORES SORTIDAS | KIT JUMPER FEMEA FEMEA 15CM C/40UN CORES SORTIDAS Descritivo Longo KIT JUMPER FEMEA FEMEA 15CM C/40UN CORES SORTIDAS Marca/link Similar ou melhor 0 | UN | 2 | SOB DEMANDA | 13.58 | 27.16 | curto circuito - SKU ACS0002 | 13.58 | 27.16
Lote 64 | OESTE | 083999 | KIT; ROBO ARANHA FACA VOCE MESMO; 8 PERNAS ROBO 1 MOTOR 1 ESTRUTURA 1 CHAVE-DESLIGA C/FIOS; HP-2-001 | KIT ROBO ARANHA FACA VOCE MESMO HP-2-001 Descritivo Longo KIT; ROBO ARANHA FACA VOCE MESMO; 8 PERNAS ROBO 1 MOTOR 1 ESTRUTURA 1 CHAVE-DESLIGA C/FIOS; HP-2-001 Marca/link Similar ou melhor 0 | UN | 4 | SOB DEMANDA | 85.457 | 341.828 | cute sunlight - hp2001 | 85.46 | 341.84
Lote 64 | OESTE | 083833 | KIT; ROBOTICA; 1 MOTOR 3-6V; 1 RODA 68X26MM; C/REDUCAO; MICROCONTROLADOR ATMEGA328P | KIT ROBOTICA 1 MOTOR 3-6V 1 RODA 68X26MM C/REDUCAO; MICROCON Descritivo Longo KIT; ROBOTICA; 1 MOTOR 3-6V; 1 RODA 68X26MM; C/REDUCAO; MICROCONTROLADOR ATMEGA328P Marca/link Similar ou melhor 0 | UN | 6 | SOB DEMANDA | 20.855 | 125.13 | wj componentes - Atmega328-pu | 20.86 | 125.16
Lote 64 | OESTE | 078160 | KIT/CONJUNTO; TIPO KIT/CONJUNTO: COMPOSE PLACA SUPORTE 4X2POL CEGO; 1 PLACA CEGA 4X2POL; TERMOPLASTICO; 1 SUPORTE PLACA 4X2POL; TERMOPLASTICO | KIT/CONJUNTO COMPOSE PLACA SUPORTE 4X2POL CEGO Descritivo Longo KIT/CONJUNTO; TIPO KIT/CONJUNTO: COMPOSE PLACA SUPORTE 4X2POL CEGO; 1 PLACA CEGA 4X2POL; TERMOPLASTICO; 1 SUPORTE PLACA 4X2POL; TERMOPLASTICO Marca/link Similar ou melhor 0 | UN | 50 | SOB DEMANDA | 4.9955 | 249.775 | WEG - 13207291 | 5 | 250
Lote 64 | OESTE | 061618 | KIT/CONJUNTO; TIPO KIT/CONJUNTO: FLANGE EXCENTRICO C/CATRACA; 1 FLANGEADOR; 2 MORSA; 5 ALARGADORES; 1 CORTADOR; 1 CHAVE CATRACA; 1 MALETA REFORCADA; TUBULACOES COBRE ALUMINIO | KIT/CONJUNTO FLANGE EXCENTRICO C/CATRACA 1 FLANGEADOR Descritivo Longo KIT/CONJUNTO; TIPO KIT/CONJUNTO: FLANGE EXCENTRICO C/CATRACA; 1 FLANGEADOR; 2 MORSA; 5 ALARGADORES; 1 CORTADOR; 1 CHAVE CATRACA; 1 MALETA REFORCADA; TUBULACOES COBRE ALUMINIO Marca/link Similar ou melhor 0 | UN | 3 | SOB DEMANDA | 414.481 | 1243.443 | catavento - ET806RCTAML | 414.48 | 1243.44
Lote 64 | OESTE | 134346 | KIT/CONJUNTO; TIPO KIT/CONJUNTO: TOMADA; 1 CONDULETE MULTIPLO 3/4 VAZIO; ALUMINIO; 2 UNIDUTE CONICO MONTAVEL 3/4 ALUMINIO; ALUMINIO; 2 TAMPAO 3/4 CINZA; POLICLORETO VINILA; 1 MODULO TOMADA 20A VERMELHO; 1 TAMPA 3/4 P/1 MODULO VERTICAL; ALUMINIO; TRAMONTINA | KIT/CONJUNTO; TIPO KIT/CONJUNTO: TOMADA; 1 CONDULETE MULTIPLO 3/4 VAZIO; ALUMINIO; 2 UNIDUTE CONICO MONTAVEL 3/4 ALUMINIO; ALUMINIO; 2 TAMPAO 3/4 CINZA; POLICLORETO VINILA; 1 MODULO TOMADA 20A VERMELHO; 1 TAMPA 3/4 P/1 MODULO VERTICAL; ALUMINIO; TRAMONTINA | UN | 40 | SOB DEMANDA | 27.451 | 1098.04 | tramontina - 7891435974799 | 27.45 | 1098
Lote 64 | OESTE | 029010 | LAMPADA 1 POLO 1141 12V 21W | LAMPADA 1 POLO 1141 12V 21W Descritivo Longo LAMPADA 1 POLO 1141 12V 21W Marca/link Similar ou melhor 0 | UN | 20 | SOB DEMANDA | 3.1331 | 62.662 | SHOCKLIGHT - NTV160 | 3.13 | 62.6
Lote 64 | OESTE | 105170 | LAMPADA; TIPO LAMPADA: LED; POTENCIA: 9W; TENSAO: 127V; FLUXO LUMINOSO: 811LM; TEMPERATURA COR: 3000K; COR: BRANCO QUENTE; BASE: E27 | LAMPADA LED 9W 127V 811LM 3000K BRANCO QUENTE E27 Descritivo Longo LAMPADA; TIPO LAMPADA: LED; POTENCIA: 9W; TENSAO: 127V; FLUXO LUMINOSO: 811LM; TEMPERATURA COR: 3000K; COR: BRANCO QUENTE; BASE: E27 Marca/link Similar ou melhor 0 | UN | 20 | SOB DEMANDA | 5.044 | 100.88 | AVANT - LED 9W E27 | 5.04 | 100.8
Lote 64 | OESTE | 126399 | MODULO ELETRICO; TIPO MODULO: INTERRUPTOR SIMPLES; FIXACAO: EMBUTIR; TIPO ATUADOR: TECLA; NUMERO ATUADOR: 1 SIMPLES; TENSAO: 250V; CORRENTE TIPO: CA; CORRENTE: 10A; POLOS INTERRUPTOR: 1 POLO; MATERIAL CORPO: TERMOPLASTICO; COR CORPO: BRANCO; NUMERO TOMADA | MODULO ELETRICO INTERRUPTOR SIMPLES EMBUTIR TECLA 1 SIMPLES Descritivo Longo MODULO ELETRICO; TIPO MODULO: INTERRUPTOR SIMPLES; FIXACAO: EMBUTIR; TIPO ATUADOR: TECLA; NUMERO ATUADOR: 1 SIMPLES; TENSAO: 250V; CORRENTE TIPO: CA; CORRENTE: 10A; POLOS INTERRUPTOR: 1 POLO; MATERIAL CORPO: TERMOPLASTICO; COR CORPO: BRANCO; NUMERO TOMADA Marca/link Similar ou melhor 0 | UN | 120 | SOB DEMANDA | 2.716 | 325.92 | margirius - SLEEK PA016062 | 2.72 | 326.4
Lote 64 | OESTE | 137842 | MODULO TOMADA; TOMADA ENERGIA; FORMATO: RETANGULAR; TENSAO: 250V; CORRENTE TIPO: 20A; CORRENTE: CA; NUMERO POLOS: 2 POLOS + TERRA; DADOS COMPLEMENTARES: BRANCO; 13203026/WEG | MODULO TOMADA TOMADA ENERGIA RETANGULAR 250V 20A CA 2 POLOS Descritivo Longo MODULO TOMADA; TOMADA ENERGIA; FORMATO: RETANGULAR; TENSAO: 250V; CORRENTE TIPO: 20A; CORRENTE: CA; NUMERO POLOS: 2 POLOS + TERRA; DADOS COMPLEMENTARES: BRANCO; 13203026/WEG Marca/link Similar ou melhor 0 | UN | 68 | SOB DEMANDA | 9.4381 | 641.7908 | WEG / 13203026 | 9.44 | 641.92
Lote 64 | OESTE | 134728 | PE; CONICO; MATERIAL CORPO: COMPOSTO BORRACHA NATURAL; DIAMETRO: 28MM; ALTURA: 34MM; CR80N21C04A/CASA DO RESISTOR | PE CONICO COMPOSTO BORRACHA NATURAL 28MM 34MM CR80N21C04A/CA Descritivo Longo PE; CONICO; MATERIAL CORPO: COMPOSTO BORRACHA NATURAL; DIAMETRO: 28MM; ALTURA: 34MM; CR80N21C04A/CASA DO RESISTOR Marca/link Similar ou melhor 0 | UN | 60 | SOB DEMANDA | 4.947 | 296.82 | CASA DO RESISTOR / CR80N21C04A | 4.95 | 297
Lote 64 | OESTE | 009524 | PLAFONIER PLAFON BRANCO 100W E27 BOCAL PORCELANA OPL | PLAFONIER PLAFON BRANCO 100W E27 BOCAL PORCELANA OPL Descritivo Longo PLAFONIER PLAFON BRANCO 100W E27 BOCAL PORCELANA OPL Marca/link Similar ou melhor 0 | UN | 180 | SOB DEMANDA | 3.3271 | 598.878 | ILUMI - Plafonier Plafon Branco 100w E27 Bocal Porcelana | 3.33 | 599.4
Lote 64 | OESTE | 127855 | PLUGUE ELETRICO; TIPO PLUGUE: MACHO; MATERIAL CORPO: TERMOPLASTICO; COR CORPO: PRETA; NORMA CONSTRUCAO: NBR 14136; TENSAO: 250V; CORRENTE: 20A; NUMERO POLOS: 2 POLOS + TERRA; TIPO PINOS: CILINDRICO | PLUGUE ELETRICO MACH TP PRETA NBR 14136 250V 20A 2P+T CILIN Descritivo Longo PLUGUE ELETRICO; TIPO PLUGUE: MACHO; MATERIAL CORPO: TERMOPLASTICO; COR CORPO: PRETA; NORMA CONSTRUCAO: NBR 14136; TENSAO: 250V; CORRENTE: 20A; NUMERO POLOS: 2 POLOS + TERRA; TIPO PINOS: CILINDRICO Marca/link Similar ou melhor 0 | UN | 40 | SOB DEMANDA | 9.797 | 391.88 | TRAMONTINA - 418773 | 9.8 | 392
Lote 64 | OESTE | 057852 | POSTE FINAL; BORNE; MATERIAL CORPO: TERMOPLASTICO; COR: CINZA; USO: TRILHO DIN PASSO 8MM | POSTE FINAL BORNE TERMOPLASTICO CINZA TRILHO DIN PASSO 8MM Descritivo Longo POSTE FINAL; BORNE; MATERIAL CORPO: TERMOPLASTICO; COR: CINZA; USO: TRILHO DIN PASSO 8MM Marca/link Similar ou melhor 0 | UN | 150 | SOB DEMANDA | 2.328 | 349.2 | WEG - PF3BTW | 2.33 | 349.5
Lote 64 | OESTE | 057852 | POSTE FINAL; BORNE; MATERIAL CORPO: TERMOPLASTICO; COR: CINZA; USO: TRILHO DIN PASSO 8MM | POSTE FINAL BORNE TERMOPLASTICO CINZA TRILHO DIN PASSO 8MM Descritivo Longo POSTE FINAL; BORNE; MATERIAL CORPO: TERMOPLASTICO; COR: CINZA; USO: TRILHO DIN PASSO 8MM Marca/link Similar ou melhor 0 | UN | 10 | SOB DEMANDA | 2.328 | 23.28 | WEG - PF3BTW | 2.33 | 23.3
Lote 64 | OESTE | 129611 | PROTOBOARD; MATERIAL PLACA: ACRILONITRILA BUTADIENO ESTIRENO; TENSAO MAXIMA: 500V; NUMERO FUROS: 400 FUROS; DIAMETRO CONDUTOR: 0,3-0,8MM; RESISTENCIA: 100MOHM/MIN; ESPESSURA PLACA: 10MM; LARGURA PLACA: 83MM; ALTURA PLACA: 55MM | PROTOBOARD ACRILONITRILA BUTADIENO ESTIRENO 500V 400 FUROS 0 Descritivo Longo PROTOBOARD; MATERIAL PLACA: ACRILONITRILA BUTADIENO ESTIRENO; TENSAO MAXIMA: 500V; NUMERO FUROS: 400 FUROS; DIAMETRO CONDUTOR: 0,3-0,8MM; RESISTENCIA: 100MOHM/MIN; ESPESSURA PLACA: 10MM; LARGURA PLACA: 83MM; ALTURA PLACA: 55MM Marca/link Similar ou melhor 0 | UN | 70 | SOB DEMANDA | 24.25 | 1697.5 | ELETROGATE - E1CP001 | 24.25 | 1697.5
Lote 64 | OESTE | 102437 | PROTOBOARD; MATERIAL BASE: ACRILONITRILA BUTADIENO ESTIRENO; TENSAO MAXIMA: 500V; MATERIAL CONECTOR: BRONZE; DIAMETRO CONDUTOR: 0,3-0,8MM; RESISTENCIA: 100OHMS; ESPESSURA PLACA: 10MM; LARGURA PLACA: 83MM; ALTURA PLACA: 55MM | PROTOBOARD ACRILONITRILA BUTADIENO ESTIRENO 500V BRONZE 0,3- Descritivo Longo PROTOBOARD; MATERIAL BASE: ACRILONITRILA BUTADIENO ESTIRENO; TENSAO MAXIMA: 500V; MATERIAL CONECTOR: BRONZE; DIAMETRO CONDUTOR: 0,3-0,8MM; RESISTENCIA: 100OHMS; ESPESSURA PLACA: 10MM; LARGURA PLACA: 83MM; ALTURA PLACA: 55MM Marca/link Similar ou melhor 0 | UN | 20 | SOB DEMANDA | 20.273 | 405.46 | ELETROGATE - E1CP001 | 20.27 | 405.4
Lote 64 | OESTE | 083255 | QUADRO COMANDO; TIPO QUADRO: SOBREPOR; MATERIAL CORPO: ACO CARBONO; COR: BEGE RAL 7032; FLANGE: C/FLANGE; LARGURA: 400MM; ALTURA: 600MM; PROFUNDIDADE: 200MM | QUADRO COMANDO SOBREPOR ACO CARBONO BEGE RAL 7032 C/FLANGE 4 Descritivo Longo QUADRO COMANDO; TIPO QUADRO: SOBREPOR; MATERIAL CORPO: ACO CARBONO; COR: BEGE RAL 7032; FLANGE: C/FLANGE; LARGURA: 400MM; ALTURA: 600MM; PROFUNDIDADE: 200MM Marca/link Similar ou melhor 0 | UN | 15 | SOB DEMANDA | 362.295 | 5434.425 | LEGRAND - 902315 | 362.3 | 5434.5
Lote 64 | OESTE | 083255 | QUADRO COMANDO; TIPO QUADRO: SOBREPOR; MATERIAL CORPO: ACO CARBONO; COR: BEGE RAL 7032; FLANGE: C/FLANGE; LARGURA: 400MM; ALTURA: 600MM; PROFUNDIDADE: 200MM | QUADRO COMANDO SOBREPOR ACO CARBONO BEGE RAL 7032 C/FLANGE 4 Descritivo Longo QUADRO COMANDO; TIPO QUADRO: SOBREPOR; MATERIAL CORPO: ACO CARBONO; COR: BEGE RAL 7032; FLANGE: C/FLANGE; LARGURA: 400MM; ALTURA: 600MM; PROFUNDIDADE: 200MM Marca/link Similar ou melhor 0 | UN | 12 | SOB DEMANDA | 362.295 | 4347.54 | LEGRAND - 902315 | 362.3 | 4347.6
Lote 64 | OESTE | 127633 | RELE FOTOELETRICO; TENSAO ALIMENTACAO: 127/220V; 10A/5A; 500W; 2NF; CABOS; RESISTE A CHUVA E UMIDADE; P/COMANDO LAMPADAS GERAL; FREQUENCIA 50/60HZ; TEMPERATURA OPERACAO 0A50GRC | RELE FOTOELETRICO 127/220V 2NF Descritivo Longo RELE FOTOELETRICO; TENSAO ALIMENTACAO: 127/220V; 10A/5A; 500W; 2NF; CABOS; RESISTE A CHUVA E UMIDADE; P/COMANDO LAMPADAS GERAL; FREQUENCIA 50/60HZ; TEMPERATURA OPERACAO 0A50GRC Marca/link Similar ou melhor 0 | UN | 20 | SOB DEMANDA | 38.994 | 779.88 | CORUJITO - 224 | 38.99 | 779.8
Lote 64 | OESTE | 056301 | RELE FOTOELETRICO; TENSAO ALIMENTACAO: 127/220V; 10A/5A; 500W; 2NF; CABOS; RESISTE A CHUVA E UMIDADE; P/COMANDO LAMPADAS GERAL; FREQUENCIA 50/60HZ; TEMPERATURA OPERACAO 0A50GRC | RELE FOTOELETRICO 127/220V 2NF Descritivo Longo RELE FOTOELETRICO; TENSAO ALIMENTACAO: 127/220V; 10A/5A; 500W; 2NF; CABOS; RESISTE A CHUVA E UMIDADE; P/COMANDO LAMPADAS GERAL; FREQUENCIA 50/60HZ; TEMPERATURA OPERACAO 0A50GRC Marca/link Similar ou melhor 0 | UN | 20 | SOB DEMANDA | 19.109 | 382.18 | CORUJITO - 224 | 19.11 | 382.2
Lote 64 | OESTE | 067014 | RELE INTERFACE; TENSAO ALIMENTACAO: 250V; CORRENTE TIPO: CA/CC; FREQUENCIA: 50/60HZ; CONTATO: SPDT; TENSAO COMUTACAO: 30-220V; CORRENTE TIPO: CA/CC; CORRENTE MAXIMA: 6A; GRAU PROTECAO: IP20 | RELE INTERFACE 250V CA/CC SPDT 30-220V CA/CC 6A Descritivo Longo RELE INTERFACE; TENSAO ALIMENTACAO: 250V; CORRENTE TIPO: CA/CC; FREQUENCIA: 50/60HZ; CONTATO: SPDT; TENSAO COMUTACAO: 30-220V; CORRENTE TIPO: CA/CC; CORRENTE MAXIMA: 6A; GRAU PROTECAO: IP20 Marca/link Similar ou melhor 0 | UN | 10 | SOB DEMANDA | 84.196 | 841.96 | CCA - RAC2 SPDT 220VCA | 84.2 | 842
Lote 64 | OESTE | 126912 | RELE MONITOR; TIPO RELE: PROTECAO INTERFACE; MONTAGEM: TRILHO DIN; NUMERO FASES: N/A; TENSAO ALIMENTACAO: 24V; CORRENTE TIPO: CC; TENSAO COMUTACAO: N/A; CORRENTE TIPO: N/A; CORRENTE COMUTACAO: N/A; RANGE: N/A; CONTATO: 1NA 1NF; GRAU PROTECAO: N/A; ACESSORIO: N/A; DADOS COMPLEMENTARES: N/A | RELE MONITOR; TIPO RELE: PROTECAO INTERFACE; MONTAGEM: TRILHO DIN; NUMERO FASES: N/A; TENSAO ALIMENTACAO: 24V; CORRENTE TIPO: CC; TENSAO COMUTACAO: N/A; CORRENTE TIPO: N/A; CORRENTE COMUTACAO: N/A; RANGE: N/A; CONTATO: 1NA 1NF; GRAU PROTECAO: N/A; ACESSORIO: N/A; DADOS COMPLEMENTARES: N/A | UN | 48 | SOB DEMANDA | 67.027 | 3217.296 | WEG - BTWR P16E26 (relé + bobina) | 67.03 | 3217.44
Lote 64 | OESTE | 072555 | RELE TEMPORIZADOR; TENSAO ALIMENTACAO: 220V; CONTATO: 1NA 1NF; CONEXAO ELETRICA: TERMINAL PINO; LARGURA: 58MM; ALTURA: 172MM; PROFUNDIDADE: 72,5MM; AJUSTE 0A30SEG; CHAPA N14; SERIGRAFADO; PINO BANANA 4MM | RELE TEMPORIZADOR 220V 1NA 1NF TERMINAL PINO 58MM 172MM 72,5 Descritivo Longo RELE TEMPORIZADOR; TENSAO ALIMENTACAO: 220V; CONTATO: 1NA 1NF; CONEXAO ELETRICA: TERMINAL PINO; LARGURA: 58MM; ALTURA: 172MM; PROFUNDIDADE: 72,5MM; AJUSTE 0A30SEG; CHAPA N14; SERIGRAFADO; PINO BANANA 4MM Marca/link Similar ou melhor 0 | UN | 20 | SOB DEMANDA | 144.9859 | 2899.718 | WEG - RTW17E01U030SE40 | 144.99 | 2899.8
Lote 64 | OESTE | 083744 | RELE TEMPORIZADOR; CORRENTE TIPO: CC; FREQUENCIA: 50-60HZ; CONTATO: 1NA 1NF; TENSAO COMUTACAO: 250V; TENSAO COMANDO: 220-240V; CORRENTE MAXIMA: 5A; TENSAO TERMINAIS A2-A3: 24V | RELE TEMPORIZADOR CC 50-60HZ 1NA 1NF 250V 220-240V 5A Descritivo Longo RELE TEMPORIZADOR; CORRENTE TIPO: CC; FREQUENCIA: 50-60HZ; CONTATO: 1NA 1NF; TENSAO COMUTACAO: 250V; TENSAO COMANDO: 220-240V; CORRENTE MAXIMA: 5A; TENSAO TERMINAIS A2-A3: 24V Marca/link Similar ou melhor 0 | UN | 22 | SOB DEMANDA | 138.225 | 3040.95 | decorlux - TEMPORIZADOR DIGITAL INDUSTRIAL | 138.23 | 3041.06
Lote 64 | OESTE | 133658 | RELE TEMPORIZADOR; PULSO; TENSAO ALIMENTACAO: 24-240V; CORRENTE TIPO: CA/CC; FREQUENCIA: 50-60HZ; CONTATO: 1NA 1NF; GRAU PROTECAO: IP20 IP51; LARGURA: 22,5MM; ALTURA: 78MM; PROFUNDIDADE: 70MM | RELE TEMPORIZADOR PULSO 24-240V CA/CC 50-60HZ 1NA 1NF IP20 I Descritivo Longo RELE TEMPORIZADOR; PULSO; TENSAO ALIMENTACAO: 24-240V; CORRENTE TIPO: CA/CC; FREQUENCIA: 50-60HZ; CONTATO: 1NA 1NF; GRAU PROTECAO: IP20 IP51; LARGURA: 22,5MM; ALTURA: 78MM; PROFUNDIDADE: 70MM Marca/link Similar ou melhor https://www.dimensional.com.br/rele-tempo-retardado-temperatura-1-10s-220-240v-1naf-rtw17a01u010se40-weg/p | UN | 60 | SOB DEMANDA | 138.128 | 8287.68 | WEG - RTW17A01U010SE40 | 138.13 | 8287.8
Lote 64 | OESTE | 137662 | SENSOR DE PRESENCA BIVOLT DE PAREDE COM FOTOCELULA PARA QUALQUER TIPO DE LAMPADA POTENCIA MAXIMA *1000* W, USO INTERNO-COD SINAPI:39392 | SENSOR DE PRESENCA BIVOLT DE PAREDE COM FOTOCELULA PARA QUAL Descritivo Longo SENSOR DE PRESENCA BIVOLT DE PAREDE COM FOTOCELULA PARA QUALQUER TIPO DE LAMPADA POTENCIA MAXIMA *1000* W, USO INTERNO-COD SINAPI:39392 Marca/link Similar ou melhor 0 | UN | 20 | SOB DEMANDA | 30.943 | 618.86 | qualitronix - 973572 | 30.94 | 618.8
Lote 64 | OESTE | 040346 | SENSOR DE PRESENCA FOTOCELULA 100/240V BIVOLT SOBREPOR PAREDE | SENSOR DE PRESENCA FOTOCELULA 100/240V BIVOLT SOBREPOR PARED Descritivo Longo SENSOR DE PRESENCA FOTOCELULA 100/240V BIVOLT SOBREPOR PAREDE Marca/link Similar ou melhor 0 | UN | 20 | SOB DEMANDA | 45.8519 | 917.038 | qualitronix - 973572 | 45.85 | 917
Lote 64 | OESTE | 083805 | SENSOR PRESENCA; ABERTURA S/FIO INFRAVERMELHO; COR: BRANCO; FIXACAO: FITA DUPLA FACE; PARAFUSOS; ALCANCE: 100M; TENSAO ALIMENTACAO: 3V; CORRENTE TIPO: CC; LARGURA: 367MM; ALTURA: 107,1MM; PROFUNDIDADE: 460,7MM | SENSOR PRESENCA ABERTURA S/FIO INFRAVERMELHO BRANCO FITA DUP Descritivo Longo SENSOR PRESENCA; ABERTURA S/FIO INFRAVERMELHO; COR: BRANCO; FIXACAO: FITA DUPLA FACE; PARAFUSOS; ALCANCE: 100M; TENSAO ALIMENTACAO: 3V; CORRENTE TIPO: CC; LARGURA: 367MM; ALTURA: 107,1MM; PROFUNDIDADE: 460,7MM Marca/link Similar ou melhor 0 | UN | 4 | SOB DEMANDA | 96.612 | 386.448 | intelbras - 37921702402 | 96.61 | 386.44
Lote 64 | OESTE | 083805 | SENSOR PRESENCA; ABERTURA S/FIO INFRAVERMELHO; COR: BRANCO; FIXACAO: FITA DUPLA FACE; PARAFUSOS; ALCANCE: 100M; TENSAO ALIMENTACAO: 3V; CORRENTE TIPO: CC; LARGURA: 367MM; ALTURA: 107,1MM; PROFUNDIDADE: 460,7MM | SENSOR PRESENCA ABERTURA S/FIO INFRAVERMELHO BRANCO FITA DUP Descritivo Longo SENSOR PRESENCA; ABERTURA S/FIO INFRAVERMELHO; COR: BRANCO; FIXACAO: FITA DUPLA FACE; PARAFUSOS; ALCANCE: 100M; TENSAO ALIMENTACAO: 3V; CORRENTE TIPO: CC; LARGURA: 367MM; ALTURA: 107,1MM; PROFUNDIDADE: 460,7MM Marca/link Similar ou melhor 0 | UN | 2 | SOB DEMANDA | 96.612 | 193.224 | intelbras - 37921702402 | 96.61 | 193.22
Lote 64 | OESTE | 083802 | SENSOR PRESENCA; INFRAVERMELHO PASSIVO; MATERIAL CORPO: POLIPROPILENO; COR: BRANCO; ANGULO COBERTURA: 115GR; ALCANCE: 12M; TENSAO ALIMENTACAO: 9V; CORRENTE TIPO: CC; CORRENTE: 1,5MA | SENSOR PRESENCA INFRAVERMELHO PASSIVO POLIPROPILENO BRANCO 1 Descritivo Longo SENSOR PRESENCA; INFRAVERMELHO PASSIVO; MATERIAL CORPO: POLIPROPILENO; COR: BRANCO; ANGULO COBERTURA: 115GR; ALCANCE: 12M; TENSAO ALIMENTACAO: 9V; CORRENTE TIPO: CC; CORRENTE: 1,5MA Marca/link Similar ou melhor 0 | UN | 3 | SOB DEMANDA | 57.715 | 173.145 | intelbras - 37921702402 | 57.72 | 173.16
Lote 64 | OESTE | 135132 | SENSOR PRESENCA; ARTICULADO INTERRUPTOR ILUMINACAO C/FOTOCELULA; MATERIAL CORPO: TERMOPLASTICO; COR: BRANCO; ANGULO COBERTURA: 360GRC; ALCANCE: 10M; TENSAO ALIMENTACAO: 100-240V; CORRENTE TIPO: CA; GRAU PROTECAO: IP20; LARGURA: 53MM; ALTURA: 56MM; PROFUNDIDADE: 75MM | SENSOR PRESENCA; ARTICULADO INTERRUPTOR ILUMINACAO C/FOTOCELULA; MATERIAL CORPO: TERMOPLASTICO; COR: BRANCO; ANGULO COBERTURA: 360GRC; ALCANCE: 10M; TENSAO ALIMENTACAO: 100-240V; CORRENTE TIPO: CA; GRAU PROTECAO: IP20; LARGURA: 53MM; ALTURA: 56MM; PROFUNDIDADE: 75MM | UN | 30 | SOB DEMANDA | 48.403 | 1452.09 | intelbras - 37921702402 | 48.4 | 1452
Lote 64 | OESTE | 054373 | SENSOR; RELE FOTOCELULA; TENSAO 110.00 / 220.00 V (BIVOLT); COM BASE. | SENSOR RELE FOTOCELULA 110/220V (BIVOLT) C/BASE Descritivo Longo SENSOR; RELE FOTOCELULA; TENSAO 110.00 / 220.00 V (BIVOLT); COM BASE. Marca/link Similar ou melhor 0 | UN | 20 | SOB DEMANDA | 31.3795 | 627.59 | qualitronix - 973572 | 31.38 | 627.6
Lote 64 | OESTE | 127437 | SENSOR; RELE FOTOCELULA; TENSAO 110.00 / 220.00 V (BIVOLT); COM BASE. | SENSOR RELE FOTOCELULA 110/220V (BIVOLT) C/BASE Descritivo Longo SENSOR; RELE FOTOCELULA; TENSAO 110.00 / 220.00 V (BIVOLT); COM BASE. Marca/link Similar ou melhor 0 | UN | 20 | SOB DEMANDA | 16.781 | 335.62 | qualitronix - 973572 | 16.78 | 335.6
Lote 64 | OESTE | 125869 | SENSOR DE PRESENCA FOTOCELULA 100/240V BIVOLT SOBREPOR PAREDE | SENSORDEPRESENCAFOTOCELULA100/240VBIVOLTSOBREPORPAREDE Descritivo Longo SENSOR DE PRESENCA FOTOCELULA 100/240V BIVOLT SOBREPOR PAREDE Marca/link Similar ou melhor 0 | UN | 20 | SOB DEMANDA | 72.168 | 1443.36 | intelbras - 37921702402 | 72.17 | 1443.4
Lote 64 | OESTE | 050615 | SINALIZADOR AUDIOVISUAL; TIPO SINALIZADOR: MONOBLOCO; MATERIAL CORPO: TERMOPLASTICO; LAMPADA: LED; MATERIAL LENTE: N/A; COR LENTE: VERMELHO; TENSAO ALIMENTACAO: 24V; CORRENTE TIPO: CC; TENSAO DISPARO: N/A; CORRENTE TIPO: N/A; PRESSAO SONORA: N/A; NUMERO T | SINALIZADOR AUDIOVISUAL MONOBLOCO TERMOPLASTICO LED VERMELHO Descritivo Longo SINALIZADOR AUDIOVISUAL; TIPO SINALIZADOR: MONOBLOCO; MATERIAL CORPO: TERMOPLASTICO; LAMPADA: LED; MATERIAL LENTE: N/A; COR LENTE: VERMELHO; TENSAO ALIMENTACAO: 24V; CORRENTE TIPO: CC; TENSAO DISPARO: N/A; CORRENTE TIPO: N/A; PRESSAO SONORA: N/A; NUMERO T Marca/link Similar ou melhor 0 | UN | 8 | SOB DEMANDA | 29.197 | 233.576 | METALTEX - L20AR2R | 29.2 | 233.6
Lote 64 | OESTE | 050617 | SINALIZADOR LUMINOSO; TIPO SINALIZADOR: MONOBLOCO; MATERIAL CORPO: TERMOPLASTICO; FORMATO LENTE: REDONDO; COR LENTE: VERDE; ALIMENTACAO: ELETRICA; TENSAO ALIMENTACAO: 220V; CORRENTE TIPO: CA; DIAMETRO FURO: 22MM; TIPO LAMPADA: LED; BASE LAMPADA: N/A; GRAU | SINALIZADOR LUMINOSO MONOBLOCO TERMOPLASTICO REDONDO VERDE E Descritivo Longo SINALIZADOR LUMINOSO; TIPO SINALIZADOR: MONOBLOCO; MATERIAL CORPO: TERMOPLASTICO; FORMATO LENTE: REDONDO; COR LENTE: VERDE; ALIMENTACAO: ELETRICA; TENSAO ALIMENTACAO: 220V; CORRENTE TIPO: CA; DIAMETRO FURO: 22MM; TIPO LAMPADA: LED; BASE LAMPADA: N/A; GRAU Marca/link Similar ou melhor 0 | UN | 10 | SOB DEMANDA | 32.0391 | 320.391 | metaltex - l20ar7gp | 32.04 | 320.4
Lote 64 | OESTE | 050619 | SINALIZADOR LUMINOSO; TIPO SINALIZADOR: MONOBLOCO; MATERIAL CORPO: TERMOPLASTICO; FORMATO LENTE: REDONDO; COR LENTE: VERMELHO; ALIMENTACAO: ELETRICA; TENSAO ALIMENTACAO: 220V; CORRENTE TIPO: CA; DIAMETRO FURO: 22MM; TIPO LAMPADA: LED; BASE LAMPADA: N/A; G | SINALIZADOR LUMINOSO MONOBLOCO TERMOPLASTICO REDONDO VERMELH Descritivo Longo SINALIZADOR LUMINOSO; TIPO SINALIZADOR: MONOBLOCO; MATERIAL CORPO: TERMOPLASTICO; FORMATO LENTE: REDONDO; COR LENTE: VERMELHO; ALIMENTACAO: ELETRICA; TENSAO ALIMENTACAO: 220V; CORRENTE TIPO: CA; DIAMETRO FURO: 22MM; TIPO LAMPADA: LED; BASE LAMPADA: N/A; G Marca/link Similar ou melhor 0 | UN | 10 | SOB DEMANDA | 15.0641 | 150.641 | METALTEX - L20AR2R | 15.06 | 150.6
Lote 64 | OESTE | 062737 | SINALIZADOR LUMINOSO; MATERIAL CORPO: TERMOPLASTICO; FORMATO LENTE: REDONDO; COR LENTE: AZUL; TENSAO ALIMENTACAO: 220V; CORRENTE TIPO: CA; DIAMETRO FURO: 22MM; TIPO LAMPADA: LED; GRAU PROTECAO: IP40; COMPRIMENTO: 53MM; LARGURA: 29MM; ALTURA: 29MM | SINALIZADOR LUMINOSO TERMOPLASTICO REDONDO AZUL 220V CA 22MM Descritivo Longo SINALIZADOR LUMINOSO; MATERIAL CORPO: TERMOPLASTICO; FORMATO LENTE: REDONDO; COR LENTE: AZUL; TENSAO ALIMENTACAO: 220V; CORRENTE TIPO: CA; DIAMETRO FURO: 22MM; TIPO LAMPADA: LED; GRAU PROTECAO: IP40; COMPRIMENTO: 53MM; LARGURA: 29MM; ALTURA: 29MM Marca/link Similar ou melhor 0 | UN | 10 | SOB DEMANDA | 25.5595 | 255.595 | metaltex - l20ar2blp | 25.56 | 255.6
Lote 64 | OESTE | 100933 | SINALIZADOR LUMINOSO; MATERIAL CORPO: TERMOPLASTICO; COR LENTE: VERDE; TENSAO ALIMENTACAO: 24V; CORRENTE TIPO: CA; DIAMETRO FURO: 22MM | SINALIZADOR LUMINOSO TERMOPLASTICO VERDE 24V CA 22MM Descritivo Longo SINALIZADOR LUMINOSO; MATERIAL CORPO: TERMOPLASTICO; COR LENTE: VERDE; TENSAO ALIMENTACAO: 24V; CORRENTE TIPO: CA; DIAMETRO FURO: 22MM Marca/link Similar ou melhor 0 | UN | 30 | SOB DEMANDA | 14.162 | 424.86 | metaltex - l20ar7gp | 14.16 | 424.8
Lote 64 | OESTE | 100946 | SINALIZADOR LUMINOSO; MATERIAL CORPO: TERMOPLASTICO; COR LENTE: VERMELHO; TENSAO ALIMENTACAO: 24V; CORRENTE TIPO: CA; DIAMETRO FURO: 22MM | SINALIZADOR LUMINOSO TERMOPLASTICO VERMELHO 24V CA 22MM Descritivo Longo SINALIZADOR LUMINOSO; MATERIAL CORPO: TERMOPLASTICO; COR LENTE: VERMELHO; TENSAO ALIMENTACAO: 24V; CORRENTE TIPO: CA; DIAMETRO FURO: 22MM Marca/link Similar ou melhor 0 | UN | 30 | SOB DEMANDA | 13.095 | 392.85 | CHINT - ND1622DS2 | 13.1 | 393
Lote 64 | OESTE | 062717 | SINALIZADOR LUMINOSO; TIPO SINALIZADOR: MONOLITICO; MATERIAL CORPO: TERMOPLASTICO; FORMATO LENTE: REDONDO; COR LENTE: AMARELO; TENSAO ALIMENTACAO: 24V; CORRENTE TIPO: CC; DIAMETRO FURO: 22MM; TIPO LAMPADA: LED; GRAU PROTECAO: IP65; COMPRIMENTO: 53MM; LARGURA: 29MM; ALTURA: 29MM | SINALIZADOR LUMINOSO; TIPO SINALIZADOR: MONOLITICO; MATERIAL CORPO: TERMOPLASTICO; FORMATO LENTE: REDONDO; COR LENTE: AMARELO; TENSAO ALIMENTACAO: 24V; CORRENTE TIPO: CC; DIAMETRO FURO: 22MM; TIPO LAMPADA: LED; GRAU PROTECAO: IP65; COMPRIMENTO: 53MM; LARGURA: 29MM; ALTURA: 29MM | UN | 30 | SOB DEMANDA | 12.4451 | 373.353 | CHINT - ND1622DS2 | 12.45 | 373.5
Lote 64 | OESTE | 009508 | SOQUETE BIVOLT 4A 250V PVC / TERMOPLASTICO E27 COM RABICHO | SOQUETE BIVOLT 4A 250V PVC / TERMOPLASTICO E27 COM RABICHO Descritivo Longo SOQUETE BIVOLT 4A 250V PVC / TERMOPLASTICO E27 COM RABICHO Marca/link Similar ou melhor 0 | UN | 25 | SOB DEMANDA | 3.7539 | 93.8475 | FOXLUX - SOQUETE BIVOLT 4A E-27 | 3.75 | 93.75
Lote 64 | OESTE | 058990 | SUPORTE FIXACAO; TIPO SUPORTE: ARTICULADO; MATERIAL CORPO: TERMOPLASTICO; MATERIAL HASTE: ALUMINIO; LARGURA: 32MM; ALTURA: 35MM; APLICACAO: SENSOR INFRAVERMELHO PASSIVO; DADOS COMPLEMENTARES: MOVIMENTO ARTICULACAO: 45GR | SUPORTE FIXACAO ARTICULADO TERMOPLASTICO ALUMINIO 32MM 35MM Descritivo Longo SUPORTE FIXACAO; TIPO SUPORTE: ARTICULADO; MATERIAL CORPO: TERMOPLASTICO; MATERIAL HASTE: ALUMINIO; LARGURA: 32MM; ALTURA: 35MM; APLICACAO: SENSOR INFRAVERMELHO PASSIVO; DADOS COMPLEMENTARES: MOVIMENTO ARTICULACAO: 45GR Marca/link Similar ou melhor 0 | UN | 5 | SOB DEMANDA | 2.328 | 11.64 | genérico | 2.33 | 11.65
Lote 64 | OESTE | 085107 | SUPORTE FIXACAO; TIPO SUPORTE: TRILHO CONECTOR; MATERIAL CORPO: POLIAMIDA; COR: LARANJA; MONTAGEM: TRILHO DIN 35MM; LARGURA: 17,5MM; ALTURA: 77,6MM; PESO: 9,8G | SUPORTE FIXACAO TRILHO CONECTOR POLIAMIDA LARANJA TRILHO DIN Descritivo Longo SUPORTE FIXACAO; TIPO SUPORTE: TRILHO CONECTOR; MATERIAL CORPO: POLIAMIDA; COR: LARANJA; MONTAGEM: TRILHO DIN 35MM; LARGURA: 17,5MM; ALTURA: 77,6MM; PESO: 9,8G Marca/link Similar ou melhor 0 | UN | 48 | SOB DEMANDA | 10.476 | 502.848 | WAGO - 221510 | 10.48 | 503.04
Lote 64 | OESTE | 125178 | TERMINAL ELETRICO ILHOS ISOLADO FORQUILHA 2.5 A 6.0MM C/10 UN | TERMINAL ELETRICO ILHOS ISOLADO FORQUILHA 2.5 A 6.0MM C/10 U Descritivo Longo TERMINAL ELETRICO ILHOS ISOLADO FORQUILHA 2.5 A 6.0MM C/10 UN Marca/link Similar ou melhor 0 | UN | 4 | SOB DEMANDA | 5.238 | 20.952 | intelli - ti2,5 | 5.24 | 20.96
Lote 64 | OESTE | 125659 | TERMINAL ELETRICO ILHOS ISOLADO TUBULAR 1MM DUPLO VM C/100 UN | TERMINAL ELETRICO ILHOS ISOLADO TUBULAR 1MM DUPLO VM C/100 U Descritivo Longo TERMINAL ELETRICO ILHOS ISOLADO TUBULAR 1MM DUPLO VM C/100 UN Marca/link Similar ou melhor 0 | UN | 20 | SOB DEMANDA | 33.95 | 679 | ROHDINA - 60887 | 33.95 | 679
Lote 64 | OESTE | 125659 | TERMINAL ELETRICO ILHOS ISOLADO TUBULAR 1MM DUPLO VM C/100 UN | TERMINAL ELETRICO ILHOS ISOLADO TUBULAR 1MM DUPLO VM C/100 U Descritivo Longo TERMINAL ELETRICO ILHOS ISOLADO TUBULAR 1MM DUPLO VM C/100 UN Marca/link Similar ou melhor 0 | UN | 10 | SOB DEMANDA | 33.95 | 339.5 | ROHDINA - 60887 | 33.95 | 339.5
Lote 64 | OESTE | 125660 | TERMINAL ELETRICO ILHOS ISOLADO TUBULAR 2.5MM DUPLO AZ C/100 UN | TERMINAL ELETRICO ILHOS ISOLADO TUBULAR 2.5MM DUPLO AZ C/100 Descritivo Longo TERMINAL ELETRICO ILHOS ISOLADO TUBULAR 2.5MM DUPLO AZ C/100 UN Marca/link Similar ou melhor 0 | UN | 20 | SOB DEMANDA | 33.95 | 679 | penzel - 28785 | 33.95 | 679
Lote 64 | OESTE | 125670 | TERMINAL ELETRICO ISOLADO FORQUILHA 1.5MM C/ 100UN | TERMINAL ELETRICO ISOLADO FORQUILHA 1.5MM C/ 100UN Descritivo Longo TERMINAL ELETRICO ISOLADO FORQUILHA 1.5MM C/ 100UN Marca/link Similar ou melhor 0 | UN | 20 | SOB DEMANDA | 16.199 | 323.98 | penzel - 2833 | 16.2 | 324
Lote 64 | OESTE | 125670 | TERMINAL ELETRICO ISOLADO FORQUILHA 1.5MM C/ 100UN | TERMINAL ELETRICO ISOLADO FORQUILHA 1.5MM C/ 100UN Descritivo Longo TERMINAL ELETRICO ISOLADO FORQUILHA 1.5MM C/ 100UN Marca/link Similar ou melhor 0 | UN | 10 | SOB DEMANDA | 16.199 | 161.99 | penzel - 2833 | 16.2 | 162
Lote 64 | OESTE | 125469 | TERMINAL ELETRICO; TIPO PINO TUBULAR; COBRE ELETROLITICO; NAO ISOLADO; PARA 01 CABO 1.50 MM2. | TERMINAL ELETRICO PINO TUBULAR COBRE S/ISOL P/1 CABO 1.5MM2 Descritivo Longo TERMINAL ELETRICO; TIPO PINO TUBULAR; COBRE ELETROLITICO; NAO ISOLADO; PARA 01 CABO 1.50 MM2. Marca/link Similar ou melhor 0 | UN | 2000 | SOB DEMANDA | 0.194 | 388 | LUKMA - 0095438 | 0.19 | 380
Lote 64 | OESTE | 125470 | TERMINAL ELETRICO; TIPO PINO TUBULAR; COBRE ELETROLITICO; NAO ISOLADO; PARA 01 CABO 2.50 MM2. | TERMINAL ELETRICO PINO TUBULAR COBRE S/ISOL P/1 CABO 2.5MM2 Descritivo Longo TERMINAL ELETRICO; TIPO PINO TUBULAR; COBRE ELETROLITICO; NAO ISOLADO; PARA 01 CABO 2.50 MM2. Marca/link Similar ou melhor 0 | UN | 2000 | SOB DEMANDA | 0.194 | 388 | TCM - 244 | 0.19 | 380
Lote 64 | OESTE | 129980 | TERMINAL ELETRICO; PRE-ISOLADO; MATERIAL CORPO: COBRE ELETROLITICO; TIPO ISOLACAO: PRE-ISOLADO; MATERIAL ISOLACAO: POLICLORETO VINILA; COR: VERMELHO; SECAO CONDUTOR: 1MM2; DIAMETRO FURO: 1,8MM; FORNECIMENTO: PACOTE 100 UNIDADES | TERMINAL ELETRICO PRE-ISOLADO COBRE ELETROLITICO PRE-ISOLADO Descritivo Longo TERMINAL ELETRICO; PRE-ISOLADO; MATERIAL CORPO: COBRE ELETROLITICO; TIPO ISOLACAO: PRE-ISOLADO; MATERIAL ISOLACAO: POLICLORETO VINILA; COR: VERMELHO; SECAO CONDUTOR: 1MM2; DIAMETRO FURO: 1,8MM; FORNECIMENTO: PACOTE 100 UNIDADES Marca/link Similar ou melhor 0 | UN | 20 | SOB DEMANDA | 19.497 | 389.94 | intelli - ti18 | 19.5 | 390
Lote 64 | OESTE | 050639 | TERMINAL ELETRICO; TIPO TERMINAL: TUBULAR ILHOS; CLASSE TENSAO: BAIXA TENSAO; NUMERO COMPRESSOES: 1 COMPRESSAO; MATERIAL CORPO: ALUMINIO; TRATAMENTO SUPERFICIE: NATURAL; TIPO ISOLACAO: PRE-ISOLADO; MATERIAL ISOLACAO: POLICLORETO VINILA; COR: VERMELHO; SEC | TERMINAL ELETRICO TUBULAR ILHOS BAIXA TENSAO 1 COMPRESSAO AL Descritivo Longo TERMINAL ELETRICO; TIPO TERMINAL: TUBULAR ILHOS; CLASSE TENSAO: BAIXA TENSAO; NUMERO COMPRESSOES: 1 COMPRESSAO; MATERIAL CORPO: ALUMINIO; TRATAMENTO SUPERFICIE: NATURAL; TIPO ISOLACAO: PRE-ISOLADO; MATERIAL ISOLACAO: POLICLORETO VINILA; COR: VERMELHO; SEC Marca/link Similar ou melhor 0 | UN | 1000 | SOB DEMANDA | 0.291 | 291 | rs componentes - 2400 | 0.29 | 290
Lote 64 | OESTE | 126276 | TERMINAL ELETRICO; TIPO TERMINAL: TUBULAR ILHOS; CLASSE TENSAO: BAIXA TENSAO; NUMERO COMPRESSOES: 1 COMPRESSAO; MATERIAL CORPO: COBRE; TRATAMENTO SUPERFICIE: ESTANHADO; TIPO ISOLACAO: PRE-ISOLADO; MATERIAL ISOLACAO: POLIAMIDA; COR: PRETO; SECAO CONDUTOR: | TERMINAL ELETRICO TUBULAR ILHOS BAIXA TENSAO 1 COMPRESSAO CO Descritivo Longo TERMINAL ELETRICO; TIPO TERMINAL: TUBULAR ILHOS; CLASSE TENSAO: BAIXA TENSAO; NUMERO COMPRESSOES: 1 COMPRESSAO; MATERIAL CORPO: COBRE; TRATAMENTO SUPERFICIE: ESTANHADO; TIPO ISOLACAO: PRE-ISOLADO; MATERIAL ISOLACAO: POLIAMIDA; COR: PRETO; SECAO CONDUTOR: Marca/link Similar ou melhor 0 | UN | 20 | SOB DEMANDA | 10.476 | 209.52 | INTELLI - 30128 | 10.48 | 209.6
Lote 64 | OESTE | 126278 | TERMINAL ELETRICO; TIPO TERMINAL: TUBULAR ILHOS DUPLO; CLASSE TENSAO: BAIXA TENSAO; NUMERO COMPRESSOES: 1 COMPRESSAO; MATERIAL CORPO: COBRE; TRATAMENTO SUPERFICIE: ESTANHADO; TIPO ISOLACAO: PRE-ISOLADO; MATERIAL ISOLACAO: POLIAMIDA; COR: PRETO; SECAO COND | TERMINAL ELETRICO TUBULAR ILHOS DUPLO BAIXA TENSAO 1 COMPRES Descritivo Longo TERMINAL ELETRICO; TIPO TERMINAL: TUBULAR ILHOS DUPLO; CLASSE TENSAO: BAIXA TENSAO; NUMERO COMPRESSOES: 1 COMPRESSAO; MATERIAL CORPO: COBRE; TRATAMENTO SUPERFICIE: ESTANHADO; TIPO ISOLACAO: PRE-ISOLADO; MATERIAL ISOLACAO: POLIAMIDA; COR: PRETO; SECAO COND Marca/link Similar ou melhor 0 | UN | 200 | SOB DEMANDA | 2.037 | 407.4 | INTELLI - 30128 | 2.04 | 408
Lote 64 | OESTE | 125697 | TOMADA 2P+T 20A C/PLACA 2X4 BR | TOMADA 2P+T 20A C/PLACA 2X4 BR Descritivo Longo TOMADA 2P+T 20A C/PLACA 2X4 BR Marca/link Similar ou melhor 0 | UN | 8 | SOB DEMANDA | 36.375 | 291 | TRAMONTINA - 114898 | 36.38 | 291.04
Lote 64 | OESTE | 126470 | TOMADA ELETRICA; TIPO TOMADA: MODULAR SIMPLES; FIXACAO: EMBUTIR; MATERIAL CORPO: TERMOPLASTICO; TAMPA: S/TAMPA; COR TAMPA: N/A; PLACA: S/PLACA; COR PLACA: BRANCA; GRAU PROTECAO: N/A; NORMA CONSTRUCAO: N/A; TENSAO: 220V; CORRENTE TIPO: CA; CORRENTE: 10A; N | TOMADA ELETRICA MODULAR SIMPLES EMBUTIR TERMOPLASTICO S/TAMP Descritivo Longo TOMADA ELETRICA; TIPO TOMADA: MODULAR SIMPLES; FIXACAO: EMBUTIR; MATERIAL CORPO: TERMOPLASTICO; TAMPA: S/TAMPA; COR TAMPA: N/A; PLACA: S/PLACA; COR PLACA: BRANCA; GRAU PROTECAO: N/A; NORMA CONSTRUCAO: N/A; TENSAO: 220V; CORRENTE TIPO: CA; CORRENTE: 10A; N Marca/link Similar ou melhor 0 | UN | 80 | SOB DEMANDA | 17.363 | 1389.04 | MARGIRIUS - PA019416 | 17.36 | 1388.8
Lote 64 | OESTE | 081716 | TRILHO FIXACAO; TIPO TRILHO: PERFURADO; MATERIAL: ALUMINIO; COMPRIMENTO: 400MM | TRILHO FIXACAO PERFURADO ALUMINIO 400MM Descritivo Longo TRILHO FIXACAO; TIPO TRILHO: PERFURADO; MATERIAL: ALUMINIO; COMPRIMENTO: 400MM Marca/link Similar ou melhor 0 | UN | 12 | SOB DEMANDA | 31.3795 | 376.554 | brum - BRT5638P400 | 31.38 | 376.56
Lote 64 | OESTE | 081716 | TRILHO FIXACAO; TIPO TRILHO: PERFURADO; MATERIAL: ALUMINIO; COMPRIMENTO: 400MM | TRILHO FIXACAO PERFURADO ALUMINIO 400MM Descritivo Longo TRILHO FIXACAO; TIPO TRILHO: PERFURADO; MATERIAL: ALUMINIO; COMPRIMENTO: 400MM Marca/link Similar ou melhor 0 | UN | 7 | SOB DEMANDA | 31.3795 | 219.6565 | brum - BRT5638P400 | 31.38 | 219.66
Lote 64 | OESTE | 078194 | VEDACAO PORTA; RODO; MATERIAL CORPO: ALUMINIO; MATERIAL VEDACAO: COMPOSTO BORRACHA; COMPRIMENTO: 800MM; FORNECIMENTO: UNIDADE | VEDACAO PORTA RODO ALUMINIO COMPOSTO BORRACHA 800MM UNIDADE Descritivo Longo VEDACAO PORTA; RODO; MATERIAL CORPO: ALUMINIO; MATERIAL VEDACAO: COMPOSTO BORRACHA; COMPRIMENTO: 800MM; FORNECIMENTO: UNIDADE Marca/link Similar ou melhor 0 | UN | 12 | SOB DEMANDA | 30.458 | 365.496 | KALA - 556840 | 30.46 | 365.52
Lote 64 | OESTE | 137806 | CONECTOR ELETRICO; MC4; TENSAO: 1000V IEC/ 15000V UL; CORRENTE: 50A; MATERIAL CORPO: TERMOPLASTICO; COR: PRETA; CONEXAO: PV-AZB4 FEMEA; DIAMETRO CONEXAO: 4MM/6MM; LARGURA: 40MM; ALTURA: 110MM; COMPRIMENTO: 20MM; DADOS COMPLEMENTARES: TENSAO NOMINAL IMPULSO 12KV | CONECTOR ELETRICO; MC4; TENSAO: 1000V IEC/ 15000V UL; CORRENTE: 50A; MATERIAL CORPO: TERMOPLASTICO; COR: PRETA; CONEXAO: PV-AZB4 FEMEA; DIAMETRO CONEXAO: 4MM/6MM; LARGURA: 40MM; ALTURA: 110MM; COMPRIMENTO: 20MM; DADOS COMPLEMENTARES: TENSAO NOMINAL IMPULSO 12KV | UN | 20 | SOB DEMANDA | 15.035 | 300.7 | PRO AUTO - MC4 | 15.04 | 300.8
Lote 64 | OESTE | 126824 | CONJUNTO ELETRICO; TIPO CONJUNTO: SUPORTE PLACA MODULO INTERRUPTOR SIMPLES; FIXACAO: EMBUTIR; NUMERO MODULOS: 1 INTERRUPTOR SIMPLES; TIPO ATUADOR: TECLA; TENSAO: 250V; CORRENTE TIPO: CA; CORRENTE: 10A; POLOS INTERRUPTOR: 1 POLO; MATERIAL CORPO: TERMOPLASTICO; PLACA: C/PLACA; COR PLACA: BRANCA; SUPORTE: C/SUPORTE; NUMERO TOMADA: N/A; POLOS TOMADA: N/A; POSICAO HORARIA: N/A; DIAMETRO: N/A; LARGURA: 4POL; ALTURA: 2POL | CONJUNTO ELETRICO; TIPO CONJUNTO: SUPORTE PLACA MODULO INTERRUPTOR SIMPLES; FIXACAO: EMBUTIR; NUMERO MODULOS: 1 INTERRUPTOR SIMPLES; TIPO ATUADOR: TECLA; TENSAO: 250V; CORRENTE TIPO: CA; CORRENTE: 10A; POLOS INTERRUPTOR: 1 POLO; MATERIAL CORPO: TERMOPLASTICO; PLACA: C/PLACA; COR PLACA: BRANCA; SUPORTE: C/SUPORTE; NUMERO TOMADA: N/A; POLOS TOMADA: N/A; POSICAO HORARIA: N/A; DIAMETRO: N/A; LARGURA: 4POL; ALTURA: 2POL | UN | 20 | SOB DEMANDA | 12.319 | 246.38 | SCHNEIDER - S70110104 | 12.32 | 246.4
Lote 64 | OESTE | 126827 | CONJUNTO ELETRICO; TIPO CONJUNTO: SUPORTE PLACA MODULO TOMADA; FIXACAO: EMBUTIR; NUMERO MODULOS: 1 TOMADA; TIPO ATUADOR: N/A; TENSAO: 250V; CORRENTE TIPO: CA; CORRENTE: 20A; POLOS INTERRUPTOR: N/A; MATERIAL CORPO: TERMOPLASTICO; PLACA: C/PLACA; COR PLACA: BRANCA; SUPORTE: C/SUPORTE; NUMERO TOMADA: 1; POLOS TOMADA: 2P+T; POSICAO HORARIA: N/A; DIAMETRO: N/A; LARGURA: 4POL; ALTURA: 2POL | CONJUNTO ELETRICO; TIPO CONJUNTO: SUPORTE PLACA MODULO TOMADA; FIXACAO: EMBUTIR; NUMERO MODULOS: 1 TOMADA; TIPO ATUADOR: N/A; TENSAO: 250V; CORRENTE TIPO: CA; CORRENTE: 20A; POLOS INTERRUPTOR: N/A; MATERIAL CORPO: TERMOPLASTICO; PLACA: C/PLACA; COR PLACA: BRANCA; SUPORTE: C/SUPORTE; NUMERO TOMADA: 1; POLOS TOMADA: 2P+T; POSICAO HORARIA: N/A; DIAMETRO: N/A; LARGURA: 4POL; ALTURA: 2POL | UN | 20 | SOB DEMANDA | 8.342 | 166.84 | tramontina - 114898 | 8.34 | 166.8
Lote 64 | OESTE | 137800 | CONECTOR ELETRICO; MC4; TENSAO: 1000V IEC/ 15000V UL; CORRENTE: 50A; MATERIAL CORPO: TERMOPLASTICO; COR: PRETA; CONEXAO: PV-AZS4 MACHO; DIAMETRO CONEXAO: 4MM/6MM; LARGURA: 40MM; ALTURA: 110MM; COMPRIMENTO: 20MM; DADOS COMPLEMENTARES: TENSAO NOMINAL IMPULSO 12KV | CONECTOR ELETRICO; MC4; TENSAO: 1000V IEC/ 15000V UL; CORRENTE: 50A; MATERIAL CORPO: TERMOPLASTICO; COR: PRETA; CONEXAO: PV-AZS4 MACHO; DIAMETRO CONEXAO: 4MM/6MM; LARGURA: 40MM; ALTURA: 110MM; COMPRIMENTO: 20MM; DADOS COMPLEMENTARES: TENSAO NOMINAL IMPULSO 12KV | UN | 20 | SOB DEMANDA | 4.947 | 98.94 | PRO AUTO - MC4 | 4.95 | 99
Lote 64 | OESTE | 083740 | BLOCO CONTATO AUXILIAR; 3 POLOS; TENSAO NOMINAL: 24V; TENSAO COMUTACAO: 690V; CORRENTE TIPO: CC; CORRENTE: 9A; FREQUENCIA: 50-60HZ; POTENCIA: 33W; CONTATO: 2NA 2NF; LARGURA: 50MM; ALTURA: 40MM; PROFUNDIDADE: 40MM; PESO LIQUIDO 0,061KG; F4-22/CHINT NC1-0910/Z | BLOCO CONTATO AUXILIAR; 3 POLOS; TENSAO NOMINAL: 24V; TENSAO COMUTACAO: 690V; CORRENTE TIPO: CC; CORRENTE: 9A; FREQUENCIA: 50-60HZ; POTENCIA: 33W; CONTATO: 2NA 2NF; LARGURA: 50MM; ALTURA: 40MM; PROFUNDIDADE: 40MM; PESO LIQUIDO 0,061KG; F4-22/CHINT NC1-0910/Z | UN | 20 | SOB DEMANDA | 40.546 | 810.92 | CHINT - F422 | 40.55 | 811
Lote 64 | OESTE | 083753 | QUADRO COMANDO; TIPO QUADRO: PAINEL ELETRICO; MATERIAL CORPO: POLICLORETO VINILA; COR: CINZA; COR PORTA: CINZA; FECHAMENTO PORTA: PARAFUSOS PLASTICOS 1/4POL; MATERIAL VEDACAO: C/BORRACHAS ORING; PLACA: C/PLACA; MATERIAL PLACA: TERMOPLASTICO; COR PLACA: LARANJA; LARGURA: 200MM; ALTURA: 100MM; PROFUNDIDADE: 250MM; GRAU PROTECAO: IP66 | QUADRO COMANDO; TIPO QUADRO: PAINEL ELETRICO; MATERIAL CORPO: POLICLORETO VINILA; COR: CINZA; COR PORTA: CINZA; FECHAMENTO PORTA: PARAFUSOS PLASTICOS 1/4POL; MATERIAL VEDACAO: C/BORRACHAS ORING; PLACA: C/PLACA; MATERIAL PLACA: TERMOPLASTICO; COR PLACA: LARANJA; LARGURA: 200MM; ALTURA: 100MM; PROFUNDIDADE: 250MM; GRAU PROTECAO: IP66 | UN | 10 | SOB DEMANDA | 818.001 | 8180.01 | rohdina - rohdbox 200*100*250 | 818 | 8180
Lote 64 | OESTE | 066086 | CONTATOR PRINCIPAL; NUMERO POLOS: TRIPOLAR; TENSAO NOMINAL: 220-690V; TENSAO BOBINA: 24V; CORRENTE TIPO: CC; CONTATO AUXILIAR: 1NF; CORRENTE COMUTACAO: 10-16A; MONTAGEM: TRILHO DIN 35MM/PARAFUSOS; GRAU PROTECAO: IP20; LARGURA: 450MM; ALTURA: 580MM; PROFUNDIDADE: 520MM | CONTATOR PRINCIPAL; NUMERO POLOS: TRIPOLAR; TENSAO NOMINAL: 220-690V; TENSAO BOBINA: 24V; CORRENTE TIPO: CC; CONTATO AUXILIAR: 1NF; CORRENTE COMUTACAO: 10-16A; MONTAGEM: TRILHO DIN 35MM/PARAFUSOS; GRAU PROTECAO: IP20; LARGURA: 450MM; ALTURA: 580MM; PROFUNDIDADE: 520MM | UN | 10 | SOB DEMANDA | 135.024 | 1350.24 | WEG - CWC01601 | 135.02 | 1350.2
Lote 64 | OESTE | 052087 | FILTRO LINHA TOMADA; TENSAO MAXIMA: 110/220V; NORMA CONSTRUTIVA: NBR 14136; CORRENTE: 10A; FREQUENCIA: 50/60HZ; MATERIAL CORPO: POLICLORETO VINILA; TOMADA: 5 2P+T; COMPRIMENTO: N/A; LARGURA: N/A; ALTURA: N/A; COMPRIMENTO CABO: 3M; COR: PRETO; COMPLEMENTO: C/BOTAO LIGA/DESLIGA E FUSIVEL | FILTRO LINHA TOMADA; TENSAO MAXIMA: 110/220V; NORMA CONSTRUTIVA: NBR 14136; CORRENTE: 10A; FREQUENCIA: 50/60HZ; MATERIAL CORPO: POLICLORETO VINILA; TOMADA: 5 2P+T; COMPRIMENTO: N/A; LARGURA: N/A; ALTURA: N/A; COMPRIMENTO CABO: 3M; COR: PRETO; COMPLEMENTO: C/BOTAO LIGA/DESLIGA E FUSIVEL | UN | 10 | SOB DEMANDA | 49.5379 | 495.379 | force line - 7202 | 49.54 | 495.4
Lote 64 | OESTE | 062839 | SINALIZADOR LUMINOSO; MATERIAL CORPO: TERMOPLASTICO; FORMATO LENTE: REDONDO; COR LENTE: AMARELO; TENSAO ALIMENTACAO: 220V; CORRENTE TIPO: CA; DIAMETRO FURO: 22MM; TIPO LAMPADA: LED; BASE LAMPADA: LED INCORPORADO; GRAU PROTECAO: IP40; COMPRIMENTO: 53MM; LARGURA: 29MM; ALTURA: 29MM | SINALIZADOR LUMINOSO; MATERIAL CORPO: TERMOPLASTICO; FORMATO LENTE: REDONDO; COR LENTE: AMARELO; TENSAO ALIMENTACAO: 220V; CORRENTE TIPO: CA; DIAMETRO FURO: 22MM; TIPO LAMPADA: LED; BASE LAMPADA: LED INCORPORADO; GRAU PROTECAO: IP40; COMPRIMENTO: 53MM; LARGURA: 29MM; ALTURA: 29MM | UN | 10 | SOB DEMANDA | 20.467 | 204.67 | SCHNEIDER - XA2EVM5LC | 20.47 | 204.7
Lote 64 | OESTE | 137836 | INTERRUPTOR ELETRICO; INTELIGENTE; FUNCAO INTERRUPTOR: TOMADA/INTERRUPTOR; FIXACAO: EMBUTIR; TIPO ATUADOR: TOQUE; TENSAO COMUTACAO: 100-250V; CORRENTE TIPO: CA/CC; CORRENTE: 10-16A; POTENCIA: 1600-3250W; FREQUENCIA: 50-60HZ; PROTOCOLO COMUNICACAO: WI-FI; MATERIAL CORPO: TERMOPLASTICO VIDRO; PLACA: C/PLACA; COR PLACA: BRANCA; NUMERO TOMADA: 1 TOMADA; POLOS TOMADA: 2P+T; COMPRIMENTO: 60MM; LARGURA: 100MM; ALTURA: 150MM; IT-WK-02 1C/TUYA | INTERRUPTOR ELETRICO; INTELIGENTE; FUNCAO INTERRUPTOR: TOMADA/INTERRUPTOR; FIXACAO: EMBUTIR; TIPO ATUADOR: TOQUE; TENSAO COMUTACAO: 100-250V; CORRENTE TIPO: CA/CC; CORRENTE: 10-16A; POTENCIA: 1600-3250W; FREQUENCIA: 50-60HZ; PROTOCOLO COMUNICACAO: WI-FI; MATERIAL CORPO: TERMOPLASTICO VIDRO; PLACA: C/PLACA; COR PLACA: BRANCA; NUMERO TOMADA: 1 TOMADA; POLOS TOMADA: 2P+T; COMPRIMENTO: 60MM; LARGURA: 100MM; ALTURA: 150MM; IT-WK-02 1C/TUYA | UN | 8 | SOB DEMANDA | 126.003 | 1008.024 | NOVA DIGITAL - INTERRUPTOR INTELIGENTE BRANCO | 126 | 1008
Lote 64 | OESTE | 137857 | TEMPORIZADOR ANALOGICO; MECANICO; MATERIAL CORPO: ACRILONITRILA BUTADIENO ESTIRENO; TENSAO ALIMENTACAO: 127V; CORRENTE: 10A; POTENCIA: 1100/2200W; ACIONAMENTO: ROTATIVO; QUANTIDADE PROGRAMACOES: 96 PROGRAMACOES; CONEXAO ELETRICA: 3 PINOS; COMPRIMENTO: 60MM; LARGURA: 70MM; ALTURA: 120MM; FREQUENCIA: 60HZ; TEMPO MINIMO: 15MIN; TEMPO MAXIMO: 24H | TEMPORIZADOR ANALOGICO; MECANICO; MATERIAL CORPO: ACRILONITRILA BUTADIENO ESTIRENO; TENSAO ALIMENTACAO: 127V; CORRENTE: 10A; POTENCIA: 1100/2200W; ACIONAMENTO: ROTATIVO; QUANTIDADE PROGRAMACOES: 96 PROGRAMACOES; CONEXAO ELETRICA: 3 PINOS; COMPRIMENTO: 60MM; LARGURA: 70MM; ALTURA: 120MM; FREQUENCIA: 60HZ; TEMPO MINIMO: 15MIN; TEMPO MAXIMO: 24H | UN | 8 | SOB DEMANDA | 78.861 | 630.888 | elcon - temporizador analógico | 78.86 | 630.88
Lote 64 | OESTE | 137798 | TERMINAL ELETRICO; TIPO TERMINAL: FORQUILHA; CLASSE TENSAO: BAIXA TENSAO; NUMERO COMPRESSOES: 1 COMPRESSAO; MATERIAL CORPO: COBRE; TRATAMENTO SUPERFICIE: ESTANHADO; TIPO ISOLACAO: PRE-ISOLADO; MATERIAL ISOLACAO: POLICLORETO VINILA; COR: VERMELHO; SECAO CO - 100 Unidades | TERMINAL ELETRICO; TIPO TERMINAL: FORQUILHA; CLASSE TENSAO: BAIXA TENSAO; NUMERO COMPRESSOES: 1 COMPRESSAO; MATERIAL CORPO: COBRE; TRATAMENTO SUPERFICIE: ESTANHADO; TIPO ISOLACAO: PRE-ISOLADO; MATERIAL ISOLACAO: POLICLORETO VINILA; COR: VERMELHO; SECAO CO - 100 Unidades | UN | 8 | SOB DEMANDA | 31.04 | 248.32 | rohdina - 69756 | 31.04 | 248.32
Lote 64 | OESTE | 070185 | FILTRO LINHA TOMADA; TENSAO MAXIMA: 275V; CORRENTE TIPO: CA; CORRENTE: 10A; FREQUENCIA: 50/60HZ; TEMPERATURA OPERACAO: -40A70GRC; POTENCIA: 1270-2200W; TOMADA: 3 2P+T; COR: PRETA; NORMA: ABNT NBR 14136; COMPRIMENTO: 268,5MM; LARGURA: 42,3MM; ALTURA: 41,7MM; COMPRIMENTO CABO: 1M; DPS FILTRO DE LINHA C/ 5 TOMADAS; CAPACIDADE DRENO CORRENTE: 12.000A; ATENUACAO AOS RUIDOS EMI/RFI. | FILTRO LINHA TOMADA; TENSAO MAXIMA: 275V; CORRENTE TIPO: CA; CORRENTE: 10A; FREQUENCIA: 50/60HZ; TEMPERATURA OPERACAO: -40A70GRC; POTENCIA: 1270-2200W; TOMADA: 3 2P+T; COR: PRETA; NORMA: ABNT NBR 14136; COMPRIMENTO: 268,5MM; LARGURA: 42,3MM; ALTURA: 41,7MM; COMPRIMENTO CABO: 1M; DPS FILTRO DE LINHA C/ 5 TOMADAS; CAPACIDADE DRENO CORRENTE: 12.000A; ATENUACAO AOS RUIDOS EMI/RFI. | UN | 5 | SOB DEMANDA | 54.32 | 271.6 | LIEGE - 847062 | 54.32 | 271.6
Lote 64 | OESTE | 126851 | PLUGUE ELETRICO; TIPO PLUGUE: FEMEA RETO; MATERIAL CORPO: POLIAMIDA; COR CORPO: BRANCO; GRAU PROTECAO: N/A; NORMA CONSTRUCAO: NBR 14136; CLASSIFICACAO AREA TRABALHO: N/A; TENSAO: 250V; CORRENTE TIPO: CA; CORRENTE: 20A; NUMERO POLOS: 2 POLOS + TERRA; TIPO PINOS: CILINDRICO; POSICAO HORARIA: N/A; DIAMETRO: N/A; COMPRIMENTO: N/A | PLUGUE ELETRICO; TIPO PLUGUE: FEMEA RETO; MATERIAL CORPO: POLIAMIDA; COR CORPO: BRANCO; GRAU PROTECAO: N/A; NORMA CONSTRUCAO: NBR 14136; CLASSIFICACAO AREA TRABALHO: N/A; TENSAO: 250V; CORRENTE TIPO: CA; CORRENTE: 20A; NUMERO POLOS: 2 POLOS + TERRA; TIPO PINOS: CILINDRICO; POSICAO HORARIA: N/A; DIAMETRO: N/A; COMPRIMENTO: N/A | UN | 5 | SOB DEMANDA | 4.947 | 24.735 | PERLEX - 388785 | 4.95 | 24.75
Lote 64 | OESTE | 109739 | TEMPORIZADOR ANALOGICO; MECANICO; MATERIAL CORPO: ACRILONITRILA BUTADIENO ESTIRENO; TENSAO ALIMENTACAO: 127V; CORRENTE: 10A; POTENCIA: 1100/2200W; ACIONAMENTO: ROTATIVO; QUANTIDADE PROGRAMACOES: 96 PROGRAMACOES; CONEXAO ELETRICA: 3 PINOS; COMPRIMENTO: 60MM; LARGURA: 70MM; ALTURA: 120MM; FREQUENCIA: 60HZ; TEMPO MINIMO: 15MIN; TEMPO MAXIMO: 24H | TEMPORIZADOR ANALOGICO; MECANICO; MATERIAL CORPO: ACRILONITRILA BUTADIENO ESTIRENO; TENSAO ALIMENTACAO: 127V; CORRENTE: 10A; POTENCIA: 1100/2200W; ACIONAMENTO: ROTATIVO; QUANTIDADE PROGRAMACOES: 96 PROGRAMACOES; CONEXAO ELETRICA: 3 PINOS; COMPRIMENTO: 60MM; LARGURA: 70MM; ALTURA: 120MM; FREQUENCIA: 60HZ; TEMPO MINIMO: 15MIN; TEMPO MAXIMO: 24H | UN | 4 | SOB DEMANDA | 78.861 | 315.444 | elcon - temporizador analógico | 78.86 | 315.44
Lote 64 | OESTE | 137850 | TERMINAL ELETRICO; ILHOS; CLASSE TENSAO: 750V; NUMERO COMPRESSOES: 1 COMPRESSAO; MATERIAL CORPO: COBRE; TRATAMENTO SUPERFICIE: ESTANHADO; MATERIAL ISOLACAO: POLICLORETO VINILA; COR: AZUL; SECAO CONDUTOR: 2,5MM2; COMPRIMENTO: 19MM; FORNECIMENTO: EMBALAGEM 100 UNIDADES | TERMINAL ELETRICO; ILHOS; CLASSE TENSAO: 750V; NUMERO COMPRESSOES: 1 COMPRESSAO; MATERIAL CORPO: COBRE; TRATAMENTO SUPERFICIE: ESTANHADO; MATERIAL ISOLACAO: POLICLORETO VINILA; COR: AZUL; SECAO CONDUTOR: 2,5MM2; COMPRIMENTO: 19MM; FORNECIMENTO: EMBALAGEM 100 UNIDADES | UN | 4 | SOB DEMANDA | 6.984 | 27.936 | CASA DO ELETRICISTA - ILHOS 2,5MM | 6.98 | 27.92
Lote 64 | OESTE | 145378 | KIT; PONTAS P/PARAFUSAR BITS C/ESTOJO; 1 PONTA PH1 1POL 10 PONTAS PH2 1POL 1 PONTA PH2 3.1/2 1 PONTA PH3 1POL; 1 PONTA SQ1 1 POL; 6 PONTAS SQ2 1POL Q PONTA SQ2 3.1/2POL 1 PONTA SQ2 3.1/2POL 1 PONTA SQ3 1POL 1 PONTA F6 1 POL 2 PONTAS F8 1POL 1 PONTA F10 1POL 3 PONTAS PH2 PH2 1 PONTA F6/PH1 3 PONTAS F8/PH2 1 PONTA F10/PH3 1 SOQUETE MAGNETICO Q¹4POL 1 SOQUETE MAGNETICO 5/16POL 1 PROLONGADOR 1 MALETA; 37 PECAS | KIT; PONTAS P/PARAFUSAR BITS C/ESTOJO; 1 PONTA PH1 1POL 10 PONTAS PH2 1POL 1 PONTA PH2 3.1/2 1 PONTA PH3 1POL; 1 PONTA SQ1 1 POL; 6 PONTAS SQ2 1POL Q PONTA SQ2 3.1/2POL 1 PONTA SQ2 3.1/2POL 1 PONTA SQ3 1POL 1 PONTA F6 1 POL 2 PONTAS F8 1POL 1 PONTA F10 1POL 3 PONTAS PH2 PH2 1 PONTA F6/PH1 3 PONTAS F8/PH2 1 PONTA F10/PH3 1 SOQUETE MAGNETICO Q¹4POL 1 SOQUETE MAGNETICO 5/16POL 1 PROLONGADOR 1 MALETA; 37 PECAS | UN | 3 | SOB DEMANDA | 96.903 | 290.709 | DEWALT - DW2163 | 96.9 | 290.7
Lote 64 | OESTE | 081999 | GERADOR FUNCAO; DIGITAL; TENSAO: 100-240V; FREQUENCIA: 1A5MHZ; FREQUENCIA SAIDA: 5MHZ; CORRENTE: CA; CONEXAO: USB; TAXA AMOSTRAGEM: 125MSA/S; FORMATO ONDAS: SENOIDAL QUADRADA PULSO RAMPA ARBITRARIA; RESOLUCAO VERTICAL: 14 BITS; RUIDO: 100MVPP; MODULACAO: AM FM PM ASK FSK PSK PWM; DISPLAY: C/DISPLAY LCD TFT COLORIDO; TAMANHO DISPLAY: 4,3POL; INTERFACE COMUNICACAO: USB; ALTURA: 110MM; LARGURA: 165MM; PROFUNDIDADE: 320MM; ACESSORIO: 1 MANUAL INSTRUCAO; 1 CARTAO GARANTIA; 1 CD C/SOFTWARE; 1 CABO ALIMENTACAO; 1 CABO USB; 1 CABO BNC; DADOS COMPLEMENTARES: INTERFACE AJUDA USUARIO 2 IDIOMAS: INGLES CHINES | GERADOR FUNCAO; DIGITAL; TENSAO: 100-240V; FREQUENCIA: 1A5MHZ; FREQUENCIA SAIDA: 5MHZ; CORRENTE: CA; CONEXAO: USB; TAXA AMOSTRAGEM: 125MSA/S; FORMATO ONDAS: SENOIDAL QUADRADA PULSO RAMPA ARBITRARIA; RESOLUCAO VERTICAL: 14 BITS; RUIDO: 100MVPP; MODULACAO: AM FM PM ASK FSK PSK PWM; DISPLAY: C/DISPLAY LCD TFT COLORIDO; TAMANHO DISPLAY: 4,3POL; INTERFACE COMUNICACAO: USB; ALTURA: 110MM; LARGURA: 165MM; PROFUNDIDADE: 320MM; ACESSORIO: 1 MANUAL INSTRUCAO; 1 CARTAO GARANTIA; 1 CD C/SOFTWARE; 1 CABO ALIMENTACAO; 1 CABO USB; 1 CABO BNC; DADOS COMPLEMENTARES: INTERFACE AJUDA USUARIO 2 IDIOMAS: INGLES CHINES | UN | 2 | SOB DEMANDA | 2706.494 | 5412.988 | MINIPA - MFG-4205D | 2706.49 | 5412.98
Lote 64 | OESTE | 051940 | FIO ELETRICO; TIPO CABO: SOLIDO; TENSAO ISOLACAO: 750V; NUMERO CONDUTORES: 1 CONDUTOR; SECAO CONDUTOR: 1,5MM2; CLASSE ENCORDOAMENTO: CLASSE 1; MATERIAL CONDUTOR: COBRE; MATERIAL ISOLACAO: POLICLORETO VINILA; COR ISOLACAO: BRANCO; MATERIAL COBERTURA: N/A; COR COBERTURA: N/A; TEMPERATURA OPERACAO: 70GRC; NORMA CONSTRUCAO: N/A; COMPRIMENTO: 100M | FIO ELETRICO; TIPO CABO: SOLIDO; TENSAO ISOLACAO: 750V; NUMERO CONDUTORES: 1 CONDUTOR; SECAO CONDUTOR: 1,5MM2; CLASSE ENCORDOAMENTO: CLASSE 1; MATERIAL CONDUTOR: COBRE; MATERIAL ISOLACAO: POLICLORETO VINILA; COR ISOLACAO: BRANCO; MATERIAL COBERTURA: N/A; COR COBERTURA: N/A; TEMPERATURA OPERACAO: 70GRC; NORMA CONSTRUCAO: N/A; COMPRIMENTO: 100M | UN | 2 | SOB DEMANDA | 158.11 | 316.22 | RY - FIO SOLIDO BRANCO 1,5MM | 158.11 | 316.22
Lote 64 | OESTE | 052045 | FIO ELETRICO; TIPO CABO: SOLIDO; TENSAO ISOLACAO: 750V; NUMERO CONDUTORES: 1 CONDUTOR; SECAO CONDUTOR: 1,5MM2; CLASSE ENCORDOAMENTO: CLASSE 1; MATERIAL CONDUTOR: COBRE; MATERIAL ISOLACAO: POLICLORETO VINILA; COR ISOLACAO: AZUL; MATERIAL COBERTURA: N/A; COR COBERTURA: N/A; TEMPERATURA OPERACAO: 70GRC; NORMA CONSTRUCAO: NBR NM 247-3; COMPRIMENTO: 100M | FIO ELETRICO; TIPO CABO: SOLIDO; TENSAO ISOLACAO: 750V; NUMERO CONDUTORES: 1 CONDUTOR; SECAO CONDUTOR: 1,5MM2; CLASSE ENCORDOAMENTO: CLASSE 1; MATERIAL CONDUTOR: COBRE; MATERIAL ISOLACAO: POLICLORETO VINILA; COR ISOLACAO: AZUL; MATERIAL COBERTURA: N/A; COR COBERTURA: N/A; TEMPERATURA OPERACAO: 70GRC; NORMA CONSTRUCAO: NBR NM 247-3; COMPRIMENTO: 100M | UN | 2 | SOB DEMANDA | 92.8775 | 185.755 | RY - FIO SOLIDO AZUL 1,5MM | 92.88 | 185.76
Lote 65 | OESTE | 050313 | DISJUNTOR; TIPO DISJUNTOR: ELETRICO DIFERENCIAL RESIDUAL DR; METODO DISPARO: TERMOMAGNETICO; MONTAGEM: TRILHO DIN; NUMERO POLOS: 3 POLOS; TENSAO MAXIMA CA: 690V; CAPACIDADE INTERRUPCAO CA: N/A; TENSAO MAXIMA CC: N/A; CAPACIDADE INTERRUPCAO CC: N/A; CORREN | DISJUNTOR ELETRICO DIFERENCIAL RESIDUAL DR TERMOMAGNETICO TR Descritivo Longo DISJUNTOR; TIPO DISJUNTOR: ELETRICO DIFERENCIAL RESIDUAL DR; METODO DISPARO: TERMOMAGNETICO; MONTAGEM: TRILHO DIN; NUMERO POLOS: 3 POLOS; TENSAO MAXIMA CA: 690V; CAPACIDADE INTERRUPCAO CA: N/A; TENSAO MAXIMA CC: N/A; CAPACIDADE INTERRUPCAO CC: N/A; CORREN Marca/link Similar ou melhor 0 | UN | 6 | SOB DEMANDA | 136.964 | 821.784 | QUANTOS A? | 136.96 | 821.76
Lote 65 | OESTE | 126346 | DISJUNTOR; TIPO DISJUNTOR: ELETRICO MINIATURA; METODO DISPARO: TERMOMAGNETICO; MONTAGEM: TRILHO DIN; NUMERO POLOS: 3 POLOS; TENSAO MAXIMA CA: 230/400V; CAPACIDADE INTERRUPCAO CA: 5KA; TENSAO MAXIMA CC: N/A; CAPACIDADE INTERRUPCAO CC: N/A; CORRENTE NOMINAL | DISJUNTOR ELETRICO MINIATURA TERMOMAGNETICO TRILHO DIN 3 POL Descritivo Longo DISJUNTOR; TIPO DISJUNTOR: ELETRICO MINIATURA; METODO DISPARO: TERMOMAGNETICO; MONTAGEM: TRILHO DIN; NUMERO POLOS: 3 POLOS; TENSAO MAXIMA CA: 230/400V; CAPACIDADE INTERRUPCAO CA: 5KA; TENSAO MAXIMA CC: N/A; CAPACIDADE INTERRUPCAO CC: N/A; CORRENTE NOMINAL Marca/link Similar ou melhor 0 | UN | 2 | SOB DEMANDA | 87.882 | 175.764 | QUANTOS A? | 87.88 | 175.76
Lote 65 | OESTE | 050324 | DISJUNTOR; TIPO DISJUNTOR: ELETRICO MOTOR; METODO DISPARO: TERMOMAGNETICO; MONTAGEM: TRILHO DIN; NUMERO POLOS: 3 POLOS; TENSAO MAXIMA CA: 220V; CAPACIDADE INTERRUPCAO CA: N/A; TENSAO MAXIMA CC: N/A; CAPACIDADE INTERRUPCAO CC: N/A; CORRENTE NOMINAL: 6A; CO | DISJUNTOR ELETRICO MOTOR TERMOMAGNETICO TRILHO DIN 3 POLOS 2 Descritivo Longo DISJUNTOR; TIPO DISJUNTOR: ELETRICO MOTOR; METODO DISPARO: TERMOMAGNETICO; MONTAGEM: TRILHO DIN; NUMERO POLOS: 3 POLOS; TENSAO MAXIMA CA: 220V; CAPACIDADE INTERRUPCAO CA: N/A; TENSAO MAXIMA CC: N/A; CAPACIDADE INTERRUPCAO CC: N/A; CORRENTE NOMINAL: 6A; CO Marca/link Similar ou melhor 0 | UN | 15 | SOB DEMANDA | 168.586 | 2528.79 | weg - DISJW01C60 | 168.59 | 2528.85
Lote 65 | OESTE | 050337 | DISJUNTOR; TIPO DISJUNTOR: ELETRICO; METODO DISPARO: TERMOMAGNETICO; MONTAGEM: TRILHO DIN; NUMERO POLOS: 2 POLOS; TENSAO MAXIMA CA: 230V; CAPACIDADE INTERRUPCAO CA: 3KA; TENSAO MAXIMA CC: N/A; CAPACIDADE INTERRUPCAO CC: N/A; CORRENTE NOMINAL: 4A; CORRENTE | DISJUNTOR ELETRICO TERMOMAGNETICO TRILHO DIN 2 POLOS 230V 3K Descritivo Longo DISJUNTOR; TIPO DISJUNTOR: ELETRICO; METODO DISPARO: TERMOMAGNETICO; MONTAGEM: TRILHO DIN; NUMERO POLOS: 2 POLOS; TENSAO MAXIMA CA: 230V; CAPACIDADE INTERRUPCAO CA: 3KA; TENSAO MAXIMA CC: N/A; CAPACIDADE INTERRUPCAO CC: N/A; CORRENTE NOMINAL: 4A; CORRENTE Marca/link Similar ou melhor 0 | UN | 15 | SOB DEMANDA | 42.292 | 634.38 | STECK - SDD62C40 | 42.29 | 634.35
Lote 65 | OESTE | 050344 | DISJUNTOR; TIPO DISJUNTOR: ELETRICO; METODO DISPARO: TERMOMAGNETICO; MONTAGEM: TRILHO DIN; NUMERO POLOS: 3 POLOS; TENSAO MAXIMA CA: N/A; CAPACIDADE INTERRUPCAO CA: N/A; TENSAO MAXIMA CC: N/A; CAPACIDADE INTERRUPCAO CC: N/A; CORRENTE NOMINAL: 10A; CORRENTE | DISJUNTOR ELETRICO TERMOMAGNETICO TRILHO DIN 3 POLOS 10A ALA Descritivo Longo DISJUNTOR; TIPO DISJUNTOR: ELETRICO; METODO DISPARO: TERMOMAGNETICO; MONTAGEM: TRILHO DIN; NUMERO POLOS: 3 POLOS; TENSAO MAXIMA CA: N/A; CAPACIDADE INTERRUPCAO CA: N/A; TENSAO MAXIMA CC: N/A; CAPACIDADE INTERRUPCAO CC: N/A; CORRENTE NOMINAL: 10A; CORRENTE Marca/link Similar ou melhor 0 | UN | 15 | SOB DEMANDA | 58.491 | 877.365 | WEG - MDWC10 TRIPOLAR | 58.49 | 877.35
Lote 65 | OESTE | 050345 | DISJUNTOR; TIPO DISJUNTOR: ELETRICO; METODO DISPARO: TERMOMAGNETICO; MONTAGEM: TRILHO DIN; NUMERO POLOS: 3 POLOS; TENSAO MAXIMA CA: N/A; CAPACIDADE INTERRUPCAO CA: N/A; TENSAO MAXIMA CC: N/A; CAPACIDADE INTERRUPCAO CC: N/A; CORRENTE NOMINAL: 20A; CORRENTE | DISJUNTOR ELETRICO TERMOMAGNETICO TRILHO DIN 3 POLOS 20A ALA Descritivo Longo DISJUNTOR; TIPO DISJUNTOR: ELETRICO; METODO DISPARO: TERMOMAGNETICO; MONTAGEM: TRILHO DIN; NUMERO POLOS: 3 POLOS; TENSAO MAXIMA CA: N/A; CAPACIDADE INTERRUPCAO CA: N/A; TENSAO MAXIMA CC: N/A; CAPACIDADE INTERRUPCAO CC: N/A; CORRENTE NOMINAL: 20A; CORRENTE Marca/link Similar ou melhor 0 | UN | 5 | SOB DEMANDA | 73.623 | 368.115 | scheneider - 5SJ13 | 73.62 | 368.1
Lote 65 | OESTE | 126813 | DISJUNTOR; TIPO DISJUNTOR: ELETRICO; METODO DISPARO: TERMOMAGNETICO; MONTAGEM: TRILHO DIN; NUMERO POLOS: 2 POLOS; TENSAO MAXIMA CA: 230V; CAPACIDADE INTERRUPCAO CA: 3KA; TENSAO MAXIMA CC: N/A; CAPACIDADE INTERRUPCAO CC: N/A; CORRENTE NOMINAL: 10A; CORRENTE AJUSTE: N/A; CORRENTE RESIDUAL: N/A; ACIONAMENTO: ALAVANCA; POSICAO ACIONAMENTO: FRONTAL; CURVA DISPARO: B; CONTATO AUXILIAR: N/A; CONEXAO ELETRICA: TERMINAL PARAFUSO; ACESSORIO: N/A | DISJUNTOR; TIPO DISJUNTOR: ELETRICO; METODO DISPARO: TERMOMAGNETICO; MONTAGEM: TRILHO DIN; NUMERO POLOS: 2 POLOS; TENSAO MAXIMA CA: 230V; CAPACIDADE INTERRUPCAO CA: 3KA; TENSAO MAXIMA CC: N/A; CAPACIDADE INTERRUPCAO CC: N/A; CORRENTE NOMINAL: 10A; CORRENTE AJUSTE: N/A; CORRENTE RESIDUAL: N/A; ACIONAMENTO: ALAVANCA; POSICAO ACIONAMENTO: FRONTAL; CURVA DISPARO: B; CONTATO AUXILIAR: N/A; CONEXAO ELETRICA: TERMINAL PARAFUSO; ACESSORIO: N/A | UN | 28 | SOB DEMANDA | 84.875 | 2376.5 | WEG - MDWC10 | 84.88 | 2376.64
Lote 65 | OESTE | 126806 | DISJUNTOR; TIPO DISJUNTOR: ELETRICO; METODO DISPARO: TERMOMAGNETICO; MONTAGEM: TRILHO DIN; NUMERO POLOS: 1 POLO; TENSAO MAXIMA CA: 230V; CAPACIDADE INTERRUPCAO CA: 3KA; TENSAO MAXIMA CC: N/A; CAPACIDADE INTERRUPCAO CC: N/A; CORRENTE NOMINAL: 10A; CORRENTE AJUSTE: N/A; CORRENTE RESIDUAL: N/A; ACIONAMENTO: ALAVANCA; POSICAO ACIONAMENTO: FRONTAL; CURVA DISPARO: C; CONTATO AUXILIAR: N/A; CONEXAO ELETRICA: TERMINAL PARAFUSO; ACESSORIO: N/A | DISJUNTOR; TIPO DISJUNTOR: ELETRICO; METODO DISPARO: TERMOMAGNETICO; MONTAGEM: TRILHO DIN; NUMERO POLOS: 1 POLO; TENSAO MAXIMA CA: 230V; CAPACIDADE INTERRUPCAO CA: 3KA; TENSAO MAXIMA CC: N/A; CAPACIDADE INTERRUPCAO CC: N/A; CORRENTE NOMINAL: 10A; CORRENTE AJUSTE: N/A; CORRENTE RESIDUAL: N/A; ACIONAMENTO: ALAVANCA; POSICAO ACIONAMENTO: FRONTAL; CURVA DISPARO: C; CONTATO AUXILIAR: N/A; CONEXAO ELETRICA: TERMINAL PARAFUSO; ACESSORIO: N/A | UN | 20 | SOB DEMANDA | 14.356 | 287.12 | scheneider - easy9mcb | 14.36 | 287.2
Lote 66 | OESTE | 080217 | BLOCO CONTATO AUXILIAR; TENSAO NOMINAL: 230-690V; CORRENTE MAXIMA: 5,6A; CONTATO: 1NF; MONTAGEM TIPO: FRONTAL; LARGURA: 10MM; ALTURA: 48MM; PROFUNDIDADE: 37MM; APLICACAO: CONTATOR PRINCIPAL 3TS29-36 3TX; 3TX30018A/SIEMENS | BLOCO CONTATO AUXILIAR 230-690V 5,6A 1NF FRONTAL 10MM 48MM 3 Descritivo Longo BLOCO CONTATO AUXILIAR; TENSAO NOMINAL: 230-690V; CORRENTE MAXIMA: 5,6A; CONTATO: 1NF; MONTAGEM TIPO: FRONTAL; LARGURA: 10MM; ALTURA: 48MM; PROFUNDIDADE: 37MM; APLICACAO: CONTATOR PRINCIPAL 3TS29-36 3TX; 3TX30018A/SIEMENS Marca/link Similar ou melhor 0 | UN | 80 | SOB DEMANDA | 11.9795 | 958.36 | siemens - 3TX30018A | 11.98 | 958.4
Lote 66 | OESTE | 080217 | BLOCO CONTATO AUXILIAR; TENSAO NOMINAL: 230-690V; CORRENTE MAXIMA: 5,6A; CONTATO: 1NF; MONTAGEM TIPO: FRONTAL; LARGURA: 10MM; ALTURA: 48MM; PROFUNDIDADE: 37MM; APLICACAO: CONTATOR PRINCIPAL 3TS29-36 3TX; 3TX30018A/SIEMENS | BLOCO CONTATO AUXILIAR 230-690V 5,6A 1NF FRONTAL 10MM 48MM 3 Descritivo Longo BLOCO CONTATO AUXILIAR; TENSAO NOMINAL: 230-690V; CORRENTE MAXIMA: 5,6A; CONTATO: 1NF; MONTAGEM TIPO: FRONTAL; LARGURA: 10MM; ALTURA: 48MM; PROFUNDIDADE: 37MM; APLICACAO: CONTATOR PRINCIPAL 3TS29-36 3TX; 3TX30018A/SIEMENS Marca/link Similar ou melhor 0 | UN | 25 | SOB DEMANDA | 11.9795 | 299.4875 | siemens - 3TX30018A | 11.98 | 299.5
Lote 66 | OESTE | 080221 | BLOCO CONTATO AUXILIAR; FRONTAL; TENSAO NOMINAL: 230-690V; CORRENTE MAXIMA: 5,6A; CONTATO: 1NA; LARGURA: 10MM; ALTURA: 48MM; PROFUNDIDADE: 37MM; APLICACAO: CONTATOR PRINCIPAL 3TS29-36 3TX | BLOCO CONTATO AUXILIAR FRONTAL 230-690V 5,6A 1NA 10MM 48MM 3 Descritivo Longo BLOCO CONTATO AUXILIAR; FRONTAL; TENSAO NOMINAL: 230-690V; CORRENTE MAXIMA: 5,6A; CONTATO: 1NA; LARGURA: 10MM; ALTURA: 48MM; PROFUNDIDADE: 37MM; APLICACAO: CONTATOR PRINCIPAL 3TS29-36 3TX Marca/link Similar ou melhor 0 | UN | 80 | SOB DEMANDA | 11.7855 | 942.84 | SIEMENS - 3TS29-36 | 11.79 | 943.2
Lote 66 | OESTE | 080221 | BLOCO CONTATO AUXILIAR; FRONTAL; TENSAO NOMINAL: 230-690V; CORRENTE MAXIMA: 5,6A; CONTATO: 1NA; LARGURA: 10MM; ALTURA: 48MM; PROFUNDIDADE: 37MM; APLICACAO: CONTATOR PRINCIPAL 3TS29-36 3TX | BLOCO CONTATO AUXILIAR FRONTAL 230-690V 5,6A 1NA 10MM 48MM 3 Descritivo Longo BLOCO CONTATO AUXILIAR; FRONTAL; TENSAO NOMINAL: 230-690V; CORRENTE MAXIMA: 5,6A; CONTATO: 1NA; LARGURA: 10MM; ALTURA: 48MM; PROFUNDIDADE: 37MM; APLICACAO: CONTATOR PRINCIPAL 3TS29-36 3TX Marca/link Similar ou melhor 0 | UN | 25 | SOB DEMANDA | 11.7855 | 294.6375 | SIEMENS - 3TS29-36 | 11.79 | 294.75
Lote 66 | OESTE | 133873 | BLOCO CONTATO AUXILIAR; FRONTAL; TENSAO NOMINAL: 230-690V; CORRENTE MAXIMA: 5,6A; CONTATO: 1NA; LARGURA: 10MM; ALTURA: 48MM; PROFUNDIDADE: 37MM; APLICACAO: CONTATOR PRINCIPAL 3TS29-36 3TX https://www.dzmateriaiseletricos.com.br/produtos/bloco-de-contato-auxiliar-frontal-1na-p-3ts29-a-3ts36-3tx30108a-siemens?referenceId=203123121121525141211&srsltid=AfmBOorFRjPjvdmR-cVs0alr38yQWIKyLIeKwFEmc4ILr4kq4RKSWM8f | BLOCO CONTATO AUXILIAR; FRONTAL; TENSAO NOMINAL: 230-690V; CORRENTE MAXIMA: 5,6A; CONTATO: 1NA; LARGURA: 10MM; ALTURA: 48MM; PROFUNDIDADE: 37MM; APLICACAO: CONTATOR PRINCIPAL 3TS29-36 3TX https://www.dzmateriaiseletricos.com.br/produtos/bloco-de-contato-auxiliar-frontal-1na-p-3ts29-a-3ts36-3tx30108a-siemens?referenceId=203123121121525141211&srsltid=AfmBOorFRjPjvdmR-cVs0alr38yQWIKyLIeKwFEmc4ILr4kq4RKSWM8f | UN | 160 | SOB DEMANDA | 17.169 | 2747.04 | Siemens - 3TS29-36 | 17.17 | 2747.2
Lote 66 | OESTE | 133870 | BLOCO CONTATO AUXILIAR; TENSAO NOMINAL: 230-690V; CORRENTE MAXIMA: 5,6A; CONTATO: 1NF; MONTAGEM TIPO: FRONTAL; LARGURA: 10MM; ALTURA: 48MM; PROFUNDIDADE: 37MM; APLICACAO: CONTATOR PRINCIPAL 3TS29-36 3TX; 3TX30018A/SIEMENS https://www.anhangueraferramentas.com.br/produto/contato-auxiliar-1-nf-3tx30018a-siemens-108282 | BLOCO CONTATO AUXILIAR; TENSAO NOMINAL: 230-690V; CORRENTE MAXIMA: 5,6A; CONTATO: 1NF; MONTAGEM TIPO: FRONTAL; LARGURA: 10MM; ALTURA: 48MM; PROFUNDIDADE: 37MM; APLICACAO: CONTATOR PRINCIPAL 3TS29-36 3TX; 3TX30018A/SIEMENS https://www.anhangueraferramentas.com.br/produto/contato-auxiliar-1-nf-3tx30018a-siemens-108282 | UN | 160 | SOB DEMANDA | 14.55 | 2328 | siemens - 3TX30018A | 14.55 | 2328
Lote 67 | OESTE | 103153 | CABO ELETRICO; FLEXIVEL; TENSAO ISOLACAO: 300V; SECAO CONDUTOR: 0,75MM2; COR COBERTURA: PRETO; TEMPERATURA OPERACAO: 70GRC; DIAMETRO: 2,1MM; FORNECIMENTO: ROLO 100M | CABO ELETRICO FLEXIVEL 300V 0,75MM2 PRETO 70GRC 2,1MM ROLO 1 Descritivo Longo CABO ELETRICO; FLEXIVEL; TENSAO ISOLACAO: 300V; SECAO CONDUTOR: 0,75MM2; COR COBERTURA: PRETO; TEMPERATURA OPERACAO: 70GRC; DIAMETRO: 2,1MM; FORNECIMENTO: ROLO 100M Marca/link Similar ou melhor 0 | UN | 2 | SOB DEMANDA | 86.33 | 172.66 | UNIQ CABLE | 86.33 | 172.66
Lote 67 | OESTE | 103116 | CABO ELETRICO; FLEXIVEL; TENSAO ISOLACAO: 300V; SECAO CONDUTOR: 0,75MM2; COR COBERTURA: VERMELHO; TEMPERATURA OPERACAO: 70GRC; DIAMETRO: 2,1MM; FORNECIMENTO: ROLO 100M | CABO ELETRICO FLEXIVEL 300V 0,75MM2 VERMELHO 70GRC 2,1MM ROL Descritivo Longo CABO ELETRICO; FLEXIVEL; TENSAO ISOLACAO: 300V; SECAO CONDUTOR: 0,75MM2; COR COBERTURA: VERMELHO; TEMPERATURA OPERACAO: 70GRC; DIAMETRO: 2,1MM; FORNECIMENTO: ROLO 100M Marca/link Similar ou melhor 0 | UN | 2 | SOB DEMANDA | 73.235 | 146.47 | UNIQ CABLE | 73.24 | 146.48
Lote 67 | OESTE | 050012 | CABO ELETRICO; TIPO CABO: FLEXIVEL; TENSAO ISOLACAO: 750V; NUMERO CONDUTORES: 1 CONDUTOR; SECAO CONDUTOR: 1,5MM2; CLASSE ENCORDOAMENTO: CLASSE 4; MATERIAL CONDUTOR: COBRE; MATERIAL ISOLACAO: POLICLORETO VINILA ANTICHAMAS; COR ISOLACAO: AZUL; MATERIAL COBE | CABO ELETRICO FLEXIVEL 750V 1 CONDUTOR 1,5MM2 CLASSE 4 COBRE Descritivo Longo CABO ELETRICO; TIPO CABO: FLEXIVEL; TENSAO ISOLACAO: 750V; NUMERO CONDUTORES: 1 CONDUTOR; SECAO CONDUTOR: 1,5MM2; CLASSE ENCORDOAMENTO: CLASSE 4; MATERIAL CONDUTOR: COBRE; MATERIAL ISOLACAO: POLICLORETO VINILA ANTICHAMAS; COR ISOLACAO: AZUL; MATERIAL COBE Marca/link Similar ou melhor 0 | UN | 40 | SOB DEMANDA | 119.72 | 4788.8 | INSTALACCOM | 119.72 | 4788.8
Lote 67 | OESTE | 050011 | CABO ELETRICO; TIPO CABO: FLEXIVEL; TENSAO ISOLACAO: 750V; NUMERO CONDUTORES: 1 CONDUTOR; SECAO CONDUTOR: 1,5MM2; CLASSE ENCORDOAMENTO: CLASSE 4; MATERIAL CONDUTOR: COBRE; MATERIAL ISOLACAO: POLICLORETO VINILA; COR ISOLACAO: AMARELO; MATERIAL COBERTURA: N | CABO ELETRICO FLEXIVEL 750V 1 CONDUTOR 1,5MM2 CLASSE 4 COBRE Descritivo Longo CABO ELETRICO; TIPO CABO: FLEXIVEL; TENSAO ISOLACAO: 750V; NUMERO CONDUTORES: 1 CONDUTOR; SECAO CONDUTOR: 1,5MM2; CLASSE ENCORDOAMENTO: CLASSE 4; MATERIAL CONDUTOR: COBRE; MATERIAL ISOLACAO: POLICLORETO VINILA; COR ISOLACAO: AMARELO; MATERIAL COBERTURA: N Marca/link Similar ou melhor 0 | UN | 40 | SOB DEMANDA | 100.7636 | 4030.544 | INSTALACCOM | 100.76 | 4030.4
Lote 67 | OESTE | 050012 | CABO ELETRICO; TIPO CABO: FLEXIVEL; TENSAO ISOLACAO: 750V; NUMERO CONDUTORES: 1 CONDUTOR; SECAO CONDUTOR: 1,5MM2; CLASSE ENCORDOAMENTO: CLASSE 4; MATERIAL CONDUTOR: COBRE; MATERIAL ISOLACAO: POLICLORETO VINILA ANTICHAMAS; COR ISOLACAO: AZUL; MATERIAL COBE | CABO ELETRICO FLEXIVEL 750V 1 CONDUTOR 1,5MM2 CLASSE 4 COBRE Descritivo Longo CABO ELETRICO; TIPO CABO: FLEXIVEL; TENSAO ISOLACAO: 750V; NUMERO CONDUTORES: 1 CONDUTOR; SECAO CONDUTOR: 1,5MM2; CLASSE ENCORDOAMENTO: CLASSE 4; MATERIAL CONDUTOR: COBRE; MATERIAL ISOLACAO: POLICLORETO VINILA ANTICHAMAS; COR ISOLACAO: AZUL; MATERIAL COBE Marca/link Similar ou melhor 0 | UN | 3 | SOB DEMANDA | 119.72 | 359.16 | INSTALACCOM | 119.72 | 359.16
Lote 67 | OESTE | 050030 | CABO ELETRICO; TIPO CABO: FLEXIVEL; TENSAO ISOLACAO: 750V; NUMERO CONDUTORES: 1 CONDUTOR; SECAO CONDUTOR: 1MM2; CLASSE ENCORDOAMENTO: CLASSE 4; MATERIAL CONDUTOR: COBRE; MATERIAL ISOLACAO: POLICLORETO VINILA ANTICHAMAS; COR ISOLACAO: MARROM; MATERIAL COBE | CABO ELETRICO FLEXIVEL 750V 1 CONDUTOR 1MM2 CLASSE 4 COBRE P Descritivo Longo CABO ELETRICO; TIPO CABO: FLEXIVEL; TENSAO ISOLACAO: 750V; NUMERO CONDUTORES: 1 CONDUTOR; SECAO CONDUTOR: 1MM2; CLASSE ENCORDOAMENTO: CLASSE 4; MATERIAL CONDUTOR: COBRE; MATERIAL ISOLACAO: POLICLORETO VINILA ANTICHAMAS; COR ISOLACAO: MARROM; MATERIAL COBE Marca/link Similar ou melhor 0 | UN | 40 | SOB DEMANDA | 88.3961 | 3535.844 | CONDUMAX | 88.4 | 3536
Lote 67 | OESTE | 050033 | CABO ELETRICO; TIPO CABO: FLEXIVEL; TENSAO ISOLACAO: 750V; NUMERO CONDUTORES: 1 CONDUTOR; SECAO CONDUTOR: 1MM2; CLASSE ENCORDOAMENTO: CLASSE 4; MATERIAL CONDUTOR: COBRE; MATERIAL ISOLACAO: POLICLORETO VINILA ANTICHAMAS; COR ISOLACAO: VERMELHO; MATERIAL CO | CABO ELETRICO FLEXIVEL 750V 1 CONDUTOR 1MM2 CLASSE 4 COBRE P Descritivo Longo CABO ELETRICO; TIPO CABO: FLEXIVEL; TENSAO ISOLACAO: 750V; NUMERO CONDUTORES: 1 CONDUTOR; SECAO CONDUTOR: 1MM2; CLASSE ENCORDOAMENTO: CLASSE 4; MATERIAL CONDUTOR: COBRE; MATERIAL ISOLACAO: POLICLORETO VINILA ANTICHAMAS; COR ISOLACAO: VERMELHO; MATERIAL CO Marca/link Similar ou melhor 0 | UN | 40 | SOB DEMANDA | 88.2991 | 3531.964 | ENERCAB | 88.3 | 3532
Lote 67 | OESTE | 050041 | CABO ELETRICO; TIPO CABO: FLEXIVEL; TENSAO ISOLACAO: 750V; NUMERO CONDUTORES: 1 CONDUTOR; SECAO CONDUTOR: 2,5MM2; CLASSE ENCORDOAMENTO: CLASSE 1; MATERIAL CONDUTOR: COBRE; MATERIAL ISOLACAO: POLICLORETO VINILA ANTICHAMAS; COR ISOLACAO: BRANCO; MATERIAL CO | CABO ELETRICO FLEXIVEL 750V 1 CONDUTOR 2,5MM2 CLASSE 1 COBRE Descritivo Longo CABO ELETRICO; TIPO CABO: FLEXIVEL; TENSAO ISOLACAO: 750V; NUMERO CONDUTORES: 1 CONDUTOR; SECAO CONDUTOR: 2,5MM2; CLASSE ENCORDOAMENTO: CLASSE 1; MATERIAL CONDUTOR: COBRE; MATERIAL ISOLACAO: POLICLORETO VINILA ANTICHAMAS; COR ISOLACAO: BRANCO; MATERIAL CO Marca/link Similar ou melhor 0 | UN | 5000 | SOB DEMANDA | 1.552 | 7760 | INSTALACCOM | 1.55 | 7750
Lote 67 | OESTE | 050045 | CABO ELETRICO; TIPO CABO: FLEXIVEL; TENSAO ISOLACAO: 750V; NUMERO CONDUTORES: 1 CONDUTOR; SECAO CONDUTOR: 2,5MM2; CLASSE ENCORDOAMENTO: CLASSE 4; MATERIAL CONDUTOR: COBRE; MATERIAL ISOLACAO: POLICLORETO VINILA; COR ISOLACAO: PRETO; MATERIAL COBERTURA: N/A | CABO ELETRICO FLEXIVEL 750V 1 CONDUTOR 2,5MM2 CLASSE 4 COBRE Descritivo Longo CABO ELETRICO; TIPO CABO: FLEXIVEL; TENSAO ISOLACAO: 750V; NUMERO CONDUTORES: 1 CONDUTOR; SECAO CONDUTOR: 2,5MM2; CLASSE ENCORDOAMENTO: CLASSE 4; MATERIAL CONDUTOR: COBRE; MATERIAL ISOLACAO: POLICLORETO VINILA; COR ISOLACAO: PRETO; MATERIAL COBERTURA: N/A Marca/link Similar ou melhor 0 | UN | 40 | SOB DEMANDA | 171.302 | 6852.08 | INSTALACCOM | 171.3 | 6852
Lote 67 | OESTE | 050051 | CABO ELETRICO; TIPO CABO: FLEXIVEL; TENSAO ISOLACAO: 750V; NUMERO CONDUTORES: 1 CONDUTOR; SECAO CONDUTOR: 2,5MM2; CLASSE ENCORDOAMENTO: CLASSE 5; MATERIAL CONDUTOR: COBRE; MATERIAL ISOLACAO: POLICLORETO VINILA ANTICHAMAS; COR ISOLACAO: AZUL; MATERIAL COBE | CABO ELETRICO FLEXIVEL 750V 1 CONDUTOR 2,5MM2 CLASSE 5 COBRE Descritivo Longo CABO ELETRICO; TIPO CABO: FLEXIVEL; TENSAO ISOLACAO: 750V; NUMERO CONDUTORES: 1 CONDUTOR; SECAO CONDUTOR: 2,5MM2; CLASSE ENCORDOAMENTO: CLASSE 5; MATERIAL CONDUTOR: COBRE; MATERIAL ISOLACAO: POLICLORETO VINILA ANTICHAMAS; COR ISOLACAO: AZUL; MATERIAL COBE Marca/link Similar ou melhor 0 | UN | 20 | SOB DEMANDA | 186.24 | 3724.8 | INSTALACCOM | 186.24 | 3724.8
Lote 67 | OESTE | 050105 | CABO ELETRICO PP; TIPO CABO: FLEXIVEL; TENSAO ISOLACAO: 750V; NUMERO CONDUTORES: 3 CONDUTORES; SECAO CONDUTOR: 1,5MM2; CLASSE ENCORDOAMENTO: CLASSE 4; MATERIAL CONDUTOR: COBRE; MATERIAL ISOLACAO: POLICLORETO VINILA; COR ISOLACAO: PRETA; MATERIAL COBERTURA | CABO ELETRICO PP FLEXIVEL 750V 3 CONDUTORES 1,5MM2 CLASSE 4 Descritivo Longo CABO ELETRICO PP; TIPO CABO: FLEXIVEL; TENSAO ISOLACAO: 750V; NUMERO CONDUTORES: 3 CONDUTORES; SECAO CONDUTOR: 1,5MM2; CLASSE ENCORDOAMENTO: CLASSE 4; MATERIAL CONDUTOR: COBRE; MATERIAL ISOLACAO: POLICLORETO VINILA; COR ISOLACAO: PRETA; MATERIAL COBERTURA Marca/link Similar ou melhor 0 | UN | 200 | SOB DEMANDA | 5.529 | 1105.8 | FLEX FAST | 5.53 | 1106
Lote 67 | OESTE | 050104 | CABO ELETRICO PP; TIPO CABO: FLEXIVEL; TENSAO ISOLACAO: 750V; NUMERO CONDUTORES: 3 CONDUTORES; SECAO CONDUTOR: 1,5MM2; CLASSE ENCORDOAMENTO: CLASSE 4; MATERIAL CONDUTOR: COBRE; MATERIAL ISOLACAO: POLICLORETO VINILA ANTICHAMAS; COR ISOLACAO: AZUL; MATERIAL | CABO ELETRICO PP FLEXIVEL 750V 3 CONDUTORES 1,5MM2 CLASSE 4 Descritivo Longo CABO ELETRICO PP; TIPO CABO: FLEXIVEL; TENSAO ISOLACAO: 750V; NUMERO CONDUTORES: 3 CONDUTORES; SECAO CONDUTOR: 1,5MM2; CLASSE ENCORDOAMENTO: CLASSE 4; MATERIAL CONDUTOR: COBRE; MATERIAL ISOLACAO: POLICLORETO VINILA ANTICHAMAS; COR ISOLACAO: AZUL; MATERIAL Marca/link Similar ou melhor 0 | UN | 3 | SOB DEMANDA | 472.584 | 1417.752 | FLEX FAST (preto) | 472.58 | 1417.74
Lote 67 | OESTE | 050124 | CABO ELETRICO PP; TIPO CABO: FLEXIVEL; TENSAO ISOLACAO: 750V; NUMERO CONDUTORES: 4 CONDUTORES; SECAO CONDUTOR: 2,5MM2; CLASSE ENCORDOAMENTO: CLASSE 5; MATERIAL CONDUTOR: COBRE; MATERIAL ISOLACAO: POLICLORETO VINILA ANTICHAMAS; COR ISOLACAO: PRETO; MATERIA | CABO ELETRICO PP FLEXIVEL 750V 4 CONDUTORES 2,5MM2 CLASSE 5 Descritivo Longo CABO ELETRICO PP; TIPO CABO: FLEXIVEL; TENSAO ISOLACAO: 750V; NUMERO CONDUTORES: 4 CONDUTORES; SECAO CONDUTOR: 2,5MM2; CLASSE ENCORDOAMENTO: CLASSE 5; MATERIAL CONDUTOR: COBRE; MATERIAL ISOLACAO: POLICLORETO VINILA ANTICHAMAS; COR ISOLACAO: PRETO; MATERIA Marca/link Similar ou melhor 0 | UN | 60 | SOB DEMANDA | 12.61 | 756.6 | techfio | 12.61 | 756.6
Lote 67 | OESTE | 050124 | CABO ELETRICO PP; TIPO CABO: FLEXIVEL; TENSAO ISOLACAO: 750V; NUMERO CONDUTORES: 4 CONDUTORES; SECAO CONDUTOR: 2,5MM2; CLASSE ENCORDOAMENTO: CLASSE 5; MATERIAL CONDUTOR: COBRE; MATERIAL ISOLACAO: POLICLORETO VINILA ANTICHAMAS; COR ISOLACAO: PRETO; MATERIA | CABO ELETRICO PP FLEXIVEL 750V 4 CONDUTORES 2,5MM2 CLASSE 5 Descritivo Longo CABO ELETRICO PP; TIPO CABO: FLEXIVEL; TENSAO ISOLACAO: 750V; NUMERO CONDUTORES: 4 CONDUTORES; SECAO CONDUTOR: 2,5MM2; CLASSE ENCORDOAMENTO: CLASSE 5; MATERIAL CONDUTOR: COBRE; MATERIAL ISOLACAO: POLICLORETO VINILA ANTICHAMAS; COR ISOLACAO: PRETO; MATERIA Marca/link Similar ou melhor 0 | UN | 60 | SOB DEMANDA | 12.61 | 756.6 | techfio | 12.61 | 756.6
Lote 67 | OESTE | 051209 | CABO ELETRICO; TIPO CABO: FLEXIVEL; TENSAO ISOLACAO: 750V; NUMERO CONDUTORES: 1 CONDUTOR; SECAO CONDUTOR: 1,5MM2; CLASSE ENCORDOAMENTO: CLASSE 4; MATERIAL CONDUTOR: COBRE; MATERIAL ISOLACAO: POLICLORETO VINILA; COR ISOLACAO: VERMELHO; MATERIAL COBERTURA: N/A; COR COBERTURA: N/A; TEMPERATURA OPERACAO: 70GRC; NORMA CONSTRUCAO: NBR NM 280; COMPRIMENTO: 100M | CABO ELETRICO; TIPO CABO: FLEXIVEL; TENSAO ISOLACAO: 750V; NUMERO CONDUTORES: 1 CONDUTOR; SECAO CONDUTOR: 1,5MM2; CLASSE ENCORDOAMENTO: CLASSE 4; MATERIAL CONDUTOR: COBRE; MATERIAL ISOLACAO: POLICLORETO VINILA; COR ISOLACAO: VERMELHO; MATERIAL COBERTURA: N/A; COR COBERTURA: N/A; TEMPERATURA OPERACAO: 70GRC; NORMA CONSTRUCAO: NBR NM 280; COMPRIMENTO: 100M | UN | 8 | SOB DEMANDA | 123.82 | 990.56 | INSTALACCOM | 123.82 | 990.56
Lote 67 | OESTE | 051112 | CABO ELETRICO; TIPO CABO: FLEXIVEL; TENSAO ISOLACAO: 750V; NUMERO CONDUTORES: 1 CONDUTOR; SECAO CONDUTOR: 1MM2; CLASSE ENCORDOAMENTO: CLASSE 4; MATERIAL CONDUTOR: COBRE; MATERIAL ISOLACAO: POLICLORETO VINILA; COR ISOLACAO: BRANCO; MATERIAL COBERTURA: N/A; COR COBERTURA: N/A; TEMPERATURA OPERACAO: 70GRC; NORMA CONSTRUCAO: NBR NM 280; COMPRIMENTO: 100M | CABO ELETRICO; TIPO CABO: FLEXIVEL; TENSAO ISOLACAO: 750V; NUMERO CONDUTORES: 1 CONDUTOR; SECAO CONDUTOR: 1MM2; CLASSE ENCORDOAMENTO: CLASSE 4; MATERIAL CONDUTOR: COBRE; MATERIAL ISOLACAO: POLICLORETO VINILA; COR ISOLACAO: BRANCO; MATERIAL COBERTURA: N/A; COR COBERTURA: N/A; TEMPERATURA OPERACAO: 70GRC; NORMA CONSTRUCAO: NBR NM 280; COMPRIMENTO: 100M | UN | 8 | SOB DEMANDA | 111.4336 | 891.4688 | enercab | 111.43 | 891.44
Lote 67 | OESTE | 052171 | CABO ELETRICO; TIPO CABO: FLEXIVEL; TENSAO ISOLACAO: 1KV; NUMERO CONDUTORES: 1 CONDUTOR; SECAO CONDUTOR: 1,5MM2; CLASSE ENCORDOAMENTO: CLASSE 4; MATERIAL CONDUTOR: COBRE; MATERIAL ISOLACAO: POLICLORETO VINILA ANTICHAMAS; COR ISOLACAO: AMARELO; MATERIAL COBERTURA: N/A; COR COBERTURA: N/A; TEMPERATURA OPERACAO: 70GRC; NORMA CONSTRUCAO: NBR NM 247-3; COMPRIMENTO: 100M | CABO ELETRICO; TIPO CABO: FLEXIVEL; TENSAO ISOLACAO: 1KV; NUMERO CONDUTORES: 1 CONDUTOR; SECAO CONDUTOR: 1,5MM2; CLASSE ENCORDOAMENTO: CLASSE 4; MATERIAL CONDUTOR: COBRE; MATERIAL ISOLACAO: POLICLORETO VINILA ANTICHAMAS; COR ISOLACAO: AMARELO; MATERIAL COBERTURA: N/A; COR COBERTURA: N/A; TEMPERATURA OPERACAO: 70GRC; NORMA CONSTRUCAO: NBR NM 247-3; COMPRIMENTO: 100M | UN | 6 | SOB DEMANDA | 323.301 | 1939.806 | SIL/CORFIO (PRETO) | 323.3 | 1939.8
Lote 67 | OESTE | 051111 | CABO ELETRICO; TIPO CABO: FLEXIVEL; TENSAO ISOLACAO: 750V; NUMERO CONDUTORES: 1 CONDUTOR; SECAO CONDUTOR: 1MM2; CLASSE ENCORDOAMENTO: CLASSE 4; MATERIAL CONDUTOR: COBRE; MATERIAL ISOLACAO: POLICLORETO VINILA; COR ISOLACAO: AZUL; MATERIAL COBERTURA: N/A; COR COBERTURA: N/A; TEMPERATURA OPERACAO: 70GRC; NORMA CONSTRUCAO: NBR NM 280; COMPRIMENTO: 100M | CABO ELETRICO; TIPO CABO: FLEXIVEL; TENSAO ISOLACAO: 750V; NUMERO CONDUTORES: 1 CONDUTOR; SECAO CONDUTOR: 1MM2; CLASSE ENCORDOAMENTO: CLASSE 4; MATERIAL CONDUTOR: COBRE; MATERIAL ISOLACAO: POLICLORETO VINILA; COR ISOLACAO: AZUL; MATERIAL COBERTURA: N/A; COR COBERTURA: N/A; TEMPERATURA OPERACAO: 70GRC; NORMA CONSTRUCAO: NBR NM 280; COMPRIMENTO: 100M | UN | 6 | SOB DEMANDA | 111.4336 | 668.6016 | ENERCAB | 111.43 | 668.58
Lote 67 | OESTE | 051114 | CABO ELETRICO; TIPO CABO: FLEXIVEL; TENSAO ISOLACAO: 750V; NUMERO CONDUTORES: 1 CONDUTOR; SECAO CONDUTOR: 1MM2; CLASSE ENCORDOAMENTO: CLASSE 4; MATERIAL CONDUTOR: COBRE; MATERIAL ISOLACAO: POLICLORETO VINILA; COR ISOLACAO: VERDE; MATERIAL COBERTURA: N/A; COR COBERTURA: N/A; TEMPERATURA OPERACAO: 70GRC; NORMA CONSTRUCAO: NBR NM 280; COMPRIMENTO: 100M | CABO ELETRICO; TIPO CABO: FLEXIVEL; TENSAO ISOLACAO: 750V; NUMERO CONDUTORES: 1 CONDUTOR; SECAO CONDUTOR: 1MM2; CLASSE ENCORDOAMENTO: CLASSE 4; MATERIAL CONDUTOR: COBRE; MATERIAL ISOLACAO: POLICLORETO VINILA; COR ISOLACAO: VERDE; MATERIAL COBERTURA: N/A; COR COBERTURA: N/A; TEMPERATURA OPERACAO: 70GRC; NORMA CONSTRUCAO: NBR NM 280; COMPRIMENTO: 100M | UN | 6 | SOB DEMANDA | 111.4336 | 668.6016 | ENERCAB | 111.43 | 668.58
Lote 67 | OESTE | 051115 | CABO ELETRICO; TIPO CABO: FLEXIVEL; TENSAO ISOLACAO: 750V; NUMERO CONDUTORES: 1 CONDUTOR; SECAO CONDUTOR: 1MM2; CLASSE ENCORDOAMENTO: CLASSE 4; MATERIAL CONDUTOR: COBRE; MATERIAL ISOLACAO: POLICLORETO VINILA; COR ISOLACAO: VERMELHO; MATERIAL COBERTURA: N/A; COR COBERTURA: N/A; TEMPERATURA OPERACAO: 70GRC; NORMA CONSTRUCAO: NBR NM 280; COMPRIMENTO: 100M | CABO ELETRICO; TIPO CABO: FLEXIVEL; TENSAO ISOLACAO: 750V; NUMERO CONDUTORES: 1 CONDUTOR; SECAO CONDUTOR: 1MM2; CLASSE ENCORDOAMENTO: CLASSE 4; MATERIAL CONDUTOR: COBRE; MATERIAL ISOLACAO: POLICLORETO VINILA; COR ISOLACAO: VERMELHO; MATERIAL COBERTURA: N/A; COR COBERTURA: N/A; TEMPERATURA OPERACAO: 70GRC; NORMA CONSTRUCAO: NBR NM 280; COMPRIMENTO: 100M | UN | 6 | SOB DEMANDA | 111.4336 | 668.6016 | ENERCAB | 111.43 | 668.58
Lote 67 | OESTE | 051209 | CABO ELETRICO; TIPO CABO: FLEXIVEL; TENSAO ISOLACAO: 750V; NUMERO CONDUTORES: 1 CONDUTOR; SECAO CONDUTOR: 1,5MM2; CLASSE ENCORDOAMENTO: CLASSE 4; MATERIAL CONDUTOR: COBRE; MATERIAL ISOLACAO: POLICLORETO VINILA; COR ISOLACAO: VERMELHO; MATERIAL COBERTURA: N/A; COR COBERTURA: N/A; TEMPERATURA OPERACAO: 70GRC; NORMA CONSTRUCAO: NBR NM 280; COMPRIMENTO: 100M | CABO ELETRICO; TIPO CABO: FLEXIVEL; TENSAO ISOLACAO: 750V; NUMERO CONDUTORES: 1 CONDUTOR; SECAO CONDUTOR: 1,5MM2; CLASSE ENCORDOAMENTO: CLASSE 4; MATERIAL CONDUTOR: COBRE; MATERIAL ISOLACAO: POLICLORETO VINILA; COR ISOLACAO: VERMELHO; MATERIAL COBERTURA: N/A; COR COBERTURA: N/A; TEMPERATURA OPERACAO: 70GRC; NORMA CONSTRUCAO: NBR NM 280; COMPRIMENTO: 100M | UN | 5 | SOB DEMANDA | 123.82 | 619.1 | INSTALACCOM | 123.82 | 619.1
Lote 67 | OESTE | 051208 | CABO ELETRICO; TIPO CABO: FLEXIVEL; TENSAO ISOLACAO: 750V; NUMERO CONDUTORES: 1 CONDUTOR; SECAO CONDUTOR: 1,5MM2; CLASSE ENCORDOAMENTO: CLASSE 4; MATERIAL CONDUTOR: COBRE; MATERIAL ISOLACAO: POLICLORETO VINILA; COR ISOLACAO: VERDE; MATERIAL COBERTURA: N/A; COR COBERTURA: N/A; TEMPERATURA OPERACAO: 70GRC; NORMA CONSTRUCAO: NBR NM 280; COMPRIMENTO: 100M | CABO ELETRICO; TIPO CABO: FLEXIVEL; TENSAO ISOLACAO: 750V; NUMERO CONDUTORES: 1 CONDUTOR; SECAO CONDUTOR: 1,5MM2; CLASSE ENCORDOAMENTO: CLASSE 4; MATERIAL CONDUTOR: COBRE; MATERIAL ISOLACAO: POLICLORETO VINILA; COR ISOLACAO: VERDE; MATERIAL COBERTURA: N/A; COR COBERTURA: N/A; TEMPERATURA OPERACAO: 70GRC; NORMA CONSTRUCAO: NBR NM 280; COMPRIMENTO: 100M | UN | 4 | SOB DEMANDA | 123.8205 | 495.282 | INSTALACCOM | 123.82 | 495.28
Lote 68 | OESTE | 137491 | DIODO; LED; INVOLUCRO: 0603; COR: BRANCA; TENSAO: 2,8V; CORRENTE: 5MA; TAMANHO: 1,60X0,80MM | DIODO LED 0603 BRANCA 2,8V 5MA 1,60X0,80MM Descritivo Longo DIODO; LED; INVOLUCRO: 0603; COR: BRANCA; TENSAO: 2,8V; CORRENTE: 5MA; TAMANHO: 1,60X0,80MM Marca/link Similar ou melhor 0 | UN | 40 | SOB DEMANDA | 5.432 | 217.28 | HONGLITRONIC | 5.43 | 217.2
Lote 68 | OESTE | 137494 | DIODO; LED; INVOLUCRO: 0603; COR: VERDE; TENSAO: 2,8V; CORRENTE: 20MA; TAMANHO: 1,60X0,80MM Obs.. Possíveis opções para o item: Modelos de 3mm ou 5mm, não SMD. Tensão típica entre 2,0V e 2,2V, com corrente de 20mA. | DIODO LED 0603 VERDE 2,8V 20MA 1,60X0,80MM Descritivo Longo DIODO; LED; INVOLUCRO: 0603; COR: VERDE; TENSAO: 2,8V; CORRENTE: 20MA; TAMANHO: 1,60X0,80MM Marca/link Similar ou melhor 0 | UN | 40 | SOB DEMANDA | 0.388 | 15.52 | MAKERHERO | 0.39 | 15.6
Lote 68 | OESTE | 050297 | DIODO; TIPO DIODO: LED; INVOLUCRO: BRILHANTE; COR: AZUL; TENSAO: 2,2V; CORRENTE: 20MA; POTENCIA: N/A; TAMANHO: 5MM; MONTAGEM: N/A; CONEXAO ELETRICA: N/A | DIODO LED BRILHANTE AZUL 2,2V 20MA 5MM Descritivo Longo DIODO; TIPO DIODO: LED; INVOLUCRO: BRILHANTE; COR: AZUL; TENSAO: 2,2V; CORRENTE: 20MA; POTENCIA: N/A; TAMANHO: 5MM; MONTAGEM: N/A; CONEXAO ELETRICA: N/A Marca/link Similar ou melhor 0 | UN | 50 | SOB DEMANDA | 0.291 | 14.55 | ELETROGATE | 0.29 | 14.5
Lote 68 | OESTE | 050298 | DIODO; TIPO DIODO: LED; INVOLUCRO: BRILHANTE; COR: BRANCO; TENSAO: 2,2V; CORRENTE: 20MA; POTENCIA: N/A; TAMANHO: 3MM; MONTAGEM: N/A; CONEXAO ELETRICA: N/A | DIODO LED BRILHANTE BRANCO 2,2V 20MA 3MM Descritivo Longo DIODO; TIPO DIODO: LED; INVOLUCRO: BRILHANTE; COR: BRANCO; TENSAO: 2,2V; CORRENTE: 20MA; POTENCIA: N/A; TAMANHO: 3MM; MONTAGEM: N/A; CONEXAO ELETRICA: N/A Marca/link Similar ou melhor 0 | UN | 50 | SOB DEMANDA | 0.485 | 24.25 | epistar | 0.49 | 24.5
Lote 68 | OESTE | 050299 | DIODO; TIPO DIODO: LED; INVOLUCRO: BRILHANTE; COR: VERMELHO; TENSAO: 2,2V; CORRENTE: 20MA; POTENCIA: N/A; TAMANHO: 5MM; MONTAGEM: N/A; CONEXAO ELETRICA: N/A | DIODO LED BRILHANTE VERMELHO 2,2V 20MA 5MM Descritivo Longo DIODO; TIPO DIODO: LED; INVOLUCRO: BRILHANTE; COR: VERMELHO; TENSAO: 2,2V; CORRENTE: 20MA; POTENCIA: N/A; TAMANHO: 5MM; MONTAGEM: N/A; CONEXAO ELETRICA: N/A Marca/link Similar ou melhor 0 | UN | 50 | SOB DEMANDA | 0.291 | 14.55 | tayper leds | 0.29 | 14.5
Lote 68 | OESTE | 050301 | DIODO; TIPO DIODO: LED; INVOLUCRO: DIFUSO; COR: AMARELO; TENSAO: 2,2V; CORRENTE: 20MA; POTENCIA: N/A; TAMANHO: 5MM; MONTAGEM: N/A; CONEXAO ELETRICA: N/A | DIODO LED DIFUSO AMARELO 2,2V 20MA 5MM Descritivo Longo DIODO; TIPO DIODO: LED; INVOLUCRO: DIFUSO; COR: AMARELO; TENSAO: 2,2V; CORRENTE: 20MA; POTENCIA: N/A; TAMANHO: 5MM; MONTAGEM: N/A; CONEXAO ELETRICA: N/A Marca/link Similar ou melhor 0 | UN | 50 | SOB DEMANDA | 0.194 | 9.7 | tayper leds | 0.19 | 9.5
Lote 68 | OESTE | 128703 | DIODO; LED; COR: VERDE; TENSAO: 3,2V; CORRENTE: 20MA; MONTAGEM: SMD; CONEXAO ELETRICA: ENCAIXE | DIODO LED VERDE 3,2V 20MA SMD ENCAIXE Descritivo Longo DIODO; LED; COR: VERDE; TENSAO: 3,2V; CORRENTE: 20MA; MONTAGEM: SMD; CONEXAO ELETRICA: ENCAIXE Marca/link Similar ou melhor 0 | UN | 40 | SOB DEMANDA | 0.194 | 7.76 | everlight | 0.19 | 7.6
Lote 68 | OESTE | 137492 | DIODO; LED; INVOLUCRO: 0603; COR: AZUL; TENSAO: 2,7V; CORRENTE: 10MA; TAMANHO: 1,60X0,80MM O modelo 0805 é um pouco maior que o 0603 (2.0 x 1.25 mm vs. 1.6 x 0.8 mm), mas pode ser compatível dependendo do seu projeto. A corrente de operação não está especificada, mas geralmente LEDs brancos SMD operam entre 5mA e 20mA. | DIODO; LED; INVOLUCRO: 0603; COR: AZUL; TENSAO: 2,7V; CORRENTE: 10MA; TAMANHO: 1,60X0,80MM O modelo 0805 é um pouco maior que o 0603 (2.0 x 1.25 mm vs. 1.6 x 0.8 mm), mas pode ser compatível dependendo do seu projeto. A corrente de operação não está especificada, mas geralmente LEDs brancos SMD operam entre 5mA e 20mA. | UN | 40 | SOB DEMANDA | 0.873 | 34.92 | tayper leds | 0.87 | 34.8
Lote 68 | OESTE | 132472 | FONTE ALIMENTACAO; BANCADA; NUMERO DIGITOS: 3 DIGITOS; TENSAO ENTRADA: 110-220V; CORRENTE TIPO: CA; CORRENTE ENTRADA: 5A; TENSAO SAIDA: 30V; CORRENTE TIPO: CC; POTENCIA: 580W; ALTURA: 165MM LARGURA: 265MM PROFUNDIDADE: 360MM | FONTE ALIMENTACAO BANCADA 3 DIGITOS 110-220V CA 5A 30V CC 58 Descritivo Longo FONTE ALIMENTACAO; BANCADA; NUMERO DIGITOS: 3 DIGITOS; TENSAO ENTRADA: 110-220V; CORRENTE TIPO: CA; CORRENTE ENTRADA: 5A; TENSAO SAIDA: 30V; CORRENTE TIPO: CC; POTENCIA: 580W; ALTURA: 165MM LARGURA: 265MM PROFUNDIDADE: 360MM Marca/link Similar ou melhor 0 | UN | 10 | SOB DEMANDA | 1062.926 | 10629.26 | Fonte de Alimentação de Bancada Wanptek NPS605W 60V 5A 300W 4 Dígitos | 1062.93 | 10629.3
Lote 68 | OESTE | 081993 | FONTE ALIMENTACAO; DISPLAY: C/DISPLAY LED; NUMERO DIGITOS: 4 DIGITOS; TENSAO ENTRADA: 110-220V; CORRENTE ENTRADA: 5A; POTENCIA: 260W | FONTE ALIMENTACAO C/DISPLAY LED 4 DIGITOS 110-220V 5A 260W Descritivo Longo FONTE ALIMENTACAO; DISPLAY: C/DISPLAY LED; NUMERO DIGITOS: 4 DIGITOS; TENSAO ENTRADA: 110-220V; CORRENTE ENTRADA: 5A; POTENCIA: 260W Marca/link Similar ou melhor 0 | UN | 6 | SOB DEMANDA | 780.365 | 4682.19 | Fonte de Alimentação de Bancada Wanptek NPS605W 60V 5A 300W 4 Dígitos | 780.37 | 4682.22
Lote 68 | OESTE | 127529 | FONTE ALIMENTACAO; TIPO FONTE: CHAVEADA; TENSAO ENTRADA: 100/240V; TENSAO SAIDA: 24V; CORRENTE SAIDA: 2A | FONTE ALIMENTACAO CHAVEADA 100/240V 24V Descritivo Longo FONTE ALIMENTACAO; TIPO FONTE: CHAVEADA; TENSAO ENTRADA: 100/240V; TENSAO SAIDA: 24V; CORRENTE SAIDA: 2A Marca/link Similar ou melhor https://www.dimensional.com.br/fonte-alimentacao-chaveada-monofasico-100-240-vca-24vcc-100w-4-5-a-abl2rem24045k-schneider/p | UN | 6 | SOB DEMANDA | 427.479 | 2564.874 | ABL2REM24045K Schneider | 427.48 | 2564.88
Lote 68 | OESTE | 138744 | MODULO ELETRONICO; TENSAO ALIMENTACAO: 5V; CORRENTE ENTRADA: 200A; CORRENTE: 50MA; POTENCIA: 1,5W; TEMPERATURA OPERACAO: -20A60GRC; LARGURA: 38MM; ALTURA: 62MM; PROFUNDIDADE: 21MM; S7-1200 CB1241 | MODULO ELETRONICO 5V 200A 50MA 1,5W -20A60GRC 38MM 62MM 21MM Descritivo Longo MODULO ELETRONICO; TENSAO ALIMENTACAO: 5V; CORRENTE ENTRADA: 200A; CORRENTE: 50MA; POTENCIA: 1,5W; TEMPERATURA OPERACAO: -20A60GRC; LARGURA: 38MM; ALTURA: 62MM; PROFUNDIDADE: 21MM; S7-1200 CB1241 Marca/link Similar ou melhor 0 | UN | 8 | SOB DEMANDA | 753.205 | 6025.64 | siemens CB1241 | 753.21 | 6025.68
Lote 68 | OESTE | 061217 | POTENCIOMETRO; TIPO CURVA: LINEAR; NUMERO VOLTAS: 1 VOLTA; RESISTENCIA: 10KOHMS; TENSAO MAXIMA: 200V; POTENCIA: 0,2W; CONEXAO ELETRICA: C/FURO SOLDAGEM FIO; COMPRIMENTO EIXO: 33MM; DIAMETRO EIXO: 6MM; DIAMETRO BASE: 24MM; PROFUNDIDADE BASE: 8,5MM | POTENCIOMETRO LINEAR 1 VOLTA 10KOHMS 200V 0,2W C/FURO SOLDAG Descritivo Longo POTENCIOMETRO; TIPO CURVA: LINEAR; NUMERO VOLTAS: 1 VOLTA; RESISTENCIA: 10KOHMS; TENSAO MAXIMA: 200V; POTENCIA: 0,2W; CONEXAO ELETRICA: C/FURO SOLDAGEM FIO; COMPRIMENTO EIXO: 33MM; DIAMETRO EIXO: 6MM; DIAMETRO BASE: 24MM; PROFUNDIDADE BASE: 8,5MM Marca/link Similar ou melhor 0 | UN | 20 | SOB DEMANDA | 28.421 | 568.42 | GENERICO | 28.42 | 568.4
Lote 68 | OESTE | 127604 | RELE FOTOELETRICO; AUTOMATICO C/BASE; TENSAO ALIMENTACAO: 110/220V; CA; 1100/2200W | RELE FOTOELETRICO AUTOMATICO C/BASE 110/220V CA Descritivo Longo RELE FOTOELETRICO; AUTOMATICO C/BASE; TENSAO ALIMENTACAO: 110/220V; CA; 1100/2200W Marca/link Similar ou melhor 0 | UN | 15 | SOB DEMANDA | 63.826 | 957.39 | JNG | 63.83 | 957.45
Lote 68 | OESTE | 137830 | RELE FOTOELETRICO; COMPACTO; COR: PRETO; TENSAO ALIMENTACAO: 110-220V; FREQUENCIA: 60HZ; POTENCIA: 500W; CONEXAO ELETRICA: 3 FIOS; ALTURA: 30,00MM; DADOS COMPLEMENTARES: BIVOLT; MATERIAL: METAL BASE; BIFASICO; RFE-10/MARGIRIUS | RELE FOTOELETRICO COMPACTO PRETO 110-220V 60HZ 500W 3 FIOS 3 Descritivo Longo RELE FOTOELETRICO; COMPACTO; COR: PRETO; TENSAO ALIMENTACAO: 110-220V; FREQUENCIA: 60HZ; POTENCIA: 500W; CONEXAO ELETRICA: 3 FIOS; ALTURA: 30,00MM; DADOS COMPLEMENTARES: BIVOLT; MATERIAL: METAL BASE; BIFASICO; RFE-10/MARGIRIUS Marca/link Similar ou melhor 0 | UN | 8 | SOB DEMANDA | 26.19 | 209.52 | margirus | 26.19 | 209.52
Lote 68 | OESTE | 062169 | RELE FOTOELETRICO; TENSAO ALIMENTACAO: 127/220V; POTENCIA: 500/1000W; DIAMETRO: 23MM; ALTURA: 24,00MM | RELE FOTOELETRICO TENSAO ALIMENTACAO: 127/220V POTENCIA: 500 Descritivo Longo RELE FOTOELETRICO; TENSAO ALIMENTACAO: 127/220V; POTENCIA: 500/1000W; DIAMETRO: 23MM; ALTURA: 24,00MM Marca/link Similar ou melhor 0 | UN | 40 | SOB DEMANDA | 24.832 | 993.28 | QUALITRONIX | 24.83 | 993.2
Lote 68 | OESTE | 137832 | RELE MONITOR; TIPO RELE: NIVEL; MONTAGEM: TRILHO DIN 35; TENSAO ALIMENTACAO: 24-220V; FREQUENCIA: 50/60HZ; GRAU PROTECAO: IP20 | RELE MONITOR NIVEL TRILHO DIN 35 24-220V 50/60HZ IP20 Descritivo Longo RELE MONITOR; TIPO RELE: NIVEL; MONTAGEM: TRILHO DIN 35; TENSAO ALIMENTACAO: 24-220V; FREQUENCIA: 50/60HZ; GRAU PROTECAO: IP20 Marca/link Similar ou melhor 0 | UN | 2 | SOB DEMANDA | 182.36 | 364.72 | COEL | 182.36 | 364.72
Lote 68 | OESTE | 068176 | RELE POTENCIA; SOBRECARGA; TENSAO ALIMENTACAO: 690V; CORRENTE TIPO: CA/CC; CORRENTE: 2,4-4A; POTENCIA: 6KVA; CONTATO: 1NA 1NF; SOBRECARGA P/PROTECAO MOTOR; AJUSTE CORRENTE 2,5-4A; DIVERSAS POSSIBILIDADES CONEXOES | RELE POTENCIA SOBRECARGA 690V CA/CC 2,4-4A 6KVA 1NA 1NF SOBR Descritivo Longo RELE POTENCIA; SOBRECARGA; TENSAO ALIMENTACAO: 690V; CORRENTE TIPO: CA/CC; CORRENTE: 2,4-4A; POTENCIA: 6KVA; CONTATO: 1NA 1NF; SOBRECARGA P/PROTECAO MOTOR; AJUSTE CORRENTE 2,5-4A; DIVERSAS POSSIBILIDADES CONEXOES Marca/link Similar ou melhor 0 | UN | 5 | SOB DEMANDA | 395.954 | 1979.77 | SCHNEIDER | 395.95 | 1979.75
Lote 68 | OESTE | 126456 | SENSOR PROXIMIDADE; TIPO SENSOR: INDUTIVO; RANGE: 2MM; MATERIAL CORPO: N/A; FACE: N/A; TENSAO ALIMENTACAO: 10-30V; CORRENTE TIPO: CC; CORRENTE: N/A; FREQUENCIA: N/A; POTENCIA: N/A; FIXACAO: ROSCA; SAIDA SENSOR: N/A; CONTATO: 40MM; CONEXAO ELETRICA: 3 FIOS | SENSOR PROXIMIDADE INDUTIVO 2MM 10-30V CC ROSCA 40MM 3 FIOS Descritivo Longo SENSOR PROXIMIDADE; TIPO SENSOR: INDUTIVO; RANGE: 2MM; MATERIAL CORPO: N/A; FACE: N/A; TENSAO ALIMENTACAO: 10-30V; CORRENTE TIPO: CC; CORRENTE: N/A; FREQUENCIA: N/A; POTENCIA: N/A; FIXACAO: ROSCA; SAIDA SENSOR: N/A; CONTATO: 40MM; CONEXAO ELETRICA: 3 FIOS Marca/link Similar ou melhor 0 | UN | 20 | SOB DEMANDA | 74.496 | 1489.92 | PBVIRTUALCOMBR APROXIMAÇÃO LJ12A3-4-Z/BX BY PROXIMIDADE DETECTA METAL 4MM NÃO FACEADO PIC ARDUINO AUTOMAÇÃO | 74.5 | 1490
Lote 68 | OESTE | 050610 | SENSOR PROXIMIDADE; TIPO SENSOR: INDUTIVO; RANGE: 2MM; MATERIAL CORPO: N/A; FACE: N/A; TENSAO ALIMENTACAO: 10-30V; CORRENTE TIPO: CC; CORRENTE: N/A; FREQUENCIA: N/A; POTENCIA: N/A; FIXACAO: ROSCA; SAIDA SENSOR: N/A; CONTATO: 40MM; CONEXAO ELETRICA: 3 FIOS | SENSOR PROXIMIDADE INDUTIVO 2MM 10-30V CC ROSCA 40MM 3 FIOS Descritivo Longo SENSOR PROXIMIDADE; TIPO SENSOR: INDUTIVO; RANGE: 2MM; MATERIAL CORPO: N/A; FACE: N/A; TENSAO ALIMENTACAO: 10-30V; CORRENTE TIPO: CC; CORRENTE: N/A; FREQUENCIA: N/A; POTENCIA: N/A; FIXACAO: ROSCA; SAIDA SENSOR: N/A; CONTATO: 40MM; CONEXAO ELETRICA: 3 FIOS Marca/link Similar ou melhor 0 | UN | 20 | SOB DEMANDA | 45.1729 | 903.458 | PBVIRTUALCOMBR APROXIMAÇÃO LJ12A3-4-Z/BX BY PROXIMIDADE DETECTA METAL 4MM NÃO FACEADO PIC ARDUINO AUTOMAÇÃO | 45.17 | 903.4
Lote 68 | OESTE | 138650 | TESTADOR SENSOR; ALIMENTACAO: BATERIA LITIO RECARREGAVEL; TENSAO ALIMENTACAO: 24V; CORRENTE TIPO: CC; CORRENTE: 100MA; FREQUENCIA: 1-4HZ; COMPRIMENTO: 123MM; LARGURA: 61MM; ALTURA: 22MM | TESTADOR SENSOR BATERIA LITIO RECARREGAVEL 24V CC 100MA 1-4H Descritivo Longo TESTADOR SENSOR; ALIMENTACAO: BATERIA LITIO RECARREGAVEL; TENSAO ALIMENTACAO: 24V; CORRENTE TIPO: CC; CORRENTE: 100MA; FREQUENCIA: 1-4HZ; COMPRIMENTO: 123MM; LARGURA: 61MM; ALTURA: 22MM Marca/link Similar ou melhor 0 | UN | 3 | SOB DEMANDA | 1047.6 | 3142.8 | CONTRINEX | 1047.6 | 3142.8
Lote 68 | OESTE | 113024 | INVERSOR FREQUENCIA; TENSAO ENTRADA: 200-240V; CORRENTE TIPO: CA; FREQUENCIA ENTRADA: 50/60HZ; NUMERO FASES: TRIFASICO; TENSAO SAIDA: 24V; CORRENTE TIPO: CC; FREQUENCIA SAIDA: 0-500HZ; CORRENTE SAIDA: 7A; POTENCIA NOMINAL: 2CV; COMUNICACAO: MODBUS RTU; GRAU PROTECAO: IP20; LARGURA: 75MM; ALTURA: 189MM; PROFUNDIDADE: 150MM; PESO: 800G; CFW500A07P0T2NB20G2/WEG 15572625/WEG | INVERSOR FREQUENCIA; TENSAO ENTRADA: 200-240V; CORRENTE TIPO: CA; FREQUENCIA ENTRADA: 50/60HZ; NUMERO FASES: TRIFASICO; TENSAO SAIDA: 24V; CORRENTE TIPO: CC; FREQUENCIA SAIDA: 0-500HZ; CORRENTE SAIDA: 7A; POTENCIA NOMINAL: 2CV; COMUNICACAO: MODBUS RTU; GRAU PROTECAO: IP20; LARGURA: 75MM; ALTURA: 189MM; PROFUNDIDADE: 150MM; PESO: 800G; CFW500A07P0T2NB20G2/WEG 15572625/WEG | UN | 12 | SOB DEMANDA | 2234.6375 | 26815.65 | WEG CFW500A07P0T2NB20G2 | 2234.64 | 26815.68
Lote 68 | OESTE | 138601 | INVERSOR FREQUENCIA; TENSAO ENTRADA: 200-240V; CORRENTE TIPO: CA; FREQUENCIA ENTRADA: 50/60HZ; NUMERO FASES: TRIFASICO; TENSAO SAIDA: 24V; CORRENTE TIPO: CC; FREQUENCIA SAIDA: 0-500HZ; CORRENTE SAIDA: 7A; POTENCIA NOMINAL: 2CV; COMUNICACAO: MODBUS RTU; GRAU PROTECAO: IP20; LARGURA: 75MM; ALTURA: 189MM; PROFUNDIDADE: 150MM; PESO: 800G; CFW500A07P0T2NB20G2/WEG 15572625/WEG | INVERSOR FREQUENCIA; TENSAO ENTRADA: 200-240V; CORRENTE TIPO: CA; FREQUENCIA ENTRADA: 50/60HZ; NUMERO FASES: TRIFASICO; TENSAO SAIDA: 24V; CORRENTE TIPO: CC; FREQUENCIA SAIDA: 0-500HZ; CORRENTE SAIDA: 7A; POTENCIA NOMINAL: 2CV; COMUNICACAO: MODBUS RTU; GRAU PROTECAO: IP20; LARGURA: 75MM; ALTURA: 189MM; PROFUNDIDADE: 150MM; PESO: 800G; CFW500A07P0T2NB20G2/WEG 15572625/WEG | UN | 12 | SOB DEMANDA | 1774.13 | 21289.56 | WEG CFW500A07P0T2NB20G2 | 1774.13 | 21289.56
Lote 68 | OESTE | 083869 | MODULO ELETRONICO; TIPO MODULO: RELE; TENSAO ALIMENTACAO: 5V; NUMERO ENTRADA: 4 CANAIS; CORRENTE TIPO ENTRADA: CC; CORRENTE ENTRADA: 10A; TENSAO SAIDA: 250V; CORRENTE TIPO SAIDA: CA; CORRENTE SAIDA: 10A; COMPRIMENTO: 72MM; LARGURA: 54MM; ALTURA: 17MM; C/OPTOACOPLADOR | MODULO ELETRONICO; TIPO MODULO: RELE; TENSAO ALIMENTACAO: 5V; NUMERO ENTRADA: 4 CANAIS; CORRENTE TIPO ENTRADA: CC; CORRENTE ENTRADA: 10A; TENSAO SAIDA: 250V; CORRENTE TIPO SAIDA: CA; CORRENTE SAIDA: 10A; COMPRIMENTO: 72MM; LARGURA: 54MM; ALTURA: 17MM; C/OPTOACOPLADOR | UN | 10 | SOB DEMANDA | 37.442 | 374.42 | Bbacomercio JQC3F-05VDC-C | 37.44 | 374.4
Lote 69 | OESTE | 079318 | TRANSFORMADOR; COMANDO; TENSAO PRIMARIA: 220/380/440/480V; TENSAO SECUNDARIA: 24V; POTENCIA: 200VA; NUMERO FASE: MONOFASICO; GRAU PROTECAO: IP00; FREQUENCIA: 60HZ; LARGURA: 110MM; ALTURA: 100MM; COMPRIMENTO: 116MM; 4AM70180AB410EB0/SIEMENS | TRANSFORMADOR COMANDO 220/380/440/480V 24V 200VA MONOFASICO Descritivo Longo TRANSFORMADOR; COMANDO; TENSAO PRIMARIA: 220/380/440/480V; TENSAO SECUNDARIA: 24V; POTENCIA: 200VA; NUMERO FASE: MONOFASICO; GRAU PROTECAO: IP00; FREQUENCIA: 60HZ; LARGURA: 110MM; ALTURA: 100MM; COMPRIMENTO: 116MM; 4AM70180AB410EB0/SIEMENS Marca/link Similar ou melhor 0 | UN | 15 | SOB DEMANDA | 230.9085 | 3463.6275 | 4AM70180AB410EB0 Siemens | 230.91 | 3463.65
Lote 69 | OESTE | 079318 | TRANSFORMADOR; COMANDO; TENSAO PRIMARIA: 220/380/440/480V; TENSAO SECUNDARIA: 24V; POTENCIA: 200VA; NUMERO FASE: MONOFASICO; GRAU PROTECAO: IP00; FREQUENCIA: 60HZ; LARGURA: 110MM; ALTURA: 100MM; COMPRIMENTO: 116MM; 4AM70180AB410EB0/SIEMENS | TRANSFORMADOR COMANDO 220/380/440/480V 24V 200VA MONOFASICO Descritivo Longo TRANSFORMADOR; COMANDO; TENSAO PRIMARIA: 220/380/440/480V; TENSAO SECUNDARIA: 24V; POTENCIA: 200VA; NUMERO FASE: MONOFASICO; GRAU PROTECAO: IP00; FREQUENCIA: 60HZ; LARGURA: 110MM; ALTURA: 100MM; COMPRIMENTO: 116MM; 4AM70180AB410EB0/SIEMENS Marca/link Similar ou melhor 0 | UN | 5 | SOB DEMANDA | 230.9085 | 1154.5425 | 4AM70180AB410EB0 Siemens | 230.91 | 1154.55
Lote 69 | OESTE | 133615 | TRANSFORMADOR; COMANDO; TENSAO PRIMARIA: 220/380/440/480V; TENSAO SECUNDARIA: 24V; POTENCIA: 200VA; NUMERO FASE: MONOFASICO; GRAU PROTECAO: IP00; FREQUENCIA: 60HZ; LARGURA: 110MM; ALTURA: 100MM; COMPRIMENTO: 116MM; 4AM70180AB410EB0/SIEMENS https://www.dimensional.com.br/transformador-monofasico-220-380-440-480v-24v-200-va-4am70180ab410eb0-siemens/p?srsltid=AfmBOooPrBlrt1KRycJT9pk_PcBwDS91l3ETrkbXyfyRPdfu_xQmVGhp | TRANSFORMADOR; COMANDO; TENSAO PRIMARIA: 220/380/440/480V; TENSAO SECUNDARIA: 24V; POTENCIA: 200VA; NUMERO FASE: MONOFASICO; GRAU PROTECAO: IP00; FREQUENCIA: 60HZ; LARGURA: 110MM; ALTURA: 100MM; COMPRIMENTO: 116MM; 4AM70180AB410EB0/SIEMENS https://www.dimensional.com.br/transformador-monofasico-220-380-440-480v-24v-200-va-4am70180ab410eb0-siemens/p?srsltid=AfmBOooPrBlrt1KRycJT9pk_PcBwDS91l3ETrkbXyfyRPdfu_xQmVGhp | UN | 30 | SOB DEMANDA | 311.467 | 9344.01 | 4AM70180AB410EB0 Siemens | 311.47 | 9344.1
Lote 70 | OESTE | 056666 | DRIVER MOTOR PONTE H DUPLA; ARDUINO; L298N | DRIVER MOTOR PONTE H DUPLA L298N Descritivo Longo DRIVER MOTOR PONTE H DUPLA; ARDUINO; L298N Marca/link Similar ou melhor 0 | UN | 5 | SOB DEMANDA | 26.481 | 132.405 | chipSCE | 26.48 | 132.4
Lote 70 | OESTE | 128774 | KIT/CONJUNTO; TIPO KIT/CONJUNTO: ROBOTICA P/ARDUINO UNO 200 PECAS C/TUTORIAL; 1 TUTORIAL PDF; 1 PLACA UNO SMD R3 ATMEGA328 ARDUINO UNO; 1 CB USB A P/TIPO B; 1 PROTOB 830F; 1 DISPLAY LCD 16X2; 1 MICRO SERVO MOTOR 9G; 1 MOTOR PASSO 28BYJ-48; 1 DRIVE P/MOTOR PASSO ULN2003; 1 MATRIZ LED; 1 TAG CHAVEIRO RFID; 1 TAG CARTAO RFID; 1 MOD JOYSTICK ANALOG 3 EIXOS KY-023; 1 CONTROLE REM IV; 1 EMISSOR IV ; 1 MODULO IV; 1 SENSOR UMID TEMP DHT11; 1 TECLADO MATRICIAL 4X4 PUSH BUTTON; 1 SENSOR NIVEL CHUVA; 1 MOD RELE 1CANAL; 1 MOD LED RGB KY-016; 1 MOD RELOGIO RTC DS1302; 1 SENSOR DETEC SOM/PALMA KY-037; 1 DISPLAY BCD 7SEGM 1DIG; 1 DISPLAY BCD 7SEGM 4DIG; 1 BUZZER ATIVO; 1 BUZZER PASSIVO; 1 POTENCIOMETRO 10K; 1 REGISTRADOR DESLOCAMENTO 74HC595 CI; 1 SENSOR INCLINACAO VIBRACAO SW-200D; 2 SENSOR LUZ LDR; 2 LED RGB; 4 BOTOES; 4 CAPAS BOTOES; 5 LED VM; 5 LED VD; 5 LED AM; 1 LED IV ; 10 RESIST 1K; 10 RESIST 10K; 20 RESISTORES 220K; 40 CABOS JUMPERS F-F 20CM; 40 PIN HEADER MACHO; 65 CABOS JUMPERS M-M | KIT/CONJUNTO; TIPO KIT/CONJUNTO: ROBOTICA P/ARDUINO UNO 200 PECAS C/TUTORIAL; 1 TUTORIAL PDF; 1 PLACA UNO SMD R3 ATMEGA328 ARDUINO UNO; 1 CB USB A P/TIPO B; 1 PROTOB 830F; 1 DISPLAY LCD 16X2; 1 MICRO SERVO MOTOR 9G; 1 MOTOR PASSO 28BYJ-48; 1 DRIVE P/MOTOR PASSO ULN2003; 1 MATRIZ LED; 1 TAG CHAVEIRO RFID; 1 TAG CARTAO RFID; 1 MOD JOYSTICK ANALOG 3 EIXOS KY-023; 1 CONTROLE REM IV; 1 EMISSOR IV ; 1 MODULO IV; 1 SENSOR UMID TEMP DHT11; 1 TECLADO MATRICIAL 4X4 PUSH BUTTON; 1 SENSOR NIVEL CHUVA; 1 MOD RELE 1CANAL; 1 MOD LED RGB KY-016; 1 MOD RELOGIO RTC DS1302; 1 SENSOR DETEC SOM/PALMA KY-037; 1 DISPLAY BCD 7SEGM 1DIG; 1 DISPLAY BCD 7SEGM 4DIG; 1 BUZZER ATIVO; 1 BUZZER PASSIVO; 1 POTENCIOMETRO 10K; 1 REGISTRADOR DESLOCAMENTO 74HC595 CI; 1 SENSOR INCLINACAO VIBRACAO SW-200D; 2 SENSOR LUZ LDR; 2 LED RGB; 4 BOTOES; 4 CAPAS BOTOES; 5 LED VM; 5 LED VD; 5 LED AM; 1 LED IV ; 10 RESIST 1K; 10 RESIST 10K; 20 RESISTORES 220K; 40 CABOS JUMPERS F-F 20CM; 40 PIN HEADER MACHO; 65 CABOS JUMPERS M-M | UN | 14 | SOB DEMANDA | 435.918 | 6102.852 | Mega Kit Robótica Para Arduino Mega e+ 200 pcs com Tutorial | 435.92 | 6102.88
Lote 70 | OESTE | 131396 | CAIXA REDUCAO; ULTRA 90GR; MATERIAL CORPO: POLIAMIDA PA66 REFORCO FIBRA VIDRO; MATERIAL ENGRENAGEM: AÇO SINTERIZADO; RELACAO ENGRENAGEM: 1:1; FURO: C/FURO ENTRATA SAIDA 5MM; COMPRIMENTO: 40MM; LARGURA: 40MM; PESO: 102,6G; PROFUNDIDADE FURO ENTRADA: 10,5MM; FURO PASSANTE ORIFICIOS MONTAGEM: ROSCA M3; FOLGA M3 ENTRADA P/MONTAGEM UP; CIRCULO PARAFUSO 32MM C/ESPACAMENTO 60GR | CAIXA REDUCAO; ULTRA 90GR; MATERIAL CORPO: POLIAMIDA PA66 REFORCO FIBRA VIDRO; MATERIAL ENGRENAGEM: AÇO SINTERIZADO; RELACAO ENGRENAGEM: 1:1; FURO: C/FURO ENTRATA SAIDA 5MM; COMPRIMENTO: 40MM; LARGURA: 40MM; PESO: 102,6G; PROFUNDIDADE FURO ENTRADA: 10,5MM; FURO PASSANTE ORIFICIOS MONTAGEM: ROSCA M3; FOLGA M3 ENTRADA P/MONTAGEM UP; CIRCULO PARAFUSO 32MM C/ESPACAMENTO 60GR | UN | 4 | SOB DEMANDA | 786.185 | 3144.74 | STEMOS | 786.19 | 3144.76
Lote 70 | OESTE | 127728 | KIT/CONJUNTO; TIPO KIT/CONJUNTO: BLOCO PROGRAMAVEL; 6 PORTAS ENTRADA/SAIDA 1 MATRIZ LUZ 5X5 1 ALTO-FALANTE 1 GIROSCOPIO C/6 EIXOS C/BATERIA RECARREGAVEL; 1 CAIXA ARMAZENAMENTO ROBUSTA C/BANDEJAS CLASSIFICACAO 1 BLOCO PROGRAMAVEL 1 SENSOR DISTANCIA 1 SENSOR FORCA 1 SENSOR COR 1 MOTOR ANGULAR GRANDE; 2 MOTORES ANGULARES MEDIOS 500+ ELEMENTOS | KIT/CONJUNTO; TIPO KIT/CONJUNTO: BLOCO PROGRAMAVEL; 6 PORTAS ENTRADA/SAIDA 1 MATRIZ LUZ 5X5 1 ALTO-FALANTE 1 GIROSCOPIO C/6 EIXOS C/BATERIA RECARREGAVEL; 1 CAIXA ARMAZENAMENTO ROBUSTA C/BANDEJAS CLASSIFICACAO 1 BLOCO PROGRAMAVEL 1 SENSOR DISTANCIA 1 SENSOR FORCA 1 SENSOR COR 1 MOTOR ANGULAR GRANDE; 2 MOTORES ANGULARES MEDIOS 500+ ELEMENTOS | UN | 2 | SOB DEMANDA | 8014.14 | 16028.28 | LEGO Education SPIKE Prime Set (45678) | 8014.14 | 16028.28
Lote 70 | OESTE | 127728 | KIT/CONJUNTO; TIPO KIT/CONJUNTO: BLOCO PROGRAMAVEL; 6 PORTAS ENTRADA/SAIDA 1 MATRIZ LUZ 5X5 1 ALTO-FALANTE 1 GIROSCOPIO C/6 EIXOS C/BATERIA RECARREGAVEL; 1 CAIXA ARMAZENAMENTO ROBUSTA C/BANDEJAS CLASSIFICACAO 1 BLOCO PROGRAMAVEL 1 SENSOR DISTANCIA 1 SENSOR FORCA 1 SENSOR COR 1 MOTOR ANGULAR GRANDE; 2 MOTORES ANGULARES MEDIOS 500+ ELEMENTOS | KIT/CONJUNTO; TIPO KIT/CONJUNTO: BLOCO PROGRAMAVEL; 6 PORTAS ENTRADA/SAIDA 1 MATRIZ LUZ 5X5 1 ALTO-FALANTE 1 GIROSCOPIO C/6 EIXOS C/BATERIA RECARREGAVEL; 1 CAIXA ARMAZENAMENTO ROBUSTA C/BANDEJAS CLASSIFICACAO 1 BLOCO PROGRAMAVEL 1 SENSOR DISTANCIA 1 SENSOR FORCA 1 SENSOR COR 1 MOTOR ANGULAR GRANDE; 2 MOTORES ANGULARES MEDIOS 500+ ELEMENTOS | UN | 2 | SOB DEMANDA | 8014.14 | 16028.28 | LEGO Education SPIKE Prime Set (45678) | 8014.14 | 16028.28
Lote 71 | OESTE | 075560 | BOTAO COMANDO; FORMATO BOTAO: CIRCULAR; TIPO BOTAO: PULSADOR; MATERIAL CORPO: TERMOPLASTICO; COR: VERDE; FACE: GUARDA ALTA; DIAMETRO FURO: 22MM; DIAMETRO EXTERNO: 30,5MM; GRAU PROTECAO: IP66; CSW-BGA2-WH/WEG 12882156/WEG | BOTAO COMANDO CIRCULAR PULSADOR TERMOPLASTICO VERDE GUARDA A Descritivo Longo BOTAO COMANDO; FORMATO BOTAO: CIRCULAR; TIPO BOTAO: PULSADOR; MATERIAL CORPO: TERMOPLASTICO; COR: VERDE; FACE: GUARDA ALTA; DIAMETRO FURO: 22MM; DIAMETRO EXTERNO: 30,5MM; GRAU PROTECAO: IP66; CSW-BGA2-WH/WEG 12882156/WEG Marca/link Similar ou melhor 0 | UN | 12 | SOB DEMANDA | 55.484 | 665.808 | CSW-BGA2-WH WEG | 55.48 | 665.76
Lote 71 | OESTE | 075555 | BOTAO COMANDO; FORMATO BOTAO: CIRCULAR; TIPO BOTAO: PULSADOR; MATERIAL CORPO: TERMOPLASTICO; COR: VERMELHO; FACE: FACEADO; DIAMETRO FURO: 22MM; DIAMETRO EXTERNO: 30,5MM; GRAU PROTECAO: IP66; CSW-BF1-WH/WEG | BOTAO COMANDO CIRCULAR PULSADOR TERMOPLASTICO VERMELHO FACEA Descritivo Longo BOTAO COMANDO; FORMATO BOTAO: CIRCULAR; TIPO BOTAO: PULSADOR; MATERIAL CORPO: TERMOPLASTICO; COR: VERMELHO; FACE: FACEADO; DIAMETRO FURO: 22MM; DIAMETRO EXTERNO: 30,5MM; GRAU PROTECAO: IP66; CSW-BF1-WH/WEG Marca/link Similar ou melhor 0 | UN | 12 | SOB DEMANDA | 16.296 | 195.552 | CSW-BF1-WH WEG | 16.3 | 195.6
Lote 71 | OESTE | 126301 | BOTAO COMANDO; FORMATO BOTAO: REDONDO; TIPO ATUADOR: PULSADOR; COR: PRETO; FACE: N/A; TENSAO OPERACAO: 660V; CORRENTE TIPO: CA; CORRENTE NOMINAL: 10A; CONTATO: 1NA 1NF; DIAMETRO FURO: 22MM; TIPO LAMPADA: N/A; TENSAO LAMPADA: N/A; CORRENTE TIPO: N/A; BASE | BOTAO COMANDO REDONDO PULSADOR PRETO 660V CA 10A 1NA 1NF 22M Descritivo Longo BOTAO COMANDO; FORMATO BOTAO: REDONDO; TIPO ATUADOR: PULSADOR; COR: PRETO; FACE: N/A; TENSAO OPERACAO: 660V; CORRENTE TIPO: CA; CORRENTE NOMINAL: 10A; CONTATO: 1NA 1NF; DIAMETRO FURO: 22MM; TIPO LAMPADA: N/A; TENSAO LAMPADA: N/A; CORRENTE TIPO: N/A; BASE Marca/link Similar ou melhor 0 | UN | 10 | SOB DEMANDA | 18.333 | 183.33 | METALEX | 18.33 | 183.3
Lote 71 | OESTE | 126302 | BOTAO COMANDO; FORMATO BOTAO: REDONDO; TIPO ATUADOR: PULSADOR; COR: VERDE; FACE: N/A; TENSAO OPERACAO: 660V; CORRENTE TIPO: CA; CORRENTE NOMINAL: 10A; CONTATO: 1NA 1NF; DIAMETRO FURO: 22MM; TIPO LAMPADA: N/A; TENSAO LAMPADA: N/A; CORRENTE TIPO: N/A; BASE | BOTAO COMANDO REDONDO PULSADOR VERDE 660V CA 10A 1NA 1NF 22M Descritivo Longo BOTAO COMANDO; FORMATO BOTAO: REDONDO; TIPO ATUADOR: PULSADOR; COR: VERDE; FACE: N/A; TENSAO OPERACAO: 660V; CORRENTE TIPO: CA; CORRENTE NOMINAL: 10A; CONTATO: 1NA 1NF; DIAMETRO FURO: 22MM; TIPO LAMPADA: N/A; TENSAO LAMPADA: N/A; CORRENTE TIPO: N/A; BASE Marca/link Similar ou melhor 0 | UN | 10 | SOB DEMANDA | 18.333 | 183.33 | METALEX | 18.33 | 183.3
Lote 71 | OESTE | 126303 | BOTAO COMANDO; FORMATO BOTAO: REDONDO; TIPO ATUADOR: PULSADOR; COR: VERMELHA; FACE: N/A; TENSAO OPERACAO: 660V; CORRENTE TIPO: CA; CORRENTE NOMINAL: 10A; CONTATO: 1NA 1NF; DIAMETRO FURO: 22MM; TIPO LAMPADA: N/A; TENSAO LAMPADA: N/A; CORRENTE TIPO: N/A; BA | BOTAO COMANDO REDONDO PULSADOR VERMELHA 660V CA 10A 1NA 1NF Descritivo Longo BOTAO COMANDO; FORMATO BOTAO: REDONDO; TIPO ATUADOR: PULSADOR; COR: VERMELHA; FACE: N/A; TENSAO OPERACAO: 660V; CORRENTE TIPO: CA; CORRENTE NOMINAL: 10A; CONTATO: 1NA 1NF; DIAMETRO FURO: 22MM; TIPO LAMPADA: N/A; TENSAO LAMPADA: N/A; CORRENTE TIPO: N/A; BA Marca/link Similar ou melhor 0 | UN | 10 | SOB DEMANDA | 17.945 | 179.45 | METALEX | 17.95 | 179.5
Lote 71 | OESTE | 083806 | BOTOEIRA; SOBREPOR; TENSAO ALIMENTACAO: 36V; CORRENTE TIPO: CC; CORRENTE: 3A; MATERIAL: ACO INOX; COR: CINZA; BOTAO: 1 BOTAO; TIPO BOTAO: APERTO; ALTURA: 32MM; LARGURA: 81MM; PROFUNDIDADE: 22MM | BOTOEIRA SOBREPOR 36V CC 3A ACO INOX CINZA 1 BOTAO APERTO 32 Descritivo Longo BOTOEIRA; SOBREPOR; TENSAO ALIMENTACAO: 36V; CORRENTE TIPO: CC; CORRENTE: 3A; MATERIAL: ACO INOX; COR: CINZA; BOTAO: 1 BOTAO; TIPO BOTAO: APERTO; ALTURA: 32MM; LARGURA: 81MM; PROFUNDIDADE: 22MM Marca/link Similar ou melhor 0 | UN | 2 | SOB DEMANDA | 63.244 | 126.488 | PAPAIZ | 63.24 | 126.48
Lote 71 | OESTE | 066181 | CHAVE COMUTADORA; SELETORA; ANGULO COMUTACAO: 45GR; NUMERO POSICOES: 2 POSICOES; ACIONAMENTO: ALAVANCA; COR: PRETO; CONTATO: 1NA; GRAU PROTECAO: IP66; DIAMETRO FURO: 22MM; DADOS COMPLEMENTARES: ATUACAO: 90GR FIXA; DIAGRAMA: CONTATOS ALTERNADOS | CHAVE COMUTADORA SELETORA 45GR 2 POSICOES ALAVANCA PRETO 1NA Descritivo Longo CHAVE COMUTADORA; SELETORA; ANGULO COMUTACAO: 45GR; NUMERO POSICOES: 2 POSICOES; ACIONAMENTO: ALAVANCA; COR: PRETO; CONTATO: 1NA; GRAU PROTECAO: IP66; DIAMETRO FURO: 22MM; DADOS COMPLEMENTARES: ATUACAO: 90GR FIXA; DIAGRAMA: CONTATOS ALTERNADOS Marca/link Similar ou melhor 0 | UN | 12 | SOB DEMANDA | 12.8525 | 154.23 | CHINT | 12.85 | 154.2
Lote 71 | OESTE | 075559 | FLANGE 3 POSICOES; APLICACAO: BOTAO COMANDO SINALIZACAO; AF3F/WEG 12670264/WEG | FLANGE 3 POSICOES BOTAO COMANDO SINALIZACAO AF3F/WEG 1267026 Descritivo Longo FLANGE 3 POSICOES; APLICACAO: BOTAO COMANDO SINALIZACAO; AF3F/WEG 12670264/WEG Marca/link Similar ou melhor https://www.viewtech.ind.br/flange-weg-af3f-3-posicoes-para-csw | UN | 24 | SOB DEMANDA | 10.476 | 251.424 | AF3F WEG | 10.48 | 251.52
Lote 71 | OESTE | 131221 | RELE TEMPORIZADOR; MULTIFUNCAO; TENSAO ALIMENTACAO: 24-240V; CORRENTE TIPO: CA/CC; FREQUENCIA: 48A63HZ; CONTATO: 1NAF; BOTAO: 3 BOTOES; GRAU PROTECAO: IP10 IP20; LARGURA: 25,5MM; ALTURA: 88,6MM; PESO: 0,107KG; TEMPERATURA OPERACAO: 0-50GRC; MATERIAL: TERMOPLASTICO ABS V0; CONSUMO: 3VA; MULTIESCALA: 0,1SA100H; FUNCOES: RETARDO ENERGIZACAO PROLONGADOR IMPULSO PULSO ENERGIXACAO TEMPO CICLICO | RELE TEMPORIZADOR; MULTIFUNCAO; TENSAO ALIMENTACAO: 24-240V; CORRENTE TIPO: CA/CC; FREQUENCIA: 48A63HZ; CONTATO: 1NAF; BOTAO: 3 BOTOES; GRAU PROTECAO: IP10 IP20; LARGURA: 25,5MM; ALTURA: 88,6MM; PESO: 0,107KG; TEMPERATURA OPERACAO: 0-50GRC; MATERIAL: TERMOPLASTICO ABS V0; CONSUMO: 3VA; MULTIESCALA: 0,1SA100H; FUNCOES: RETARDO ENERGIZACAO PROLONGADOR IMPULSO PULSO ENERGIXACAO TEMPO CICLICO | UN | 30 | SOB DEMANDA | 141.0865 | 4232.595 | COEL | 141.09 | 4232.7
Lote 71 | OESTE | 126544 | BOTAO COMANDO; FORMATO BOTAO: COGUMELO; TIPO BOTAO: EMERGENCIA; COR: VERMELHO; FACE: N/A; TENSAO OPERACAO: 240V; CORRENTE TIPO: CA; CORRENTE NOMINAL: 10A; CONTATO: 1NF; DIAMETRO FURO: 22MM; TIPO LAMPADA: N/A; TENSAO LAMPADA: N/A; CORRENTE TIPO: N/A; BASE LAMPADA: N/A; MENSAGEM: N/A; GRAU PROTECAO: N/A | BOTAO COMANDO; FORMATO BOTAO: COGUMELO; TIPO BOTAO: EMERGENCIA; COR: VERMELHO; FACE: N/A; TENSAO OPERACAO: 240V; CORRENTE TIPO: CA; CORRENTE NOMINAL: 10A; CONTATO: 1NF; DIAMETRO FURO: 22MM; TIPO LAMPADA: N/A; TENSAO LAMPADA: N/A; CORRENTE TIPO: N/A; BASE LAMPADA: N/A; MENSAGEM: N/A; GRAU PROTECAO: N/A | UN | 10 | SOB DEMANDA | 25.026 | 250.26 | METALEX | 25.03 | 250.3
Lote 71 | OESTE | 070722 | RELE TEMPORIZADOR; MULTIFUNCAO; TENSAO ALIMENTACAO: 24-240V; CORRENTE TIPO: CA/CC; FREQUENCIA: 48A63HZ; CONTATO: 1NAF; BOTAO: 3 BOTOES; GRAU PROTECAO: IP10 IP20; LARGURA: 25,5MM; ALTURA: 88,6MM; PESO: 0,107KG; TEMPERATURA OPERACAO: 0-50GRC; MATERIAL: TERMOPLASTICO ABS V0; CONSUMO: 3VA; MULTIESCALA: 0,1SA100H; FUNCOES: RETARDO ENERGIZACAO PROLONGADOR IMPULSO PULSO ENERGIXACAO TEMPO CICLICO | RELE TEMPORIZADOR; MULTIFUNCAO; TENSAO ALIMENTACAO: 24-240V; CORRENTE TIPO: CA/CC; FREQUENCIA: 48A63HZ; CONTATO: 1NAF; BOTAO: 3 BOTOES; GRAU PROTECAO: IP10 IP20; LARGURA: 25,5MM; ALTURA: 88,6MM; PESO: 0,107KG; TEMPERATURA OPERACAO: 0-50GRC; MATERIAL: TERMOPLASTICO ABS V0; CONSUMO: 3VA; MULTIESCALA: 0,1SA100H; FUNCOES: RETARDO ENERGIZACAO PROLONGADOR IMPULSO PULSO ENERGIXACAO TEMPO CICLICO | UN | 4 | SOB DEMANDA | 141.0865 | 564.346 | COEL | 141.09 | 564.36
Lote 72 | OESTE | 127942 | RESISTOR; RESISTENCIA: 220OHMS; TOLERANCIA: 5PCT; POTENCIA: 1/4W; FORNECIMENTO: 10 UNIDADES | RESISTOR 220OHMS 5PCT 1/4W 10 UNIDADES Descritivo Longo RESISTOR; RESISTENCIA: 220OHMS; TOLERANCIA: 5PCT; POTENCIA: 1/4W; FORNECIMENTO: 10 UNIDADES Marca/link Similar ou melhor 0 | UN | 40 | SOB DEMANDA | 29.585 | 1183.4 | eletrogate | 29.59 | 1183.6
Lote 72 | OESTE | 132703 | RESISTOR; RESISTENCIA: 22KOHMS; TOLERANCIA: 5PCT; POTENCIA: 1/8W; MONTAGEM: SMD; DIAMETRO: 2MM; ALTURA: 1,2MM | RESISTOR 22KOHMS 5PCT 1/8W SMD 2MM 1,2MM Descritivo Longo RESISTOR; RESISTENCIA: 22KOHMS; TOLERANCIA: 5PCT; POTENCIA: 1/8W; MONTAGEM: SMD; DIAMETRO: 2MM; ALTURA: 1,2MM Marca/link Similar ou melhor 0 | UN | 40 | SOB DEMANDA | 1.94 | 77.6 | ELETROGATE | 1.94 | 77.6
Lote 72 | OESTE | 132710 | RESISTOR; RESISTENCIA: 240OHMS; TOLERANCIA: 5PCT; POTENCIA: 1/4W; MONTAGEM: SMD; DIAMETRO: 3,2MM; ALTURA: 1,6MM | RESISTOR 240OHMS 5PCT 1/4W SMD 3,2MM 1,6MM Descritivo Longo RESISTOR; RESISTENCIA: 240OHMS; TOLERANCIA: 5PCT; POTENCIA: 1/4W; MONTAGEM: SMD; DIAMETRO: 3,2MM; ALTURA: 1,6MM Marca/link Similar ou melhor 0 | UN | 40 | SOB DEMANDA | 1.94 | 77.6 | eletrogate | 1.94 | 77.6
Lote 72 | OESTE | 138427 | RESISTOR; MATERIAL CORPO: CARBONO; RESISTENCIA: 10OHMS; TOLERANCIA: 5PCT; POTENCIA: 5W; MONTAGEM: FURO PASSANTE; TEMPERATURA OPERACAO: -55A155GRC | RESISTOR CARBONO 10OHMS 5PCT 5W FURO PASSANTE -55A155GRC Descritivo Longo RESISTOR; MATERIAL CORPO: CARBONO; RESISTENCIA: 10OHMS; TOLERANCIA: 5PCT; POTENCIA: 5W; MONTAGEM: FURO PASSANTE; TEMPERATURA OPERACAO: -55A155GRC Marca/link Similar ou melhor 0 | UN | 40 | SOB DEMANDA | 1.261 | 50.44 | ELETROGATE | 1.26 | 50.4
Lote 72 | OESTE | 138419 | RESISTOR; MATERIAL CORPO: CARBONO; RESISTENCIA: 1OHM; TOLERANCIA: ±5PCT; POTENCIA: 5W; MONTAGEM: FURO PASSANTE; TEMPERATURA OPERACAO: -40A275GRC | RESISTOR CARBONO 1OHM ±5PCT 5W FURO PASSANTE -40A275GRC Descritivo Longo RESISTOR; MATERIAL CORPO: CARBONO; RESISTENCIA: 1OHM; TOLERANCIA: ±5PCT; POTENCIA: 5W; MONTAGEM: FURO PASSANTE; TEMPERATURA OPERACAO: -40A275GRC Marca/link Similar ou melhor 0 | UN | 40 | SOB DEMANDA | 1.261 | 50.44 | ELETROGATE | 1.26 | 50.4
Lote 72 | OESTE | 002950 | RESISTOR; FIXO; FILME CARBONO; RESISTENCIA 39.00 OHMS; POTENCIA 1/4 W; TOLERANCIA 5.00 %. | RESISTOR FIXO FILME CARBONO 39OHMS 1/4W 5% Descritivo Longo RESISTOR; FIXO; FILME CARBONO; RESISTENCIA 39.00 OHMS; POTENCIA 1/4 W; TOLERANCIA 5.00 %. Marca/link Similar ou melhor 0 | UN | 50 | SOB DEMANDA | 0.291 | 14.55 | cr25 | 0.29 | 14.5
Lote 72 | OESTE | 062198 | RESISTOR; LDR; TENSAO NOMINAL: 150V; CORRENTE TIPO: CC; POTENCIA: 100MW; CONEXAO ELETRICA: 2 PINOS; TEMPERATURA OPERACAO: -30A70GRC; DIAMETRO: 5MM; ALTURA: 34MM | RESISTOR LDR 150V CC 100MW 2 PINOS -30A70GRC 5MM 34MM Descritivo Longo RESISTOR; LDR; TENSAO NOMINAL: 150V; CORRENTE TIPO: CC; POTENCIA: 100MW; CONEXAO ELETRICA: 2 PINOS; TEMPERATURA OPERACAO: -30A70GRC; DIAMETRO: 5MM; ALTURA: 34MM Marca/link Similar ou melhor 0 | UN | 30 | SOB DEMANDA | 0.97 | 29.1 | ELETROGATE | 0.97 | 29.1
Lote 73 | RMC | 137620 | ADAPTADOR TOMADA; TIPO ADAPTADOR: BENJAMIN; TENSAO: 110-220V; MATERIAL: ACRILONITRILA BUTADIENO ESTIRENO; COR: BRANCO; CONEXAO ENTRADA: C/3 PORTAS; PINO: 2 PINOS; LARGURA: 30MM; ALTURA: 30MM | ADAPTADOR TOMADA BENJAMIN 110-220V ACRILONITRILA BUTADIENO E Descritivo Longo ADAPTADOR TOMADA; TIPO ADAPTADOR: BENJAMIN; TENSAO: 110-220V; MATERIAL: ACRILONITRILA BUTADIENO ESTIRENO; COR: BRANCO; CONEXAO ENTRADA: C/3 PORTAS; PINO: 2 PINOS; LARGURA: 30MM; ALTURA: 30MM Marca/link Similar ou melhor 0 | UN | 10 | SOB DEMANDA | 11.834 | 118.34 | GENERICO | 11.83 | 118.3
Lote 73 | RMC | 125654 | BORNE P/PINO BANANA B19 POLIPROPILENO 4MM 10A 250V BR BUCHA LATAO C/ROSCA | BORNE P/PINO BANANA B19 POLIPROPILENO 4MM 10A 250V BR BUCHA Descritivo Longo BORNE P/PINO BANANA B19 POLIPROPILENO 4MM 10A 250V BR BUCHA LATAO C/ROSCA Marca/link Similar ou melhor 0 | UN | 200 | SOB DEMANDA | 18.43 | 3686 | casa do resistor | 18.43 | 3686
Lote 73 | RMC | 125239 | BORNE; TIPO RELE; CORRENTE 6.00 A; TENSAO 24.00 V; COM ENCAIXE PARA TRILHO DIN; ESPESSURA 6.20 MM; 01 CONTATO REVERSIVEL; LED INDICADOR; BORNE RELÉ / TENSAO DE ALIMENTACAO: 24VCC / ESPESSURA: 6.2 MM / CONTATO REVERSIVEL: 1 / LED INDICADOR: SIM / CONEXAO: | BORNE RELE 6A 24V C/ENCAIXE TRILHO DIN 6.2MM Descritivo Longo BORNE; TIPO RELE; CORRENTE 6.00 A; TENSAO 24.00 V; COM ENCAIXE PARA TRILHO DIN; ESPESSURA 6.20 MM; 01 CONTATO REVERSIVEL; LED INDICADOR; BORNE RELÉ / TENSAO DE ALIMENTACAO: 24VCC / ESPESSURA: 6.2 MM / CONTATO REVERSIVEL: 1 / LED INDICADOR: SIM / CONEXAO: Marca/link Similar ou melhor 0 | UN | 20 | SOB DEMANDA | 106.7 | 2134 | MARSELHA SHOP | 106.7 | 2134
Lote 73 | RMC | 127902 | BOTAO COMANDO; FORMATO BOTAO: CIRCULAR; TIPO BOTAO: EMERGENCIA; COR: VERMELHA; DIAMETRO FURO: 22MM; GRAU PROTECAO: IP66 | BOTAO COMANDO CIRCULAR EMERGENCIA VERMELHA 22MM IP66 Descritivo Longo BOTAO COMANDO; FORMATO BOTAO: CIRCULAR; TIPO BOTAO: EMERGENCIA; COR: VERMELHA; DIAMETRO FURO: 22MM; GRAU PROTECAO: IP66 Marca/link Similar ou melhor 0 | UN | 2 | SOB DEMANDA | 32.204 | 64.408 | WICONEX | 32.2 | 64.4
Lote 73 | RMC | 127905 | BOTAO COMANDO; FORMATO BOTAO: CIRCULAR; TIPO BOTAO: PULSADOR; COR: AZUL; FACE: FACEADO; DIAMETRO FURO: 22MM; GRAU PROTECAO: IP66 | BOTAO COMANDO CIRCULAR PULSADOR AZUL 22MM IP66 Descritivo Longo BOTAO COMANDO; FORMATO BOTAO: CIRCULAR; TIPO BOTAO: PULSADOR; COR: AZUL; FACE: FACEADO; DIAMETRO FURO: 22MM; GRAU PROTECAO: IP66 Marca/link Similar ou melhor 0 | UN | 4 | SOB DEMANDA | 21.728 | 86.912 | WEG | 21.73 | 86.92
Lote 73 | RMC | 127904 | BOTAO COMANDO; FORMATO BOTAO: CIRCULAR; TIPO BOTAO: PULSADOR; COR: VERDE; FACE: FACEADO; DIAMETRO FURO: 22MM; GRAU PROTECAO: IP66 | BOTAO COMANDO CIRCULAR PULSADOR VERDE 22MM IP66 Descritivo Longo BOTAO COMANDO; FORMATO BOTAO: CIRCULAR; TIPO BOTAO: PULSADOR; COR: VERDE; FACE: FACEADO; DIAMETRO FURO: 22MM; GRAU PROTECAO: IP66 Marca/link Similar ou melhor 0 | UN | 4 | SOB DEMANDA | 21.728 | 86.912 | WEG | 21.73 | 86.92
Lote 73 | RMC | 126301 | BOTAO COMANDO; FORMATO BOTAO: REDONDO; TIPO ATUADOR: PULSADOR; COR: PRETO; FACE: N/A; TENSAO OPERACAO: 660V; CORRENTE TIPO: CA; CORRENTE NOMINAL: 10A; CONTATO: 1NA 1NF; DIAMETRO FURO: 22MM; TIPO LAMPADA: N/A; TENSAO LAMPADA: N/A; CORRENTE TIPO: N/A; BASE | BOTAO COMANDO REDONDO PULSADOR PRETO 660V CA 10A 1NA 1NF 22M Descritivo Longo BOTAO COMANDO; FORMATO BOTAO: REDONDO; TIPO ATUADOR: PULSADOR; COR: PRETO; FACE: N/A; TENSAO OPERACAO: 660V; CORRENTE TIPO: CA; CORRENTE NOMINAL: 10A; CONTATO: 1NA 1NF; DIAMETRO FURO: 22MM; TIPO LAMPADA: N/A; TENSAO LAMPADA: N/A; CORRENTE TIPO: N/A; BASE Marca/link Similar ou melhor 0 | UN | 4 | SOB DEMANDA | 18.333 | 73.332 | WICONEX | 18.33 | 73.32
Lote 73 | RMC | 126302 | BOTAO COMANDO; FORMATO BOTAO: REDONDO; TIPO ATUADOR: PULSADOR; COR: VERDE; FACE: N/A; TENSAO OPERACAO: 660V; CORRENTE TIPO: CA; CORRENTE NOMINAL: 10A; CONTATO: 1NA 1NF; DIAMETRO FURO: 22MM; TIPO LAMPADA: N/A; TENSAO LAMPADA: N/A; CORRENTE TIPO: N/A; BASE | BOTAO COMANDO REDONDO PULSADOR VERDE 660V CA 10A 1NA 1NF 22M Descritivo Longo BOTAO COMANDO; FORMATO BOTAO: REDONDO; TIPO ATUADOR: PULSADOR; COR: VERDE; FACE: N/A; TENSAO OPERACAO: 660V; CORRENTE TIPO: CA; CORRENTE NOMINAL: 10A; CONTATO: 1NA 1NF; DIAMETRO FURO: 22MM; TIPO LAMPADA: N/A; TENSAO LAMPADA: N/A; CORRENTE TIPO: N/A; BASE Marca/link Similar ou melhor 0 | UN | 2 | SOB DEMANDA | 18.333 | 36.666 | WICONEX | 18.33 | 36.66
Lote 73 | RMC | 126303 | BOTAO COMANDO; FORMATO BOTAO: REDONDO; TIPO ATUADOR: PULSADOR; COR: VERMELHA; FACE: N/A; TENSAO OPERACAO: 660V; CORRENTE TIPO: CA; CORRENTE NOMINAL: 10A; CONTATO: 1NA 1NF; DIAMETRO FURO: 22MM; TIPO LAMPADA: N/A; TENSAO LAMPADA: N/A; CORRENTE TIPO: N/A; BA | BOTAO COMANDO REDONDO PULSADOR VERMELHA 660V CA 10A 1NA 1NF Descritivo Longo BOTAO COMANDO; FORMATO BOTAO: REDONDO; TIPO ATUADOR: PULSADOR; COR: VERMELHA; FACE: N/A; TENSAO OPERACAO: 660V; CORRENTE TIPO: CA; CORRENTE NOMINAL: 10A; CONTATO: 1NA 1NF; DIAMETRO FURO: 22MM; TIPO LAMPADA: N/A; TENSAO LAMPADA: N/A; CORRENTE TIPO: N/A; BA Marca/link Similar ou melhor 0 | UN | 2 | SOB DEMANDA | 17.945 | 35.89 | WICONEX | 17.95 | 35.9
Lote 73 | RMC | 028952 | CABO ELETRICO; COM PINO BANANA 4.00 MM (DUAS PONTAS); COR PRETO; COMPRIMENTO 0.50 M; COM DERIVACAO. | CABO ELET C/PINO BANANA 4MM (DUAS PONTAS ) PT C/0.5M C/DERIV Descritivo Longo CABO ELETRICO; COM PINO BANANA 4.00 MM (DUAS PONTAS); COR PRETO; COMPRIMENTO 0.50 M; COM DERIVACAO. Marca/link Similar ou melhor 0 | UN | 30 | SOB DEMANDA | 15.714 | 471.42 | Ryndack Componentes | 15.71 | 471.3
Lote 73 | RMC | 028953 | CABO ELETRICO; COM PINO BANANA 4.00 MM (DUAS PONTAS); COR PRETO; COMPRIMENTO 0.70 M; COM DERIVACAO. | CABO ELET C/PINO BANANA 4MM (DUAS PONTAS ) PT C/0.7M C/DERIV Descritivo Longo CABO ELETRICO; COM PINO BANANA 4.00 MM (DUAS PONTAS); COR PRETO; COMPRIMENTO 0.70 M; COM DERIVACAO. Marca/link Similar ou melhor 0 | UN | 30 | SOB DEMANDA | 12.028 | 360.84 | Ryndack Componentes | 12.03 | 360.9
Lote 73 | RMC | 028955 | CABO ELETRICO; COM PINO BANANA 4.00 MM (DUAS PONTAS); COR VERMELHO; COMPRIMENTO 0.50 M; COM DERIVACAO. | CABO ELET C/PINO BANANA 4MM (DUAS PONTAS ) VM C/0.5M C/DERIV Descritivo Longo CABO ELETRICO; COM PINO BANANA 4.00 MM (DUAS PONTAS); COR VERMELHO; COMPRIMENTO 0.50 M; COM DERIVACAO. Marca/link Similar ou melhor 0 | UN | 30 | SOB DEMANDA | 15.714 | 471.42 | Ryndack Componentes | 15.71 | 471.3
Lote 73 | RMC | 028956 | CABO ELETRICO; COM PINO BANANA 4.00 MM (DUAS PONTAS); COR VERMELHO; COMPRIMENTO 0.70 M; COM DERIVACAO. | CABO ELET C/PINO BANANA 4MM (DUAS PONTAS ) VM C/0.7M C/DERIV Descritivo Longo CABO ELETRICO; COM PINO BANANA 4.00 MM (DUAS PONTAS); COR VERMELHO; COMPRIMENTO 0.70 M; COM DERIVACAO. Marca/link Similar ou melhor 0 | UN | 30 | SOB DEMANDA | 12.028 | 360.84 | Ryndack Componentes | 12.03 | 360.9
Lote 73 | RMC | 060884 | CABO ELETRICO; C/PINO BANANA; TENSAO ISOLACAO: 1000V; NUMERO CONDUTORES: 1 CONDUTOR; SECAO CONDUTOR: 22AWG; MATERIAL CONDUTOR: COBRE; MATERIAL ISOLACAO: POLICLORETO VINILA; COR ISOLACAO: PRETA; DIAMETRO: 4MM; COMPRIMENTO: 1M | CABO ELETRICO C/PINO BANANA 1000V 1 CONDUTOR 22AWG COBRE POL Descritivo Longo CABO ELETRICO; C/PINO BANANA; TENSAO ISOLACAO: 1000V; NUMERO CONDUTORES: 1 CONDUTOR; SECAO CONDUTOR: 22AWG; MATERIAL CONDUTOR: COBRE; MATERIAL ISOLACAO: POLICLORETO VINILA; COR ISOLACAO: PRETA; DIAMETRO: 4MM; COMPRIMENTO: 1M Marca/link Similar ou melhor 0 | UN | 280 | SOB DEMANDA | 32.786 | 9180.08 | Ryndack Componentes | 32.79 | 9181.2
Lote 73 | RMC | 050020 | CABO ELETRICO; TIPO CABO: FLEXIVEL; TENSAO ISOLACAO: 750V; NUMERO CONDUTORES: 1 CONDUTOR; SECAO CONDUTOR: 1,5MM2; CLASSE ENCORDOAMENTO: CLASSE 4; MATERIAL CONDUTOR: COBRE; MATERIAL ISOLACAO: POLICLORETO VINILA; COR ISOLACAO: AZUL; MATERIAL COBERTURA: N/A; | CABO ELETRICO FLEXIVEL 750V 1 CONDUTOR 1,5MM2 CLASSE 4 COBRE Descritivo Longo CABO ELETRICO; TIPO CABO: FLEXIVEL; TENSAO ISOLACAO: 750V; NUMERO CONDUTORES: 1 CONDUTOR; SECAO CONDUTOR: 1,5MM2; CLASSE ENCORDOAMENTO: CLASSE 4; MATERIAL CONDUTOR: COBRE; MATERIAL ISOLACAO: POLICLORETO VINILA; COR ISOLACAO: AZUL; MATERIAL COBERTURA: N/A; Marca/link Similar ou melhor 0 | UN | 7 | SOB DEMANDA | 117.72 | 824.04 | Cabo FlexSil 750V 1,50mm² Azul - Rolo 50m - SIL | 117.72 | 824.04
Lote 73 | RMC | 050018 | CABO ELETRICO; TIPO CABO: FLEXIVEL; TENSAO ISOLACAO: 750V; NUMERO CONDUTORES: 1 CONDUTOR; SECAO CONDUTOR: 1,5MM2; CLASSE ENCORDOAMENTO: CLASSE 4; MATERIAL CONDUTOR: COBRE; MATERIAL ISOLACAO: POLICLORETO VINILA ANTICHAMAS; COR ISOLACAO: VERMELHO; MATERIAL | CABO ELETRICO FLEXIVEL 750V 1 CONDUTOR 1,5MM2 CLASSE 4 COBRE Descritivo Longo CABO ELETRICO; TIPO CABO: FLEXIVEL; TENSAO ISOLACAO: 750V; NUMERO CONDUTORES: 1 CONDUTOR; SECAO CONDUTOR: 1,5MM2; CLASSE ENCORDOAMENTO: CLASSE 4; MATERIAL CONDUTOR: COBRE; MATERIAL ISOLACAO: POLICLORETO VINILA ANTICHAMAS; COR ISOLACAO: VERMELHO; MATERIAL Marca/link Similar ou melhor 0 | UN | 7 | SOB DEMANDA | 107.99 | 755.93 | INSTALACOM | 107.99 | 755.93
Lote 73 | RMC | 050016 | CABO ELETRICO; TIPO CABO: FLEXIVEL; TENSAO ISOLACAO: 750V; NUMERO CONDUTORES: 1 CONDUTOR; SECAO CONDUTOR: 1,5MM2; CLASSE ENCORDOAMENTO: CLASSE 4; MATERIAL CONDUTOR: COBRE; MATERIAL ISOLACAO: POLICLORETO VINILA ANTICHAMAS; COR ISOLACAO: VERDE; MATERIAL COB | CABO ELETRICO FLEXIVEL 750V 1 CONDUTOR 1,5MM2 CLASSE 4 COBRE Descritivo Longo CABO ELETRICO; TIPO CABO: FLEXIVEL; TENSAO ISOLACAO: 750V; NUMERO CONDUTORES: 1 CONDUTOR; SECAO CONDUTOR: 1,5MM2; CLASSE ENCORDOAMENTO: CLASSE 4; MATERIAL CONDUTOR: COBRE; MATERIAL ISOLACAO: POLICLORETO VINILA ANTICHAMAS; COR ISOLACAO: VERDE; MATERIAL COB Marca/link Similar ou melhor 0 | UN | 7 | SOB DEMANDA | 103.17 | 722.19 | Fio Elétrico 1,5mm Cabo Flexível 1 5mm Rolo 100m Metros 750v Cobertura Verde - SIL | 103.17 | 722.19
Lote 73 | RMC | 050086 | CABO ELETRICO; TIPO CABO: FLEXIVEL PARALELO; TENSAO ISOLACAO: 750V; NUMERO CONDUTORES: 2 CONDUTORES; SECAO CONDUTOR: 1,5MM2; CLASSE ENCORDOAMENTO: CLASSE 5; MATERIAL CONDUTOR: COBRE; MATERIAL ISOLACAO: POLICLORETO VINILA; COR ISOLACAO: PRETO; MATERIAL COB | CABO ELETRICO FLEXIVEL PARALELO 750V 2 CONDUTORES 1,5MM2 CLA Descritivo Longo CABO ELETRICO; TIPO CABO: FLEXIVEL PARALELO; TENSAO ISOLACAO: 750V; NUMERO CONDUTORES: 2 CONDUTORES; SECAO CONDUTOR: 1,5MM2; CLASSE ENCORDOAMENTO: CLASSE 5; MATERIAL CONDUTOR: COBRE; MATERIAL ISOLACAO: POLICLORETO VINILA; COR ISOLACAO: PRETO; MATERIAL COB Marca/link Similar ou melhor 0 | UN | 2 | SOB DEMANDA | 218.541 | 437.082 | Ry | 218.54 | 437.08
Lote 73 | RMC | 060883 | CABO ELETRICO; C/PINO BANANA; TENSAO ISOLACAO: 1000V; NUMERO CONDUTORES: 1 CONDUTOR; SECAO CONDUTOR: 22AWG; MATERIAL CONDUTOR: COBRE; MATERIAL ISOLACAO: POLICLORETO VINILA; COR COBERTURA: VERMELHO; DIAMETRO: 4MM; COMPRIMENTO: 500MM; DUAS PONTAS C/DERIVACAO | CABO ELETRICO; C/PINO BANANA; TENSAO ISOLACAO: 1000V; NUMERO CONDUTORES: 1 CONDUTOR; SECAO CONDUTOR: 22AWG; MATERIAL CONDUTOR: COBRE; MATERIAL ISOLACAO: POLICLORETO VINILA; COR COBERTURA: VERMELHO; DIAMETRO: 4MM; COMPRIMENTO: 500MM; DUAS PONTAS C/DERIVACAO | UN | 280 | SOB DEMANDA | 20.758 | 5812.24 | Ryndack Componentes | 20.76 | 5812.8
Lote 73 | RMC | 057443 | CABO EXTENSAO; TIPO CABO: ENTRADA P/2 TOMADAS; MATERIAL: POLIPROPILENO; BLINDAGEM: S/BLINDAGEM; TIPO CONEXAO: PLUGUE MACHO 2 POLOS; DIAMETRO CABO: 2,5MM; COMPRIMENTO: 20M | CABO EXTENSAO PP PLUG MACHO 2 POLOS DIAMETRO CABO: 2,5MM COM Descritivo Longo CABO EXTENSAO; TIPO CABO: ENTRADA P/2 TOMADAS; MATERIAL: POLIPROPILENO; BLINDAGEM: S/BLINDAGEM; TIPO CONEXAO: PLUGUE MACHO 2 POLOS; DIAMETRO CABO: 2,5MM; COMPRIMENTO: 20M Marca/link Similar ou melhor 0 | UN | 5 | SOB DEMANDA | 141.523 | 707.615 | MEGA COBRE | 141.52 | 707.6
Lote 73 | RMC | 062761 | CABO MONTADO; PONTA PROVA; TENSAO ISOLACAO: 1000V; CORRENTE: 16A; MATERIAL CONDUTOR: COBRE; MATERIAL ISOLACAO: COMPOSTO BORRACHA SILICONE; MATERIAL COBERTURA: POLICLORETO VINILA; COR COBERTURA: PRETA; EXTREMIDADE A: PINO BANANA; DIAMETRO EXTREMIDADE A: 4MM; EXTREMIDADE B: PINO BANANA; DIAMETRO EXTREMIDADE B: 4MM; COMPRIMENTO CABO: 1M | CABO MONTADO; PONTA PROVA; TENSAO ISOLACAO: 1000V; CORRENTE: 16A; MATERIAL CONDUTOR: COBRE; MATERIAL ISOLACAO: COMPOSTO BORRACHA SILICONE; MATERIAL COBERTURA: POLICLORETO VINILA; COR COBERTURA: PRETA; EXTREMIDADE A: PINO BANANA; DIAMETRO EXTREMIDADE A: 4MM; EXTREMIDADE B: PINO BANANA; DIAMETRO EXTREMIDADE B: 4MM; COMPRIMENTO CABO: 1M | UN | 30 | SOB DEMANDA | 10.767 | 323.01 | Ryndack Componentes | 10.77 | 323.1
Lote 73 | RMC | 062758 | CABO MONTADO; PONTA PROVA; TENSAO ISOLACAO: 1000V; CORRENTE: 16A; MATERIAL CONDUTOR: COBRE; MATERIAL ISOLACAO: COMPOSTO BORRACHA SILICONE; MATERIAL COBERTURA: POLICLORETO VINILA; COR COBERTURA: VERMELHA; EXTREMIDADE A: PINO BANANA; DIAMETRO EXTREMIDADE A: 4MM; EXTREMIDADE B: PINO BANANA; DIAMETRO EXTREMIDADE B: 4MM; COMPRIMENTO CABO: 1M | CABO MONTADO; PONTA PROVA; TENSAO ISOLACAO: 1000V; CORRENTE: 16A; MATERIAL CONDUTOR: COBRE; MATERIAL ISOLACAO: COMPOSTO BORRACHA SILICONE; MATERIAL COBERTURA: POLICLORETO VINILA; COR COBERTURA: VERMELHA; EXTREMIDADE A: PINO BANANA; DIAMETRO EXTREMIDADE A: 4MM; EXTREMIDADE B: PINO BANANA; DIAMETRO EXTREMIDADE B: 4MM; COMPRIMENTO CABO: 1M | UN | 30 | SOB DEMANDA | 10.767 | 323.01 | Ryndack Componentes | 10.77 | 323.1
Lote 73 | RMC | 137781 | CAIXA MEDICAO; PADRAO COPEL CN-1; CORRENTE TIPO: CA; CORRENTE: 50-100A; NUMERO FASES: TRIFASICO; MATERIAL CORPO: ACO; COR: CINZA; COMPRIMENTO: 354MM; LARGURA: 203MM; ALTURA: 453MM | CAIXA MEDICAO PADRAO COPEL CN-1 CA 50-100A TRIFASICO ACO CIN Descritivo Longo CAIXA MEDICAO; PADRAO COPEL CN-1; CORRENTE TIPO: CA; CORRENTE: 50-100A; NUMERO FASES: TRIFASICO; MATERIAL CORPO: ACO; COR: CINZA; COMPRIMENTO: 354MM; LARGURA: 203MM; ALTURA: 453MM Marca/link Similar ou melhor 0 | UN | 20 | SOB DEMANDA | 310.4 | 6208 | FJ | 310.4 | 6208
Lote 73 | RMC | 126308 | CAMPAINHA; TIPO CAMPAINHA: CIGARRA EMBUTIR; NUMERO TONS: 1 TON; MATERIAL: TERMOPLASTICO; ALIMENTACAO: CA; TENSAO ALIMENTACAO: 110V; CORRENTE TIPO: N/A; ALCANCE: N/A; INTENSIDADE SONORA: N/A; POTENCIA: N/A; FREQUENCIA: N/A; GRAU PROTECAO: N/A; DIAMETRO: N/ | CAMPAINHA CIGARRA EMBUTIR 1 TON TERMOPLASTICO CA 110V 2POL 4 Descritivo Longo CAMPAINHA; TIPO CAMPAINHA: CIGARRA EMBUTIR; NUMERO TONS: 1 TON; MATERIAL: TERMOPLASTICO; ALIMENTACAO: CA; TENSAO ALIMENTACAO: 110V; CORRENTE TIPO: N/A; ALCANCE: N/A; INTENSIDADE SONORA: N/A; POTENCIA: N/A; FREQUENCIA: N/A; GRAU PROTECAO: N/A; DIAMETRO: N/ Marca/link Similar ou melhor 0 | UN | 20 | SOB DEMANDA | 28.13 | 562.6 | TTS | 28.13 | 562.6
Lote 73 | RMC | 050209 | CANALETA ELETRICA; TIPO CANALETA: RECORTE ABERTO; MATERIAL CORPO: POLICLORETO VINILA; TRATAMENTO SUPERFICIE: N/A; COR: AZUL; COMPRIMENTO: 2M; LARGURA: 50MM; ALTURA: 50MM; NUMERO DIVISORIAS: N/A; ACESSORIO: C/TAMPA | CANALETA ELETRICA RECORTE ABERTO POLICLORETO VINILA AZUL 2M Descritivo Longo CANALETA ELETRICA; TIPO CANALETA: RECORTE ABERTO; MATERIAL CORPO: POLICLORETO VINILA; TRATAMENTO SUPERFICIE: N/A; COR: AZUL; COMPRIMENTO: 2M; LARGURA: 50MM; ALTURA: 50MM; NUMERO DIVISORIAS: N/A; ACESSORIO: C/TAMPA Marca/link Similar ou melhor 0 | UN | 2 | SOB DEMANDA | 55.5325 | 111.065 | HELLERMANN | 55.53 | 111.06
Lote 73 | RMC | 073413 | CONECTOR ELETRICO; BORNE SAK; TENSAO: 750V; CORRENTE: 57A; MATERIAL CORPO: TERMOPLASTICO; COR: AMARELO VERDE; CONEXAO: PARAFUSO; SECAO CONDUTOR: 2,5MM2; NUMERO POLOS: 1 POLO | CONECTOR ELETRICO BORNE SAK 750V 57A TERMOPLASTICO AMARELO V Descritivo Longo CONECTOR ELETRICO; BORNE SAK; TENSAO: 750V; CORRENTE: 57A; MATERIAL CORPO: TERMOPLASTICO; COR: AMARELO VERDE; CONEXAO: PARAFUSO; SECAO CONDUTOR: 2,5MM2; NUMERO POLOS: 1 POLO Marca/link Similar ou melhor 0 | UN | 20 | SOB DEMANDA | 12.319 | 246.38 | JNG | 12.32 | 246.4
Lote 73 | RMC | 137785 | CONECTOR ELETRICO; BORNE SAK; TENSAO: 750V; CORRENTE: 57A; MATERIAL CORPO: TERMOPLASTICO; COR: AMARELO VERDE; CONEXAO: PARAFUSO; SECAO CONDUTOR: 4MM2; NUMERO POLOS: 1 POLO; LARGURA: 10MM; ALTURA: 44,2MM; COMPRIMENTO: 45,5MM | CONECTOR ELETRICO BORNE SAK 750V 57A TERMOPLASTICO AMARELO V Descritivo Longo CONECTOR ELETRICO; BORNE SAK; TENSAO: 750V; CORRENTE: 57A; MATERIAL CORPO: TERMOPLASTICO; COR: AMARELO VERDE; CONEXAO: PARAFUSO; SECAO CONDUTOR: 4MM2; NUMERO POLOS: 1 POLO; LARGURA: 10MM; ALTURA: 44,2MM; COMPRIMENTO: 45,5MM Marca/link Similar ou melhor 0 | UN | 40 | SOB DEMANDA | 33.562 | 1342.48 | JNG | 33.56 | 1342.4
Lote 73 | RMC | 073432 | CONECTOR ELETRICO; BORNE SAK; TENSAO: 750V; CORRENTE: 57A; MATERIAL CORPO: TERMOPLASTICO; COR: AZUL; CONEXAO: PARAFUSO; SECAO CONDUTOR: 2,5MM2; NUMERO POLOS: 1 POLO | CONECTOR ELETRICO BORNE SAK 750V 57A TERMOPLASTICO AZUL PARA Descritivo Longo CONECTOR ELETRICO; BORNE SAK; TENSAO: 750V; CORRENTE: 57A; MATERIAL CORPO: TERMOPLASTICO; COR: AZUL; CONEXAO: PARAFUSO; SECAO CONDUTOR: 2,5MM2; NUMERO POLOS: 1 POLO Marca/link Similar ou melhor 0 | UN | 20 | SOB DEMANDA | 4.559 | 91.18 | TRIAR | 4.56 | 91.2
Lote 73 | RMC | 137787 | CONECTOR ELETRICO; BORNE SAK; TENSAO: 750V; CORRENTE: 57A; MATERIAL CORPO: TERMOPLASTICO; COR: CINZA; CONEXAO: PARAFUSO; SECAO CONDUTOR: 10MM2; DIAMETRO CONDUTOR: 10MM; LARGURA: 10MM; ALTURA: 44,2MM; COMPRIMENTO: 45,5MM | CONECTOR ELETRICO BORNE SAK 750V 57A TERMOPLASTICO CINZA PAR Descritivo Longo CONECTOR ELETRICO; BORNE SAK; TENSAO: 750V; CORRENTE: 57A; MATERIAL CORPO: TERMOPLASTICO; COR: CINZA; CONEXAO: PARAFUSO; SECAO CONDUTOR: 10MM2; DIAMETRO CONDUTOR: 10MM; LARGURA: 10MM; ALTURA: 44,2MM; COMPRIMENTO: 45,5MM Marca/link Similar ou melhor 0 | UN | 100 | SOB DEMANDA | 6.4311 | 643.11 | WEG | 6.43 | 643
Lote 73 | RMC | 137786 | CONECTOR ELETRICO; BORNE SAK; TENSAO: 750V; CORRENTE: 57A; MATERIAL CORPO: TERMOPLASTICO; COR: AMARELO VERDE; CONEXAO: PARAFUSO; SECAO CONDUTOR: 10MM2; NUMERO POLOS: 1 POLO; LARGURA: 10MM; ALTURA: 44,2MM; COMPRIMENTO: 45,5MM; DADOS COMPLEMENTARES: FIXACAO: TRILHO DIN | CONECTOR ELETRICO; BORNE SAK; TENSAO: 750V; CORRENTE: 57A; MATERIAL CORPO: TERMOPLASTICO; COR: AMARELO VERDE; CONEXAO: PARAFUSO; SECAO CONDUTOR: 10MM2; NUMERO POLOS: 1 POLO; LARGURA: 10MM; ALTURA: 44,2MM; COMPRIMENTO: 45,5MM; DADOS COMPLEMENTARES: FIXACAO: TRILHO DIN | UN | 40 | SOB DEMANDA | 18.915 | 756.6 | JNG | 18.92 | 756.8
Lote 73 | RMC | 144411 | CONECTOR PARAFUSO; MINIFIX 15/18; MATERIAL CORPO: ZAMAC; TRATAMENTO SUPERFICIE: FUNDIDO; COR: PRATA | CONECTOR PARAFUSO MINIFIX 15/18 ZAMAC FUNDIDO PRATA Descritivo Longo CONECTOR PARAFUSO; MINIFIX 15/18; MATERIAL CORPO: ZAMAC; TRATAMENTO SUPERFICIE: FUNDIDO; COR: PRATA Marca/link Similar ou melhor 0 | UN | 10 | SOB DEMANDA | 1.261 | 12.61 | HAFELE | 1.26 | 12.6
Lote 73 | RMC | 137819 | CONTATOR AUXILIAR; TENSAO BOBINA: 24V; CORRENTE TIPO: CC; FREQUENCIA: 60HZ; CONTATO: 2NA 2NF; NUMERO POLOS: 4 POLOS; CONEXAO ELETRICA: TERMINAL PARAFUSO; LARGURA: 273MM; ALTURA: 474MM | CONTATOR AUXILIAR 24V CC 60HZ 2NA 2NF 4 POLOS TERMINAL PARAF Descritivo Longo CONTATOR AUXILIAR; TENSAO BOBINA: 24V; CORRENTE TIPO: CC; FREQUENCIA: 60HZ; CONTATO: 2NA 2NF; NUMERO POLOS: 4 POLOS; CONEXAO ELETRICA: TERMINAL PARAFUSO; LARGURA: 273MM; ALTURA: 474MM Marca/link Similar ou melhor 0 | UN | 60 | SOB DEMANDA | 117.0111 | 7020.666 | Contator Auxiliar 220Vca 2NA+2NF NXRC-22 Cód. 930049 – Chint | 117.01 | 7020.6
Lote 73 | RMC | 125657 | CONTATOR; POTENCIA; TRIPOLAR; CORRENTE NOMINAL 12.00 A; TENSAO BOBINA 220.00 V; CATEGORIA AC-3; COM CONTATO AUXILIAR 1NA. | CONTATOR POTENCIA 3P 12A 220V AC-3 C/CONTATO AUX 1NA Descritivo Longo CONTATOR; POTENCIA; TRIPOLAR; CORRENTE NOMINAL 12.00 A; TENSAO BOBINA 220.00 V; CATEGORIA AC-3; COM CONTATO AUXILIAR 1NA. Marca/link Similar ou melhor 0 | UN | 20 | SOB DEMANDA | 191.09 | 3821.8 | CWM121130V26 WEG | 191.09 | 3821.8
Lote 73 | RMC | 080427 | CONTATOR PRINCIPAL; TRIFASICO; NUMERO POLOS: 3 POLOS; TENSAO BOBINA: 220V; CORRENTE TIPO: CA; CORRENTE: 17A; FREQUENCIA: 50/60HZ; CONTATO AUXILIAR: 1NA 1NF; GRAU PROTECAO: IP20; LARGURA: 45MM; ALTURA: 85MM; PROFUNDIDADE: 97MM; 3RT20251AN20/SIEMENS | CONTATOR PRINCIPAL TRIFASICO 3 POLOS 220V CA 17A 50/60HZ 1NA Descritivo Longo CONTATOR PRINCIPAL; TRIFASICO; NUMERO POLOS: 3 POLOS; TENSAO BOBINA: 220V; CORRENTE TIPO: CA; CORRENTE: 17A; FREQUENCIA: 50/60HZ; CONTATO AUXILIAR: 1NA 1NF; GRAU PROTECAO: IP20; LARGURA: 45MM; ALTURA: 85MM; PROFUNDIDADE: 97MM; 3RT20251AN20/SIEMENS Marca/link Similar ou melhor 0 | UN | 15 | SOB DEMANDA | 226.01 | 3390.15 | 3RT20251AN20 Siemens | 226.01 | 3390.15
Lote 73 | RMC | 059154 | CURVA ELETRODUTO; MATERIAL CORPO: ACO; TRATAMENTO SUPERFICIE: ZINCADO FOGO; 90GR; DIAMETRO: 3/4POL | CURVA ELETRODUTO ACO ZINCADO FOGO 90GR 3/4POL Descritivo Longo CURVA ELETRODUTO; MATERIAL CORPO: ACO; TRATAMENTO SUPERFICIE: ZINCADO FOGO; 90GR; DIAMETRO: 3/4POL Marca/link Similar ou melhor 0 | UN | 10 | SOB DEMANDA | 6.887 | 68.87 | ELECON | 6.89 | 68.9
Lote 73 | RMC | 127296 | DISPLAY; LCD 16X2; COR: BACKLIGHT AZUL ESCRITA BRANCA; FORMATO: RETANGULAR; TENSAO ALIMENTACAO: 5V; DIAMETRO: 80MM; LARGURA: 36MM; ALTURA: 12MM; DADOS COMPLEMENTARES: USO BASE INTERFACE | DISPLAY LCD 16X2 COR BACKLIGHT AZUL ESCRITA BRANCA FORMATO R Descritivo Longo DISPLAY; LCD 16X2; COR: BACKLIGHT AZUL ESCRITA BRANCA; FORMATO: RETANGULAR; TENSAO ALIMENTACAO: 5V; DIAMETRO: 80MM; LARGURA: 36MM; ALTURA: 12MM; DADOS COMPLEMENTARES: USO BASE INTERFACE Marca/link Similar ou melhor 0 | UN | 12 | SOB DEMANDA | 21.534 | 258.408 | Ryndack Componentes | 21.53 | 258.36
Lote 73 | RMC | 051974 | ELETRODUTO ROSCAVEL POLICLORETO VINILA PRETO 3/4POL 3M | ELETRODUTO ROSCAVEL POLICLORETO VINILA PRETO 3/4POL 3M Descritivo Longo ELETRODUTO ROSCAVEL POLICLORETO VINILA PRETO 3/4POL 3M Marca/link Similar ou melhor 0 | UN | 8 | SOB DEMANDA | 8.05 | 64.4 | TIGRE | 8.05 | 64.4
Lote 73 | RMC | 051974 | ELETRODUTO ROSCAVEL POLICLORETO VINILA PRETO 3/4POL 3M | ELETRODUTO ROSCAVEL POLICLORETO VINILA PRETO 3/4POL 3M Descritivo Longo ELETRODUTO ROSCAVEL POLICLORETO VINILA PRETO 3/4POL 3M Marca/link Similar ou melhor 0 | UN | 5 | SOB DEMANDA | 8.05 | 40.25 | TIGRE | 8.05 | 40.25
Lote 73 | RMC | 029003 | ESPAGUETE TERMOCONTRATIL EMBORRACHADO 2MM | ESPAGUETE TERMOCONTRATIL EMBORRACHADO 2MM Descritivo Longo ESPAGUETE TERMOCONTRATIL EMBORRACHADO 2MM Marca/link Similar ou melhor 0 | UN | 20 | SOB DEMANDA | 1.8915 | 37.83 | T2Z | 1.89 | 37.8
Lote 73 | RMC | 029004 | ESPAGUETE TERMOCONTRATIL EMBORRACHADO 4MM | ESPAGUETE TERMOCONTRATIL EMBORRACHADO 4MM Descritivo Longo ESPAGUETE TERMOCONTRATIL EMBORRACHADO 4MM Marca/link Similar ou melhor 0 | UN | 20 | SOB DEMANDA | 2.3765 | 47.53 | T2Z | 2.38 | 47.6
Lote 73 | RMC | 029005 | ESPAGUETE TERMOCONTRATIL EMBORRACHADO 6MM | ESPAGUETE TERMOCONTRATIL EMBORRACHADO 6MM Descritivo Longo ESPAGUETE TERMOCONTRATIL EMBORRACHADO 6MM Marca/link Similar ou melhor 0 | UN | 20 | SOB DEMANDA | 4.7045 | 94.09 | CFACIL | 4.7 | 94
Lote 73 | RMC | 143544 | EXTENSAO ELETRICA; CARRETEL; TENSAO MAXIMA: 127V; COR: PRETO; CORRENTE: 10A; TOMADA: 5 TOMADAS 2 POLOS+TERRA; COMPRIMENTO: 10M | EXTENSAO ELETRICA CARRETEL 127V PRETO 10A 5 TOMADAS 2 POLOS+ Descritivo Longo EXTENSAO ELETRICA; CARRETEL; TENSAO MAXIMA: 127V; COR: PRETO; CORRENTE: 10A; TOMADA: 5 TOMADAS 2 POLOS+TERRA; COMPRIMENTO: 10M Marca/link Similar ou melhor 0 | UN | 4 | SOB DEMANDA | 269.757 | 1079.028 | FORCELINE | 269.76 | 1079.04
Lote 73 | RMC | 129191 | EXTENSAO ELETRICA; MATERIAL: POLIPROPILENO; NUMERO CONDUTOR: 2 CONDUTORES; SECAO: 1MM2; CORRENTE: 10A; COMPRIMENTO: 40M | EXTENSAO ELETRICA POLIPROPILENO 2 CONDUTORES 1MM2 10A 40M Descritivo Longo EXTENSAO ELETRICA; MATERIAL: POLIPROPILENO; NUMERO CONDUTOR: 2 CONDUTORES; SECAO: 1MM2; CORRENTE: 10A; COMPRIMENTO: 40M Marca/link Similar ou melhor 0 | UN | 4 | SOB DEMANDA | 159.274 | 637.096 | CLICK CABOS | 159.27 | 637.08
Lote 73 | RMC | 129191 | EXTENSAO ELETRICA; MATERIAL: POLIPROPILENO; NUMERO CONDUTOR: 2 CONDUTORES; SECAO: 1MM2; CORRENTE: 10A; COMPRIMENTO: 40M | EXTENSAO ELETRICA POLIPROPILENO 2 CONDUTORES 1MM2 10A 40M Descritivo Longo EXTENSAO ELETRICA; MATERIAL: POLIPROPILENO; NUMERO CONDUTOR: 2 CONDUTORES; SECAO: 1MM2; CORRENTE: 10A; COMPRIMENTO: 40M Marca/link Similar ou melhor 0 | UN | 2 | SOB DEMANDA | 159.274 | 318.548 | CLICK CABOS | 159.27 | 318.54
Lote 73 | RMC | 125399 | FILTRO LINHA TOMADA 110/220V NBR 14136 20A POLICLORETO VINILA 5 ENTRADAS 2P+T 1,5M PRETO | FILTRO LINHA TOMADA 110/220V NBR 14136 20A POLICLORETO VINIL Descritivo Longo FILTRO LINHA TOMADA 110/220V NBR 14136 20A POLICLORETO VINILA 5 ENTRADAS 2P+T 1,5M PRETO Marca/link Similar ou melhor 0 | UN | 20 | SOB DEMANDA | 43.74 | 874.8 | INTELBRAS | 43.74 | 874.8
Lote 73 | RMC | 125399 | FILTRO LINHA TOMADA 110/220V NBR 14136 20A POLICLORETO VINILA 5 ENTRADAS 2P+T 1,5M PRETO | FILTRO LINHA TOMADA 110/220V NBR 14136 20A POLICLORETO VINIL Descritivo Longo FILTRO LINHA TOMADA 110/220V NBR 14136 20A POLICLORETO VINILA 5 ENTRADAS 2P+T 1,5M PRETO Marca/link Similar ou melhor 0 | UN | 20 | SOB DEMANDA | 43.74 | 874.8 | INTELBRAS | 43.74 | 874.8
Lote 73 | RMC | 125399 | FILTRO LINHA TOMADA 110/220V NBR 14136 20A POLICLORETO VINILA 5 ENTRADAS 2P+T 1,5M PRETO | FILTRO LINHA TOMADA 110/220V NBR 14136 20A POLICLORETO VINIL Descritivo Longo FILTRO LINHA TOMADA 110/220V NBR 14136 20A POLICLORETO VINILA 5 ENTRADAS 2P+T 1,5M PRETO Marca/link Similar ou melhor 0 | UN | 10 | SOB DEMANDA | 43.74 | 437.4 | INTELBRAS | 43.74 | 437.4
Lote 73 | RMC | 016531 | FILTRO LINHA TOMADA 110/220V NBR 14136 20A POLICLORETO VINILA 5 ENTRADAS 2P+T 3M PRETO | FILTRO LINHA TOMADA 110/220V NBR 14136 20A POLICLORETO VINIL Descritivo Longo FILTRO LINHA TOMADA 110/220V NBR 14136 20A POLICLORETO VINILA 5 ENTRADAS 2P+T 3M PRETO Marca/link Similar ou melhor 0 | UN | 5 | SOB DEMANDA | 45.396 | 226.98 | INTELBRAS | 45.4 | 227
Lote 73 | RMC | 016531 | FILTRO LINHA TOMADA 110/220V NBR 14136 20A POLICLORETO VINILA 5 ENTRADAS 2P+T 3M PRETO | FILTRO LINHA TOMADA 110/220V NBR 14136 20A POLICLORETO VINIL Descritivo Longo FILTRO LINHA TOMADA 110/220V NBR 14136 20A POLICLORETO VINILA 5 ENTRADAS 2P+T 3M PRETO Marca/link Similar ou melhor 0 | UN | 5 | SOB DEMANDA | 45.396 | 226.98 | INTELBRAS | 45.4 | 227
Lote 73 | RMC | 016531 | FILTRO LINHA TOMADA 110/220V NBR 14136 20A POLICLORETO VINILA 5 ENTRADAS 2P+T 3M PRETO | FILTRO LINHA TOMADA 110/220V NBR 14136 20A POLICLORETO VINIL Descritivo Longo FILTRO LINHA TOMADA 110/220V NBR 14136 20A POLICLORETO VINILA 5 ENTRADAS 2P+T 3M PRETO Marca/link Similar ou melhor 0 | UN | 3 | SOB DEMANDA | 45.396 | 136.188 | INTELBRAS | 45.4 | 136.2
Lote 73 | RMC | 125397 | FILTRO LINHA TOMADA 110/220V NBR 14136 20A POLICLORETO VINILA 5 ENTRADAS 2P+T 5M PRETO | FILTRO LINHA TOMADA 110/220V NBR 14136 20A POLICLORETO VINIL Descritivo Longo FILTRO LINHA TOMADA 110/220V NBR 14136 20A POLICLORETO VINILA 5 ENTRADAS 2P+T 5M PRETO Marca/link Similar ou melhor 0 | UN | 3 | SOB DEMANDA | 66.057 | 198.171 | PAROSFLUX | 66.06 | 198.18
Lote 73 | RMC | 032377 | FIO NIQUEL CROMO 0.50MM 24AWG LIGA 80/20 0.50MM 1200GRAUS P/M | FIO NIQUEL CROMO 0.50MM 24AWG LIGA 80/20 0.50MM 1200GRAUS P/ Descritivo Longo FIO NIQUEL CROMO 0.50MM 24AWG LIGA 80/20 0.50MM 1200GRAUS P/M Marca/link Similar ou melhor 0 | UN | 8 | SOB DEMANDA | 38.994 | 311.952 | SUPERFITAS | 38.99 | 311.92
Lote 73 | RMC | 126549 | FITA ADESIVA; TIPO FITA: ISOLANTE ANTICHAMA; MATERIAL CORPO: POLICLORETO VINILA; MATERIAL ADESIVO: RESINA ACRILICA; TENSAO ISOLACAO: 750V; COR: VERDE; FIGURA: N/A; MENSAGEM: N/A; LARGURA: 19MM; ESPESSURA: 0,18MM; FORNECIMENTO: ROLO 20M | FITA ADESIVA ISOLANTE ANTICHAMA POLICLORETO VINILA RESINA AC Descritivo Longo FITA ADESIVA; TIPO FITA: ISOLANTE ANTICHAMA; MATERIAL CORPO: POLICLORETO VINILA; MATERIAL ADESIVO: RESINA ACRILICA; TENSAO ISOLACAO: 750V; COR: VERDE; FIGURA: N/A; MENSAGEM: N/A; LARGURA: 19MM; ESPESSURA: 0,18MM; FORNECIMENTO: ROLO 20M Marca/link Similar ou melhor 0 | UN | 6 | SOB DEMANDA | 7.275 | 43.65 | WORKER | 7.28 | 43.68
Lote 73 | RMC | 126548 | FITA ADESIVA; TIPO FITA: ISOLANTE ANTICHAMA; MATERIAL CORPO: POLICLORETO VINILA; MATERIAL ADESIVO: RESINA ACRILICA; TENSAO ISOLACAO: 750V; COR: VERMELHA; FIGURA: N/A; MENSAGEM: N/A; LARGURA: 19MM; ESPESSURA: 0,18MM; FORNECIMENTO: ROLO 20M | FITA ADESIVA ISOLANTE ANTICHAMA POLICLORETO VINILA RESINA AC Descritivo Longo FITA ADESIVA; TIPO FITA: ISOLANTE ANTICHAMA; MATERIAL CORPO: POLICLORETO VINILA; MATERIAL ADESIVO: RESINA ACRILICA; TENSAO ISOLACAO: 750V; COR: VERMELHA; FIGURA: N/A; MENSAGEM: N/A; LARGURA: 19MM; ESPESSURA: 0,18MM; FORNECIMENTO: ROLO 20M Marca/link Similar ou melhor 0 | UN | 6 | SOB DEMANDA | 7.178 | 43.068 | WORKER | 7.18 | 43.08
Lote 73 | RMC | 126550 | FITA ADESIVA; TIPO FITA: ISOLANTE ANTICHAMA; MATERIAL CORPO: POLICLORETO VINILA; MATERIAL ADESIVO: RESINA SINTETICA; TENSAO ISOLACAO: 750V; COR: BRANCA; FIGURA: N/A; MENSAGEM: N/A; LARGURA: 19MM; ESPESSURA: 0,18MM; FORNECIMENTO: ROLO 20M | FITA ADESIVA ISOLANTE ANTICHAMA POLICLORETO VINILA RESINA SI Descritivo Longo FITA ADESIVA; TIPO FITA: ISOLANTE ANTICHAMA; MATERIAL CORPO: POLICLORETO VINILA; MATERIAL ADESIVO: RESINA SINTETICA; TENSAO ISOLACAO: 750V; COR: BRANCA; FIGURA: N/A; MENSAGEM: N/A; LARGURA: 19MM; ESPESSURA: 0,18MM; FORNECIMENTO: ROLO 20M Marca/link Similar ou melhor 0 | UN | 6 | SOB DEMANDA | 7.372 | 44.232 | WORKER | 7.37 | 44.22
Lote 73 | RMC | 126793 | FITA ISOLANTE; TIPO FITA: ADESIVA ANTICHAMA; MATERIAL CORPO: POLICLORETO VINILA; MATERIAL ADESIVO: RESINA ACRILICA; TENSAO ISOLACAO: 750V; COR: PRETA; FIGURA: N/A; MENSAGEM: N/A; LARGURA: 19MM; ESPESSURA: 0,18MM; FORNECIMENTO: ROLO 20M | FITA ISOLANTE ADESIVA ANTICHAMA POLICLORETO VINILA RESINA AC Descritivo Longo FITA ISOLANTE; TIPO FITA: ADESIVA ANTICHAMA; MATERIAL CORPO: POLICLORETO VINILA; MATERIAL ADESIVO: RESINA ACRILICA; TENSAO ISOLACAO: 750V; COR: PRETA; FIGURA: N/A; MENSAGEM: N/A; LARGURA: 19MM; ESPESSURA: 0,18MM; FORNECIMENTO: ROLO 20M Marca/link Similar ou melhor 0 | UN | 60 | SOB DEMANDA | 6.402 | 384.12 | WORKER | 6.4 | 384
Lote 73 | RMC | 126793 | FITA ISOLANTE; TIPO FITA: ADESIVA ANTICHAMA; MATERIAL CORPO: POLICLORETO VINILA; MATERIAL ADESIVO: RESINA ACRILICA; TENSAO ISOLACAO: 750V; COR: PRETA; FIGURA: N/A; MENSAGEM: N/A; LARGURA: 19MM; ESPESSURA: 0,18MM; FORNECIMENTO: ROLO 20M | FITA ISOLANTE ADESIVA ANTICHAMA POLICLORETO VINILA RESINA AC Descritivo Longo FITA ISOLANTE; TIPO FITA: ADESIVA ANTICHAMA; MATERIAL CORPO: POLICLORETO VINILA; MATERIAL ADESIVO: RESINA ACRILICA; TENSAO ISOLACAO: 750V; COR: PRETA; FIGURA: N/A; MENSAGEM: N/A; LARGURA: 19MM; ESPESSURA: 0,18MM; FORNECIMENTO: ROLO 20M Marca/link Similar ou melhor 0 | UN | 15 | SOB DEMANDA | 6.402 | 96.03 | WORKER | 6.4 | 96
Lote 73 | RMC | 126793 | FITA ISOLANTE; TIPO FITA: ADESIVA ANTICHAMA; MATERIAL CORPO: POLICLORETO VINILA; MATERIAL ADESIVO: RESINA ACRILICA; TENSAO ISOLACAO: 750V; COR: PRETA; FIGURA: N/A; MENSAGEM: N/A; LARGURA: 19MM; ESPESSURA: 0,18MM; FORNECIMENTO: ROLO 20M | FITA ISOLANTE ADESIVA ANTICHAMA POLICLORETO VINILA RESINA AC Descritivo Longo FITA ISOLANTE; TIPO FITA: ADESIVA ANTICHAMA; MATERIAL CORPO: POLICLORETO VINILA; MATERIAL ADESIVO: RESINA ACRILICA; TENSAO ISOLACAO: 750V; COR: PRETA; FIGURA: N/A; MENSAGEM: N/A; LARGURA: 19MM; ESPESSURA: 0,18MM; FORNECIMENTO: ROLO 20M Marca/link Similar ou melhor 0 | UN | 8 | SOB DEMANDA | 6.402 | 51.216 | WORKER | 6.4 | 51.2
Lote 73 | RMC | 137805 | FLANGE; P/CAIXA PADRAO COPEL; MATERIAL CORPO: POLICLORETO VINILA; DIAMETRO NOMINAL: 1POL; ROSCA TIPO: BSP | FLANGE P/CAIXA PADRAO COPEL POLICLORETO VINILA 1POL BSP Descritivo Longo FLANGE; P/CAIXA PADRAO COPEL; MATERIAL CORPO: POLICLORETO VINILA; DIAMETRO NOMINAL: 1POL; ROSCA TIPO: BSP Marca/link Similar ou melhor 0 | UN | 20 | SOB DEMANDA | 1.94 | 38.8 | BETEL | 1.94 | 38.8
Lote 73 | RMC | 137838 | INTERRUPTOR ELETRICO; SIMPLES; FUNCAO INTERRUPTOR: CAMPAINHA; FIXACAO: C/FUROS C/PARAFUSOS; NUMERO ATUADOR: 1; TIPO ATUADOR: TECLA; TENSAO COMUTACAO: 250V; CORRENTE TIPO: CA/CC; CORRENTE: 10A; MATERIAL CORPO: TERMOPLASTICO; PLACA: S/PLACA | INTERRUPTOR ELETRICO SIMPLES CAMPAINHA C/FUROS C/PARAFUSOS 1 Descritivo Longo INTERRUPTOR ELETRICO; SIMPLES; FUNCAO INTERRUPTOR: CAMPAINHA; FIXACAO: C/FUROS C/PARAFUSOS; NUMERO ATUADOR: 1; TIPO ATUADOR: TECLA; TENSAO COMUTACAO: 250V; CORRENTE TIPO: CA/CC; CORRENTE: 10A; MATERIAL CORPO: TERMOPLASTICO; PLACA: S/PLACA Marca/link Similar ou melhor 0 | UN | 20 | SOB DEMANDA | 11.64 | 232.8 | ilumi | 11.64 | 232.8
Lote 73 | RMC | 066478 | INTERRUPTOR ELETRICO; MINI; FUNCAO INTERRUPTOR: LIGA/DESLIGA; FIXACAO: 2 PINOS; NUMERO ATUADOR: 1; TIPO ATUADOR: GANGORRA; TENSAO COMUTACAO: 250V; CORRENTE TIPO: CA; CORRENTE: 3A; NUMERO TERMINAIS: 2 TERMINAIS; POLOS INTERRUPTOR: 2 POLOS; MATERIAL CORPO: TERMOPLASTICO; COMPRIMENTO: 15MM; LARGURA: 10,5MM; ALTURA: 16,7MM | INTERRUPTOR ELETRICO; MINI; FUNCAO INTERRUPTOR: LIGA/DESLIGA; FIXACAO: 2 PINOS; NUMERO ATUADOR: 1; TIPO ATUADOR: GANGORRA; TENSAO COMUTACAO: 250V; CORRENTE TIPO: CA; CORRENTE: 3A; NUMERO TERMINAIS: 2 TERMINAIS; POLOS INTERRUPTOR: 2 POLOS; MATERIAL CORPO: TERMOPLASTICO; COMPRIMENTO: 15MM; LARGURA: 10,5MM; ALTURA: 16,7MM | UN | 60 | SOB DEMANDA | 3.783 | 226.98 | Ryndack Componentes | 3.78 | 226.8
Lote 73 | RMC | 125210 | INTERRUPTOR ELETRICO PARALELO 10A 250V 4 X 2 APENAS MODULO | INTERRUPTORELETRICOPARALELO10A250V4X2APENASMODULO Descritivo Longo INTERRUPTOR ELETRICO PARALELO 10A 250V 4 X 2 APENAS MODULO Marca/link Similar ou melhor 0 | UN | 40 | SOB DEMANDA | 7.6145 | 304.58 | margirius | 7.61 | 304.4
Lote 73 | RMC | 125210 | INTERRUPTOR ELETRICO PARALELO 10A 250V 4 X 2 APENAS MODULO | INTERRUPTORELETRICOPARALELO10A250V4X2APENASMODULO Descritivo Longo INTERRUPTOR ELETRICO PARALELO 10A 250V 4 X 2 APENAS MODULO Marca/link Similar ou melhor 0 | UN | 10 | SOB DEMANDA | 7.6145 | 76.145 | margirius | 7.61 | 76.1
Lote 73 | RMC | 050428 | LANTERNA BIVOLT ACO 6W ULTRAVIOLETA S/ALCA LONGA 365NM 250MM 70MM 80MM BIVOLT PORTATIL/ACOPLADA | LANTERNA BIVOLT ACO 6W ULTRAVIOLETA S/ALCA LONGA 365NM 250MM Descritivo Longo LANTERNA BIVOLT ACO 6W ULTRAVIOLETA S/ALCA LONGA 365NM 250MM 70MM 80MM BIVOLT PORTATIL/ACOPLADA Marca/link Similar ou melhor 0 | UN | 10 | SOB DEMANDA | 113.393 | 1133.93 | GENERICO | 113.39 | 1133.9
Lote 73 | RMC | 060024 | LUVA ELETRODUTO; MATERIAL CORPO: FERRO; TRATAMENTO SUPERFICIE: ZINCADO; EXTREMIDADE: LISA; DIAMETRO NOMINAL: 3/4POL; COMPRIMENTO: 50MM | LUVA ELETRODUTO FERRO LISA DIAM NOM: 3/4POL COMP: 50MM Descritivo Longo LUVA ELETRODUTO; MATERIAL CORPO: FERRO; TRATAMENTO SUPERFICIE: ZINCADO; EXTREMIDADE: LISA; DIAMETRO NOMINAL: 3/4POL; COMPRIMENTO: 50MM Marca/link Similar ou melhor 0 | UN | 16 | SOB DEMANDA | 2.037 | 32.592 | PERFIL LIDER | 2.04 | 32.64
Lote 73 | RMC | 138331 | MICRO MOTOR; PEQUENAS APLICACOES DISCIPLINA; TENSAO NOMINAL: 3-6V; CORRENTE TIPO: CC; ROTACAO: 17000RPM; DIAMETRO EIXO: 1MM; COMPRIMENTO EIXO: 7MM; COMPRIMENTO: 180MM | MICRO MOTOR PEQUENAS APLICACOES DISCIPLINA 3-6V CC 17000RPM Descritivo Longo MICRO MOTOR; PEQUENAS APLICACOES DISCIPLINA; TENSAO NOMINAL: 3-6V; CORRENTE TIPO: CC; ROTACAO: 17000RPM; DIAMETRO EIXO: 1MM; COMPRIMENTO EIXO: 7MM; COMPRIMENTO: 180MM Marca/link Similar ou melhor 0 | UN | 10 | SOB DEMANDA | 14.356 | 143.56 | SERMAKER | 14.36 | 143.6
Lote 73 | RMC | 061932 | ORGANIZADOR CABO; ESPIRAL; MATERIAL CORPO: TERMOPLASTICO; COR: PRETA; DIAMETRO INTERNO: 1/2POL; ESPESSURA: 0,9MM; COMPRIMENTO: 11MM | ORGANIZADOR CABO ESPIRAL TERMOPLASTICO PRETA 1/2POL 0,9MM 11 Descritivo Longo ORGANIZADOR CABO; ESPIRAL; MATERIAL CORPO: TERMOPLASTICO; COR: PRETA; DIAMETRO INTERNO: 1/2POL; ESPESSURA: 0,9MM; COMPRIMENTO: 11MM Marca/link Similar ou melhor 0 | UN | 50 | SOB DEMANDA | 2.619 | 130.95 | TRAMONTINA | 2.62 | 131
Lote 73 | RMC | 059734 | PASTILHA INTERCAMBIAVEL; ROSCA EXTERNA; MATERIAL: METAL DURO; ARESTA: C/ARESTA 16,5 MM; DIAMETRO FURO: 9,53MM; ESPESSURA: 3,47MM; FORNECIMENTO: CAIXA 10 UNIDADES; 16ERAG60 | PASTILHA INTERCAMBIAVEL ROSCA EXT METAL DURO 3,47MM CAIXA 10 Descritivo Longo PASTILHA INTERCAMBIAVEL; ROSCA EXTERNA; MATERIAL: METAL DURO; ARESTA: C/ARESTA 16,5 MM; DIAMETRO FURO: 9,53MM; ESPESSURA: 3,47MM; FORNECIMENTO: CAIXA 10 UNIDADES; 16ERAG60 Marca/link Similar ou melhor 0 | UN | 2 | SOB DEMANDA | 31.719 | 63.438 | SANSUI | 31.72 | 63.44
Lote 73 | RMC | 050521 | PASTILHA INTERCAMBIAVEL; FORMATO PASTILHA: TRIANGULAR; ANGULO FOLGA: 60GR; MATERIAL: METAL DURO; GEOMETRIA QUEBRA CAVACO: NN; ARESTA: C/ARESTA; DIAMETRO: N/A; LARGURA: N/A; ESPESSURA: N/A; PN: TNMG 160404 IC6015/KORLOY | PASTILHA INTERCAMBIAVEL TRIANGULAR 60GR METAL DURO NN C/ARES Descritivo Longo PASTILHA INTERCAMBIAVEL; FORMATO PASTILHA: TRIANGULAR; ANGULO FOLGA: 60GR; MATERIAL: METAL DURO; GEOMETRIA QUEBRA CAVACO: NN; ARESTA: C/ARESTA; DIAMETRO: N/A; LARGURA: N/A; ESPESSURA: N/A; PN: TNMG 160404 IC6015/KORLOY Marca/link Similar ou melhor 0 | UN | 3 | SOB DEMANDA | 26.481 | 79.443 | TNMG 160404 | 26.48 | 79.44
Lote 73 | RMC | 125625 | PLACA; DIVISORIA; PARA BORNE SAK. | PLACA DIVISORIA P/BORNE SAK Descritivo Longo PLACA; DIVISORIA; PARA BORNE SAK. Marca/link Similar ou melhor 0 | UN | 200 | SOB DEMANDA | 4.1031 | 820.62 | ENBG CONEXEL | 4.1 | 820
Lote 73 | RMC | 126422 | PLUGUE ELETRICO; TIPO PLUGUE: MACHO RETO; MATERIAL CORPO: POLIAMIDA; COR CORPO: BRANCO; GRAU PROTECAO: N/A; NORMA CONSTRUCAO: NBR 14136; CLASSIFICACAO AREA TRABALHO: N/A; TENSAO: 250V; CORRENTE TIPO: CA; CORRENTE: 10A; NUMERO POLOS: 2 POLOS + TERRA; TIPO | PLUGUE ELETRICO MACHO RETO POLIAMIDA BRANCO NBR 14136 250V C Descritivo Longo PLUGUE ELETRICO; TIPO PLUGUE: MACHO RETO; MATERIAL CORPO: POLIAMIDA; COR CORPO: BRANCO; GRAU PROTECAO: N/A; NORMA CONSTRUCAO: NBR 14136; CLASSIFICACAO AREA TRABALHO: N/A; TENSAO: 250V; CORRENTE TIPO: CA; CORRENTE: 10A; NUMERO POLOS: 2 POLOS + TERRA; TIPO Marca/link Similar ou melhor 0 | UN | 5 | SOB DEMANDA | 4.947 | 24.735 | TRAMONTINA | 4.95 | 24.75
Lote 73 | RMC | 132133 | PLUGUE ELETRICO; MACHO; MATERIAL CORPO: TERMOPLASTICO; COR CORPO: PRETO; TENSAO: 110-220V; CORRENTE: 20A; NUMERO POLOS: 2 POLOS + TERRA; TIPO PINOS: CILINDRICO; POSICAO HORARIA: 12H | PLUGUE ELETRICO MACHO TERMOPLASTICO PRETO 110-220V 20A 2 POL Descritivo Longo PLUGUE ELETRICO; MACHO; MATERIAL CORPO: TERMOPLASTICO; COR CORPO: PRETO; TENSAO: 110-220V; CORRENTE: 20A; NUMERO POLOS: 2 POLOS + TERRA; TIPO PINOS: CILINDRICO; POSICAO HORARIA: 12H Marca/link Similar ou melhor 0 | UN | 20 | SOB DEMANDA | 8.536 | 170.72 | TRAMONTINA | 8.54 | 170.8
Lote 73 | RMC | 129131 | PLUGUE ELETRICO; PINO FEMEA; COR CORPO: CINZA; NORMA CONSTRUCAO: NBR NM 60884 NBR 1413; TENSAO: 250V; CORRENTE: 20A; NUMERO POLOS: 2 POLOS + TERRA; DIAMETRO: 45MM; COMPRIMENTO: 25MM | PLUGUE ELETRICO PINO FEMEA CINZA NBR NM 60884 NBR 1413 250V Descritivo Longo PLUGUE ELETRICO; PINO FEMEA; COR CORPO: CINZA; NORMA CONSTRUCAO: NBR NM 60884 NBR 1413; TENSAO: 250V; CORRENTE: 20A; NUMERO POLOS: 2 POLOS + TERRA; DIAMETRO: 45MM; COMPRIMENTO: 25MM Marca/link Similar ou melhor 0 | UN | 20 | SOB DEMANDA | 8.245 | 164.9 | ILUMI | 8.25 | 165
Lote 73 | RMC | 133583 | PROTOBOARD; MATERIAL PLACA: VIDRO EPOXI; NUMERO FUROS: 858 FUROS PTH; LARGURA PLACA: 60MM; ALTURA PLACA: 80MM | PROTOBOARD VIDRO EPOXI 858 FUROS PTH 60MM 80MM Descritivo Longo PROTOBOARD; MATERIAL PLACA: VIDRO EPOXI; NUMERO FUROS: 858 FUROS PTH; LARGURA PLACA: 60MM; ALTURA PLACA: 80MM Marca/link Similar ou melhor 0 | UN | 20 | SOB DEMANDA | 16.393 | 327.86 | CAVILE | 16.39 | 327.8
Lote 73 | RMC | 100352 | REATOR LAMPADA; DRIVE P/PAINEL; TENSAO ALIMENTACAO: 125-265V; CORRENTE: 560MA; FREQUENCIA: 50-60HZ; TIPO LAMPADA: LED; POTENCIA LAMPADA: 36W; COMPRIMENTO: 88MM; LARGURA: 38MM; ALTURA: 26MM | REATOR LAMPADA DRIVE P/PAINEL 125-265V 560MA 50-60HZ LED 36W Descritivo Longo REATOR LAMPADA; DRIVE P/PAINEL; TENSAO ALIMENTACAO: 125-265V; CORRENTE: 560MA; FREQUENCIA: 50-60HZ; TIPO LAMPADA: LED; POTENCIA LAMPADA: 36W; COMPRIMENTO: 88MM; LARGURA: 38MM; ALTURA: 26MM Marca/link Similar ou melhor 0 | UN | 5 | SOB DEMANDA | 28.518 | 142.59 | DDM | 28.52 | 142.6
Lote 73 | RMC | 138771 | REGUA FILTRO LINHA; MATERIAL CORPO: TERMOPLASTICO; NUMERO TOMADA: 5 TOMADAS; TENSAO MAXIMA: 110/220V; CORRENTE: 10/20A; COMPRIMENTO: 140MM; LARGURA: 50MM; ALTURA: 40MM | REGUA FILTRO LINHA TERMOPLASTICO 5 TOMADAS 110/220V 10/20A 1 Descritivo Longo REGUA FILTRO LINHA; MATERIAL CORPO: TERMOPLASTICO; NUMERO TOMADA: 5 TOMADAS; TENSAO MAXIMA: 110/220V; CORRENTE: 10/20A; COMPRIMENTO: 140MM; LARGURA: 50MM; ALTURA: 40MM Marca/link Similar ou melhor 0 | UN | 24 | SOB DEMANDA | 38.994 | 935.856 | INTELBRAS | 38.99 | 935.76
Lote 73 | RMC | 071746 | REGUA FILTRO LINHA; MATERIAL CORPO: TERMOPLASTICO; MATERIAL CONDUTOR: COBRE; NUMERO TOMADA: 6 TOMADAS; TENSAO MAXIMA: 250V; CORRENTE TIPO: CA; CORRENTE: 10A; DADOS COMPLEMENTARES: CABO PP; COMPRIMENTO CABO 3M; ESPESSURA CABO 0,75MM2 | REGUA FILTRO LINHA TERMOPLASTICO COBRE 6 TOMADAS 250V CA 10A Descritivo Longo REGUA FILTRO LINHA; MATERIAL CORPO: TERMOPLASTICO; MATERIAL CONDUTOR: COBRE; NUMERO TOMADA: 6 TOMADAS; TENSAO MAXIMA: 250V; CORRENTE TIPO: CA; CORRENTE: 10A; DADOS COMPLEMENTARES: CABO PP; COMPRIMENTO CABO 3M; ESPESSURA CABO 0,75MM2 Marca/link Similar ou melhor 0 | UN | 2 | SOB DEMANDA | 50.0229 | 100.0458 | MEGATRON | 50.02 | 100.04
Lote 73 | RMC | 133021 | RELE FOTOELETRICO; SENSOR OTICO; TENSAO ALIMENTACAO: 12-24V; CORRENTE TIPO: CC; CORRENTE: 300MA; CONTATO: NPN; FAIXA TEMPERATURA: -20A65GRC; DIAMETRO: 18MM; ALTURA: 75,00MM; DADOS COMPLEMENTARES: DISTANCIA DETECCAO: 100A300MM | RELE FOTOELETRICO SENSOR OTICO 12-24V CC 300MA NPN -20A65GRC Descritivo Longo RELE FOTOELETRICO; SENSOR OTICO; TENSAO ALIMENTACAO: 12-24V; CORRENTE TIPO: CC; CORRENTE: 300MA; CONTATO: NPN; FAIXA TEMPERATURA: -20A65GRC; DIAMETRO: 18MM; ALTURA: 75,00MM; DADOS COMPLEMENTARES: DISTANCIA DETECCAO: 100A300MM Marca/link Similar ou melhor 0 | UN | 10 | SOB DEMANDA | 89.919 | 899.19 | CETTI | 89.92 | 899.2
Lote 73 | RMC | 133024 | RELE TEMPORIZADOR; ESTRELA TRIANGULO; TENSAO ALIMENTACAO: 24-240V; CORRENTE TIPO: CA/CC; FREQUENCIA: 50-60HZ; GRAU PROTECAO: IP10 IP20; LARGURA: 25,5MM; ALTURA: 88,2MM; PROFUNDIDADE: 88,6MM; PESO: 0,114KG; 1RYD0130/ALTRONIC | RELE TEMPORIZADOR ESTRELA TRIANGULO 24-240V CA/CC 50-60HZ IP Descritivo Longo RELE TEMPORIZADOR; ESTRELA TRIANGULO; TENSAO ALIMENTACAO: 24-240V; CORRENTE TIPO: CA/CC; FREQUENCIA: 50-60HZ; GRAU PROTECAO: IP10 IP20; LARGURA: 25,5MM; ALTURA: 88,2MM; PROFUNDIDADE: 88,6MM; PESO: 0,114KG; 1RYD0130/ALTRONIC Marca/link Similar ou melhor 0 | UN | 4 | SOB DEMANDA | 173.048 | 692.192 | ALTRONIC | 173.05 | 692.2
Lote 73 | RMC | 137833 | RELE TEMPORIZADOR; PULSO; TENSAO ALIMENTACAO: 24-240V; CORRENTE TIPO: CA/CC; FREQUENCIA: 50-60HZ; CONTATO: 1NA 1NF; GRAU PROTECAO: IP20 IP51; LARGURA: 22,5MM; ALTURA: 78MM; PROFUNDIDADE: 70MM | RELE TEMPORIZADOR PULSO 24-240V CA/CC 50-60HZ 1NA 1NF IP20 I Descritivo Longo RELE TEMPORIZADOR; PULSO; TENSAO ALIMENTACAO: 24-240V; CORRENTE TIPO: CA/CC; FREQUENCIA: 50-60HZ; CONTATO: 1NA 1NF; GRAU PROTECAO: IP20 IP51; LARGURA: 22,5MM; ALTURA: 78MM; PROFUNDIDADE: 70MM Marca/link Similar ou melhor https://www.dimensional.com.br/rele-tempo-retardado-temperatura-1-10s-220-240v-1naf-rtw17a01u010se40-weg/p | UN | 10 | SOB DEMANDA | 138.128 | 1381.28 | ALTRONIC | 138.13 | 1381.3
Lote 73 | RMC | 103453 | RELE TEMPORIZADOR; RETARDO ENERGIZACAO; TENSAO ALIMENTACAO: 24-240V; FREQUENCIA: 50-60HZ; CONTATO: 2NAF; CORRENTE TIPO: CA/CC; GRAU PROTECAO: IP10 IP51; CONEXAO ELETRICA: PARAFUSO | RELE TEMPORIZADOR RETARDO ENERGIZACAO 24-240V 50-60HZ 2NAF C Descritivo Longo RELE TEMPORIZADOR; RETARDO ENERGIZACAO; TENSAO ALIMENTACAO: 24-240V; FREQUENCIA: 50-60HZ; CONTATO: 2NAF; CORRENTE TIPO: CA/CC; GRAU PROTECAO: IP10 IP51; CONEXAO ELETRICA: PARAFUSO Marca/link Similar ou melhor 0 | UN | 3 | SOB DEMANDA | 222.712 | 668.136 | Siemens – RELE DE SOBRECARGA 3,5-5A S00 3RU2116-1FB0 | 222.71 | 668.13
Lote 73 | RMC | 079797 | SENSOR INDUTIVO; MATERIAL CORPO: LATAO; TENSAO ALIMENTACAO: 10-36V; CORRENTE TIPO: CC; DISTANCIA OPERACAO: 0,5CM; CONTATO: 1NA 1NF; I18-5-DPC | SENSOR INDUTIVO LATAO 10-36V CC 0,5CM 1NA 1NF I18-5-DPC Descritivo Longo SENSOR INDUTIVO; MATERIAL CORPO: LATAO; TENSAO ALIMENTACAO: 10-36V; CORRENTE TIPO: CC; DISTANCIA OPERACAO: 0,5CM; CONTATO: 1NA 1NF; I18-5-DPC Marca/link Similar ou melhor 0 | UN | 5 | SOB DEMANDA | 180.711 | 903.555 | Sensor Indutivo M18 5mm 10-30vcc 1na+1nf PNP Cabo Mod I8 I18-5-DPC - METALTEX | 180.71 | 903.55
Lote 73 | RMC | 125869 | SENSOR DE PRESENCA FOTOCELULA 100/240V BIVOLT SOBREPOR PAREDE | SENSORDEPRESENCAFOTOCELULA100/240VBIVOLTSOBREPORPAREDE Descritivo Longo SENSOR DE PRESENCA FOTOCELULA 100/240V BIVOLT SOBREPOR PAREDE Marca/link Similar ou melhor 0 | UN | 30 | SOB DEMANDA | 61.207 | 1836.21 | ESPI 360 A Branco Intelbras | 61.21 | 1836.3
Lote 73 | RMC | 125869 | SENSOR DE PRESENCA FOTOCELULA 100/240V BIVOLT SOBREPOR PAREDE | SENSORDEPRESENCAFOTOCELULA100/240VBIVOLTSOBREPORPAREDE Descritivo Longo SENSOR DE PRESENCA FOTOCELULA 100/240V BIVOLT SOBREPOR PAREDE Marca/link Similar ou melhor 0 | UN | 28 | SOB DEMANDA | 61.207 | 1713.796 | ESPI 360 A Branco Intelbras | 61.21 | 1713.88
Lote 73 | RMC | 129950 | SINALIZADOR LUMINOSO; TIPO SINALIZADOR: MONOBLOCO; MATERIAL CORPO: TERMOPLASTICO; FORMATO LENTE: REDONDO; COR LENTE: AMARELO; TENSAO ALIMENTACAO: 24V; CORRENTE TIPO: CC; DIAMETRO FURO: 22MM; TIPO LAMPADA: LED; USO: BOTAO PULSADOR | SINALIZADOR LUMINOSO MONOBLOCO TERMOPLASTICO REDONDO AMARELO Descritivo Longo SINALIZADOR LUMINOSO; TIPO SINALIZADOR: MONOBLOCO; MATERIAL CORPO: TERMOPLASTICO; FORMATO LENTE: REDONDO; COR LENTE: AMARELO; TENSAO ALIMENTACAO: 24V; CORRENTE TIPO: CC; DIAMETRO FURO: 22MM; TIPO LAMPADA: LED; USO: BOTAO PULSADOR Marca/link Similar ou melhor 0 | UN | 10 | SOB DEMANDA | 14.453 | 144.53 | Sinalizador Monobloco Plástico 22mm Amarelo - Schneider | 14.45 | 144.5
Lote 73 | RMC | 062736 | SINALIZADOR LUMINOSO; MATERIAL CORPO: TERMOPLASTICO; FORMATO LENTE: REDONDO; COR LENTE: BRANCO; TENSAO ALIMENTACAO: 220V; CORRENTE TIPO: CC; DIAMETRO FURO: 22MM; TIPO LAMPADA: LED; GRAU PROTECAO: IP65; COMPRIMENTO: 53MM; LARGURA: 29MM; ALTURA: 29MM | SINALIZADOR LUMINOSO TERMOPLASTICO REDONDO BRANCO 220V CC 22 Descritivo Longo SINALIZADOR LUMINOSO; MATERIAL CORPO: TERMOPLASTICO; FORMATO LENTE: REDONDO; COR LENTE: BRANCO; TENSAO ALIMENTACAO: 220V; CORRENTE TIPO: CC; DIAMETRO FURO: 22MM; TIPO LAMPADA: LED; GRAU PROTECAO: IP65; COMPRIMENTO: 53MM; LARGURA: 29MM; ALTURA: 29MM Marca/link Similar ou melhor 0 | UN | 10 | SOB DEMANDA | 18.7501 | 187.501 | Sinaleiro Monobloco Iluminado Redondo 22mm 220V Plástico Led Branco XA2EVM1LC - Schneider Electric | 18.75 | 187.5
Lote 73 | RMC | 073200 | SINALIZADOR SONORO; COR: VERMELHA; TENSAO ALIMENTACAO: 220V; CORRENTE TIPO: 20MA; DIAMETRO FURO: 22,00MM | SINALIZADOR SONORO VERMELHA 220V 20MA 22,00MM Descritivo Longo SINALIZADOR SONORO; COR: VERMELHA; TENSAO ALIMENTACAO: 220V; CORRENTE TIPO: 20MA; DIAMETRO FURO: 22,00MM Marca/link Similar ou melhor 0 | UN | 10 | SOB DEMANDA | 33.8045 | 338.045 | Sinalizador Buzzer Sonoro Vermelho 220v Bz20-2l-r Metaltex | 33.8 | 338
Lote 73 | RMC | 084716 | SOQUETE; BARRA; FORMATO: RETANGULAR; MATERIAL: TERMOPLASTICO; COR: PRETA; NUMERO PINOS: 40 PINOS | SOQUETE BARRA RETANGULAR TERMOPLASTICO PRETA 40 PINOS Descritivo Longo SOQUETE; BARRA; FORMATO: RETANGULAR; MATERIAL: TERMOPLASTICO; COR: PRETA; NUMERO PINOS: 40 PINOS Marca/link Similar ou melhor 0 | UN | 10 | SOB DEMANDA | 2.425 | 24.25 | Soquete Torneado 40 Pinos Largo P/ci | 2.43 | 24.3
Lote 73 | RMC | 108970 | SOQUETE DE PORCELANA BASE E27, FIXO DE TETO, PARA LAMPADAS-COD SINAPI:12296 | SOQUETE DE PORCELANA BASE E27 FIXO DE TETO P/ LAMPADAS-COD S Descritivo Longo SOQUETE DE PORCELANA BASE E27, FIXO DE TETO, PARA LAMPADAS-COD SINAPI:12296 Marca/link Similar ou melhor 0 | UN | 14 | SOB DEMANDA | 4.462 | 62.468 | SOQUETE DE PORCELANA BASE E27, FIXO DE TETO | 4.46 | 62.44
Lote 73 | RMC | 131647 | SOQUETE LAMPADA; FLUORESCENTE; MATERIAL CORPO: TERMOPLASTICO; COR: CINZA; TENSAO: 127/220V; CORRENTE TIPO: CA; CORRENTE: 2A; DADOS COMPLEMENTARES: TEMPERATURA MAXIMA: 100GRC | SOQUETE LAMPADA FLUORESCENTE TERMOPLASTICO CINZA 127/220V CA Descritivo Longo SOQUETE LAMPADA; FLUORESCENTE; MATERIAL CORPO: TERMOPLASTICO; COR: CINZA; TENSAO: 127/220V; CORRENTE TIPO: CA; CORRENTE: 2A; DADOS COMPLEMENTARES: TEMPERATURA MAXIMA: 100GRC Marca/link Similar ou melhor 0 | UN | 56 | SOB DEMANDA | 1.94 | 108.64 | Soquete Fluorescente G13 T8-T12 Termoplástico com Fixação Automatica Cinza LUCCHI | 1.94 | 108.64
Lote 73 | RMC | 131018 | TERMINAL ELETRICO; TUBULAR ILHOS; TIPO ISOLACAO: PRE-ISOLADO; COR: AZUL; SECAO CONDUTOR: 2,50MM2; DIAMETRO FURO: 2,6MM; DIAMETRO: 4MM; COMPRIMENTO: 8MM; LARGURA: 15,2MM; FORNECIMENTO: 1 UNIDADE | TERMINAL ELETRICO TUBULAR ILHOS PRE-ISOLADO AZUL 2,50MM2 2,6 Descritivo Longo TERMINAL ELETRICO; TUBULAR ILHOS; TIPO ISOLACAO: PRE-ISOLADO; COR: AZUL; SECAO CONDUTOR: 2,50MM2; DIAMETRO FURO: 2,6MM; DIAMETRO: 4MM; COMPRIMENTO: 8MM; LARGURA: 15,2MM; FORNECIMENTO: 1 UNIDADE Marca/link Similar ou melhor 0 | UN | 2 | SOB DEMANDA | 0.194 | 0.388 | Terminal Elétrico Tubular Simples (Ilhos) Pré-Isolado 2.50mm2 Azul Conexel | 0.19 | 0.38
Lote 73 | RMC | 126505 | TERMINAL ELETRICO; TIPO TERMINAL: OLHAL; CLASSE TENSAO: BAIXA TENSAO; NUMERO COMPRESSOES: 1 COMPRESSAO; MATERIAL CORPO: COBRE; TRATAMENTO SUPERFICIE: ESTANHADO; TIPO ISOLACAO: PRE-ISOLADO; MATERIAL ISOLACAO: POLICLORETO VINILA; COR: VERMELHO; SECAO CONDUTOR: 10MM2 1 FURO 9,5MM 30,2MM 100 UNIDADES | TERMINAL ELETRICO; TIPO TERMINAL: OLHAL; CLASSE TENSAO: BAIXA TENSAO; NUMERO COMPRESSOES: 1 COMPRESSAO; MATERIAL CORPO: COBRE; TRATAMENTO SUPERFICIE: ESTANHADO; TIPO ISOLACAO: PRE-ISOLADO; MATERIAL ISOLACAO: POLICLORETO VINILA; COR: VERMELHO; SECAO CONDUTOR: 10MM2 1 FURO 9,5MM 30,2MM 100 UNIDADES | UN | 200 | SOB DEMANDA | 56.26 | 11252 | Kit Terminal Tubular Ilhós Duplos 10mm 100pçs Cor Vermelho EVSPLUGS | 56.26 | 11252
Lote 73 | RMC | 126901 | CAMPAINHA; TIPO CAMPAINHA: CIGARRA EMBUTIR; NUMERO TONS: 1 TON; MATERIAL: TERMOPLASTICO; ALIMENTACAO: CA; TENSAO ALIMENTACAO: 220V; CORRENTE TIPO: N/A; ALCANCE: N/A; INTENSIDADE SONORA: N/A; POTENCIA: N/A; FREQUENCIA: N/A; GRAU PROTECAO: N/A; DIAMETRO: N/A; COMPRIMENTO: N/A; LARGURA: 2POL; ALTURA: 4POL; ACESSORIO: C/ PLACA | CAMPAINHA; TIPO CAMPAINHA: CIGARRA EMBUTIR; NUMERO TONS: 1 TON; MATERIAL: TERMOPLASTICO; ALIMENTACAO: CA; TENSAO ALIMENTACAO: 220V; CORRENTE TIPO: N/A; ALCANCE: N/A; INTENSIDADE SONORA: N/A; POTENCIA: N/A; FREQUENCIA: N/A; GRAU PROTECAO: N/A; DIAMETRO: N/A; COMPRIMENTO: N/A; LARGURA: 2POL; ALTURA: 4POL; ACESSORIO: C/ PLACA | UN | 20 | SOB DEMANDA | 28.13 | 562.6 | TTS | 28.13 | 562.6
Lote 73 | RMC | 126906 | PROTOBOARD; MATERIAL PLACA: TERMOPLASTICO; MATERIAL TABLETE: N/A; CONEXAO ALIMENTACAO: N/A; TENSAO MAXIMA: 24V; MATERIAL CONECTOR: N/A; TRATAMENTO SUPERFICIE: N/A; NUMERO FUROS: 400 PONTOS; DIAMETRO CONDUTOR: N/A; CORRENTE MAXIMA: 3A; ESPESSURA PLACA: 10MM; LARGURA PLACA: 55MM; ALTURA PLACA: 83MM; ESPESSURA TABLETE: N/A; LARGURA TABLETE: N/A; ALTURA TABLETE: N/A | PROTOBOARD; MATERIAL PLACA: TERMOPLASTICO; MATERIAL TABLETE: N/A; CONEXAO ALIMENTACAO: N/A; TENSAO MAXIMA: 24V; MATERIAL CONECTOR: N/A; TRATAMENTO SUPERFICIE: N/A; NUMERO FUROS: 400 PONTOS; DIAMETRO CONDUTOR: N/A; CORRENTE MAXIMA: 3A; ESPESSURA PLACA: 10MM; LARGURA PLACA: 55MM; ALTURA PLACA: 83MM; ESPESSURA TABLETE: N/A; LARGURA TABLETE: N/A; ALTURA TABLETE: N/A | UN | 20 | SOB DEMANDA | 10.282 | 205.64 | Módulo Fonte De Alimentação 3.3v 5v Protoboard Arduino Pic montimport | 10.28 | 205.6
Lote 73 | RMC | 052067 | PLUGUE ELETRICO; TIPO PLUGUE: MACHO RETO; MATERIAL CORPO: POLIAMIDA; COR CORPO: BRANCO; GRAU PROTECAO: N/A; NORMA CONSTRUCAO: NBR 14136; CLASSIFICACAO AREA TRABALHO: N/A; TENSAO: 250V; CORRENTE TIPO: CA; CORRENTE: 20A; NUMERO POLOS: 2 POLOS + TERRA; TIPO PINOS: CILINDRICO; POSICAO HORARIA: N/A; DIAMETRO: N/A; COMPRIMENTO: N/A | PLUGUE ELETRICO; TIPO PLUGUE: MACHO RETO; MATERIAL CORPO: POLIAMIDA; COR CORPO: BRANCO; GRAU PROTECAO: N/A; NORMA CONSTRUCAO: NBR 14136; CLASSIFICACAO AREA TRABALHO: N/A; TENSAO: 250V; CORRENTE TIPO: CA; CORRENTE: 20A; NUMERO POLOS: 2 POLOS + TERRA; TIPO PINOS: CILINDRICO; POSICAO HORARIA: N/A; DIAMETRO: N/A; COMPRIMENTO: N/A | UN | 20 | SOB DEMANDA | 5.7521 | 115.042 | Plugue Macho Reto 2P+T 20A 250V TRAMONTINA ELETRIK | 5.75 | 115
Lote 73 | RMC | 103431 | CONTATOR PRINCIPAL; NUMERO POLOS: 3 POLOS; TENSAO BOBINA: 220V; CORRENTE TIPO: CA; FREQUENCIA: 60HZ; CONTATO AUXILIAR: 1NA; TENSAO COMUTACAO: 400V; CORRENTE COMUTACAO: 7A; TAMANHO CONTATOR: S00; CONEXAO ELETRICA: TERMINAL PARAFUSO; LARGURA: 45MM; ALTURA: 57,5MM; PROFUNDIDADE: 72MM; 3RT1017-1AN11/SIEMENS | CONTATOR PRINCIPAL; NUMERO POLOS: 3 POLOS; TENSAO BOBINA: 220V; CORRENTE TIPO: CA; FREQUENCIA: 60HZ; CONTATO AUXILIAR: 1NA; TENSAO COMUTACAO: 400V; CORRENTE COMUTACAO: 7A; TAMANHO CONTATOR: S00; CONEXAO ELETRICA: TERMINAL PARAFUSO; LARGURA: 45MM; ALTURA: 57,5MM; PROFUNDIDADE: 72MM; 3RT1017-1AN11/SIEMENS | UN | 15 | SOB DEMANDA | 226.01 | 3390.15 | Contator 3rt1017-1an11 Siemens | 226.01 | 3390.15
Lote 73 | RMC | 126560 | ALICATE UNIVERSAL; MATERIAL CORPO: ACO CROMO VANADIO; TRATAMENTO SUPERFICIE: ENEGRECIDO TEMPERA; ISOLACAO: C/ISOLACAO; MATERIAL ISOLACAO: POLICLORETO VINILA; TENSAO ISOLACAO: 1000V; COR: LARANJA; LARGURA PONTA: N/A; LARGURA ABERTURA: N/A; TAMANHO: N/A; COMPRIMENTO: 8POL; NORMA: N/A | ALICATE UNIVERSAL; MATERIAL CORPO: ACO CROMO VANADIO; TRATAMENTO SUPERFICIE: ENEGRECIDO TEMPERA; ISOLACAO: C/ISOLACAO; MATERIAL ISOLACAO: POLICLORETO VINILA; TENSAO ISOLACAO: 1000V; COR: LARANJA; LARGURA PONTA: N/A; LARGURA ABERTURA: N/A; TAMANHO: N/A; COMPRIMENTO: 8POL; NORMA: N/A | UN | 10 | SOB DEMANDA | 42.68 | 426.8 | Alicate Universal 6” Isolação 1000V NR10 8280-160 IOX 029340 Gedore | 42.68 | 426.8
Lote 73 | RMC | 051140 | ELETRODUTO; TIPO ELETRODUTO: RIGIDO; MATERIAL CORPO: ACO; TRATAMENTO SUPERFICIE: N/A; MATERIAL REVESTIMENTO: N/A; COR: N/A; DIAMETRO NOMINAL: 3/4POL; EXTREMIDADE A: N/A; ROSCA: N/A; EXTREMIDADE B: N/A; ROSCA: N/A; CLASSIFICACAO AREA TRABALHO: N/A; FORNECIMENTO: 3M | ELETRODUTO; TIPO ELETRODUTO: RIGIDO; MATERIAL CORPO: ACO; TRATAMENTO SUPERFICIE: N/A; MATERIAL REVESTIMENTO: N/A; COR: N/A; DIAMETRO NOMINAL: 3/4POL; EXTREMIDADE A: N/A; ROSCA: N/A; EXTREMIDADE B: N/A; ROSCA: N/A; CLASSIFICACAO AREA TRABALHO: N/A; FORNECIMENTO: 3M | UN | 10 | SOB DEMANDA | 17.0235 | 170.235 | Eletroduto Rígido 3/4" Aço Zincado Leve 3 metros Perfil Lider | 17.02 | 170.2
Lote 73 | RMC | 067182 | LUMINARIA ELETRICA; ANEL LUZ; MATERIAL CORPO: ALUMINIO; ACABAMENTO: PINTURA; FORMATO: TUBULAR; COR: PRETO; TENSAO ALIMENTACAO: 110-220V; TIPO LAMPADA: LED; POTENCIA LAMPADA: 60W; DIAMETRO CORPO: 450MM; COMPRIMENTO: 600MM; LARGURA: 150MM; ALTURA: 500MM; DADOS COMPLEMENTARES: C/TRIPE 2M PRETO | LUMINARIA ELETRICA; ANEL LUZ; MATERIAL CORPO: ALUMINIO; ACABAMENTO: PINTURA; FORMATO: TUBULAR; COR: PRETO; TENSAO ALIMENTACAO: 110-220V; TIPO LAMPADA: LED; POTENCIA LAMPADA: 60W; DIAMETRO CORPO: 450MM; COMPRIMENTO: 600MM; LARGURA: 150MM; ALTURA: 500MM; DADOS COMPLEMENTARES: C/TRIPE 2M PRETO | UN | 8 | SOB DEMANDA | 106.894 | 855.152 | Luminária Tubular De Sobrepor Led Slim 60w Branco Frio 120cm DDM LEDS | 106.89 | 855.12
Lote 73 | RMC | 126541 | TERMINAL ELETRICO; TIPO TERMINAL: TUBULAR ILHOS; CLASSE TENSAO: BAIXA TENSAO; NUMERO COMPRESSOES: 1 COMPRESSAO; MATERIAL CORPO: COBRE; TRATAMENTO SUPERFICIE: ESTANHADO; TIPO ISOLACAO: PRE-ISOLADO; MATERIAL ISOLACAO: POLIAMIDA; COR: VERMELHO; SECAO CONDUTOR: 0,5-1,5MM2; NUMERO FUROS: N/A; DIAMETRO FURO: N/A; LARGURA: N/A; COMPRIMENTO: N/A; EMBALAGEM: 100 UNIDADES | TERMINAL ELETRICO; TIPO TERMINAL: TUBULAR ILHOS; CLASSE TENSAO: BAIXA TENSAO; NUMERO COMPRESSOES: 1 COMPRESSAO; MATERIAL CORPO: COBRE; TRATAMENTO SUPERFICIE: ESTANHADO; TIPO ISOLACAO: PRE-ISOLADO; MATERIAL ISOLACAO: POLIAMIDA; COR: VERMELHO; SECAO CONDUTOR: 0,5-1,5MM2; NUMERO FUROS: N/A; DIAMETRO FURO: N/A; LARGURA: N/A; COMPRIMENTO: N/A; EMBALAGEM: 100 UNIDADES | UN | 3 | SOB DEMANDA | 9.021 | 27.063 | Terminal Ilhos Tubo Tubular 1mm | 9.02 | 27.06
Lote 73 | RMC | 139150 | TERMINAL ELETRICO; TUBULAR; CLASSE TENSAO: BAIXA TENSAO; NUMERO COMPRESSOES: 1 COMPRESSAO; MATERIAL CORPO: COBRE; TRATAMENTO SUPERFICIE: ZINCADO ELETROLITICO; TIPO ISOLACAO: PRE-ISOLADO; MATERIAL ISOLACAO: POLICLORETO VINILA; COR: AMARELA; SECAO CONDUTOR: 6MM2; DIAMETRO FURO: 6MM; COMPRIMENTO: 10MM | TERMINAL ELETRICO; TUBULAR; CLASSE TENSAO: BAIXA TENSAO; NUMERO COMPRESSOES: 1 COMPRESSAO; MATERIAL CORPO: COBRE; TRATAMENTO SUPERFICIE: ZINCADO ELETROLITICO; TIPO ISOLACAO: PRE-ISOLADO; MATERIAL ISOLACAO: POLICLORETO VINILA; COR: AMARELA; SECAO CONDUTOR: 6MM2; DIAMETRO FURO: 6MM; COMPRIMENTO: 10MM | UN | 2 | SOB DEMANDA | 24.153 | 48.306 | Terminal Para Cabo E Fio 6mm Ilhós Tubular Simples -mega cobre | 24.15 | 48.3
Lote 74 | RMC | 049491 | DIODO; TIPO DIODO: LED RGB; INVOLUCRO: BRILHANTE; COR: VERMELHO/VERDE/AZUL; TENSAO: 3,5V; CORRENTE: 20MA; POTENCIA: N/A; TAMANHO: 5MM; MONTAGEM: PTH; CONEXAO ELETRICA: 4 TERMINAIS SOLDAVEL | DIODO LED RGB BRILHANTE VERMELHO/VERDE/AZUL 3,5V 20MA 5MM PT Descritivo Longo DIODO; TIPO DIODO: LED RGB; INVOLUCRO: BRILHANTE; COR: VERMELHO/VERDE/AZUL; TENSAO: 3,5V; CORRENTE: 20MA; POTENCIA: N/A; TAMANHO: 5MM; MONTAGEM: PTH; CONEXAO ELETRICA: 4 TERMINAIS SOLDAVEL Marca/link Similar ou melhor 0 | UN | 100 | SOB DEMANDA | 1.261 | 126.1 | Led RGB 5mm Alto Brilho Anodo Comum 4 Terminais ryndack componentes | 1.26 | 126
Lote 74 | RMC | 128136 | DIODO; LED; COR: VERDE; TENSAO: 3,2V; CORRENTE: 20MA; MONTAGEM: SMD; CONEXAO ELETRICA: ENCAIXE | DIODO LED VERDE 3,2V 20MA SMD ENCAIXE Descritivo Longo DIODO; LED; COR: VERDE; TENSAO: 3,2V; CORRENTE: 20MA; MONTAGEM: SMD; CONEXAO ELETRICA: ENCAIXE Marca/link Similar ou melhor 0 | UN | 60 | SOB DEMANDA | 0.194 | 11.64 | maker hero | 0.19 | 11.4
Lote 74 | RMC | 128136 | DIODO; LED; COR: VERDE; TENSAO: 3,2V; CORRENTE: 20MA; MONTAGEM: SMD; CONEXAO ELETRICA: ENCAIXE | DIODO LED VERDE 3,2V 20MA SMD ENCAIXE Descritivo Longo DIODO; LED; COR: VERDE; TENSAO: 3,2V; CORRENTE: 20MA; MONTAGEM: SMD; CONEXAO ELETRICA: ENCAIXE Marca/link Similar ou melhor 0 | UN | 40 | SOB DEMANDA | 0.194 | 7.76 | maker hero | 0.19 | 7.6
Lote 74 | RMC | 124907 | DISPLAY LCD 20X4 COM MODULO I2C; COR: BACKLIGHT AZUL ESCRITA BRANCA; TENSAO ALIMENTACAO: 5V; DIAMETRO: 98MM; LARGURA: 60MM; ALTURA: 14MM | DISPLAY LCD 20X4 COM MODULO I2C COR BACKLIGHT AZUL ESCRITA B Descritivo Longo DISPLAY LCD 20X4 COM MODULO I2C; COR: BACKLIGHT AZUL ESCRITA BRANCA; TENSAO ALIMENTACAO: 5V; DIAMETRO: 98MM; LARGURA: 60MM; ALTURA: 14MM Marca/link Similar ou melhor 0 | UN | 20 | SOB DEMANDA | 68.482 | 1369.64 | Display LCD 20x4 com Backlight Azul e I2C eletrogate | 68.48 | 1369.6
Lote 74 | RMC | 127323 | KIT JUMPER FEMEA FEMEA 15CM C/40UN CORES SORTIDAS | KIT JUMPER FEMEA FEMEA 15CM C/40UN CORES SORTIDAS Descritivo Longo KIT JUMPER FEMEA FEMEA 15CM C/40UN CORES SORTIDAS Marca/link Similar ou melhor 0 | UN | 20 | SOB DEMANDA | 13.58 | 271.6 | Kit 40 Jumpers Coloridos Fêmea X Fêmea 40cm - ryndack componentes | 13.58 | 271.6
Lote 74 | RMC | 127323 | KIT JUMPER FEMEA FEMEA 15CM C/40UN CORES SORTIDAS | KIT JUMPER FEMEA FEMEA 15CM C/40UN CORES SORTIDAS Descritivo Longo KIT JUMPER FEMEA FEMEA 15CM C/40UN CORES SORTIDAS Marca/link Similar ou melhor 0 | UN | 10 | SOB DEMANDA | 13.58 | 135.8 | Kit 40 Jumpers Coloridos Fêmea X Fêmea 40cm - ryndack componentes | 13.58 | 135.8
Lote 74 | RMC | 127323 | KIT JUMPER FEMEA FEMEA 15CM C/40UN CORES SORTIDAS | KIT JUMPER FEMEA FEMEA 15CM C/40UN CORES SORTIDAS Descritivo Longo KIT JUMPER FEMEA FEMEA 15CM C/40UN CORES SORTIDAS Marca/link Similar ou melhor 0 | UN | 10 | SOB DEMANDA | 13.58 | 135.8 | Kit 40 Jumpers Coloridos Fêmea X Fêmea 40cm - ryndack componentes | 13.58 | 135.8
Lote 74 | RMC | 127325 | KIT JUMPER MACHO FEMEA 15CM C/40UN CORES SORTIDAS | KIT JUMPER MACHO FEMEA 15CM C/40UN CORES SORTIDAS Descritivo Longo KIT JUMPER MACHO FEMEA 15CM C/40UN CORES SORTIDAS Marca/link Similar ou melhor 0 | UN | 20 | SOB DEMANDA | 15.229 | 304.58 | Kit 40 Jumpers Coloridos Fêmea X Fêmea 40cm - ryndack componentes | 15.23 | 304.6
Lote 74 | RMC | 127325 | KIT JUMPER MACHO FEMEA 15CM C/40UN CORES SORTIDAS | KIT JUMPER MACHO FEMEA 15CM C/40UN CORES SORTIDAS Descritivo Longo KIT JUMPER MACHO FEMEA 15CM C/40UN CORES SORTIDAS Marca/link Similar ou melhor 0 | UN | 10 | SOB DEMANDA | 15.229 | 152.29 | Kit 40 Jumpers Coloridos Fêmea X Fêmea 40cm - ryndack componentes | 15.23 | 152.3
Lote 74 | RMC | 127325 | KIT JUMPER MACHO FEMEA 15CM C/40UN CORES SORTIDAS | KIT JUMPER MACHO FEMEA 15CM C/40UN CORES SORTIDAS Descritivo Longo KIT JUMPER MACHO FEMEA 15CM C/40UN CORES SORTIDAS Marca/link Similar ou melhor 0 | UN | 10 | SOB DEMANDA | 15.229 | 152.29 | Kit 40 Jumpers Coloridos Fêmea X Fêmea 40cm - ryndack componentes | 15.23 | 152.3
Lote 74 | RMC | 127327 | KIT JUMPER MACHO MACHO 15CM C/40UN CORES SORTIDAS | KIT JUMPER MACHO MACHO 15CM C/40UN CORES SORTIDAS Descritivo Longo KIT JUMPER MACHO MACHO 15CM C/40UN CORES SORTIDAS Marca/link Similar ou melhor 0 | UN | 20 | SOB DEMANDA | 10.767 | 215.34 | Kit 40 Jumpers Coloridos Fêmea X Fêmea 40cm - ryndack componentes | 10.77 | 215.4
Lote 74 | RMC | 127327 | KIT JUMPER MACHO MACHO 15CM C/40UN CORES SORTIDAS | KIT JUMPER MACHO MACHO 15CM C/40UN CORES SORTIDAS Descritivo Longo KIT JUMPER MACHO MACHO 15CM C/40UN CORES SORTIDAS Marca/link Similar ou melhor 0 | UN | 20 | SOB DEMANDA | 10.767 | 215.34 | Kit 40 Jumpers Coloridos Fêmea X Fêmea 40cm - ryndack componentes | 10.77 | 215.4
Lote 74 | RMC | 127327 | KIT JUMPER MACHO MACHO 15CM C/40UN CORES SORTIDAS | KIT JUMPER MACHO MACHO 15CM C/40UN CORES SORTIDAS Descritivo Longo KIT JUMPER MACHO MACHO 15CM C/40UN CORES SORTIDAS Marca/link Similar ou melhor 0 | UN | 10 | SOB DEMANDA | 10.767 | 107.67 | Kit 40 Jumpers Coloridos Fêmea X Fêmea 40cm - ryndack componentes | 10.77 | 107.7
Lote 74 | RMC | 127327 | KIT JUMPER MACHO MACHO 15CM C/40UN CORES SORTIDAS | KIT JUMPER MACHO MACHO 15CM C/40UN CORES SORTIDAS Descritivo Longo KIT JUMPER MACHO MACHO 15CM C/40UN CORES SORTIDAS Marca/link Similar ou melhor 0 | UN | 10 | SOB DEMANDA | 10.767 | 107.67 | Kit 40 Jumpers Coloridos Fêmea X Fêmea 40cm - ryndack componentes | 10.77 | 107.7
Lote 74 | RMC | 127349 | PLACA ARDUINO UNO R3 COMPATIVEL + CABO USB 2.0 - B | PLACA ARDUINO UNO R3 COMPATIVEL + CABO USB 2.0 - B Descritivo Longo PLACA ARDUINO UNO R3 COMPATIVEL + CABO USB 2.0 - B Marca/link Similar ou melhor 0 | UN | 16 | SOB DEMANDA | 54.029 | 864.464 | Placa Compatível Arduíno Uno R3 Atmega328 Smd Com Cabo Pino | 54.03 | 864.48
Lote 74 | RMC | 127349 | PLACA ARDUINO UNO R3 COMPATIVEL + CABO USB 2.0 - B | PLACA ARDUINO UNO R3 COMPATIVEL + CABO USB 2.0 - B Descritivo Longo PLACA ARDUINO UNO R3 COMPATIVEL + CABO USB 2.0 - B Marca/link Similar ou melhor 0 | UN | 4 | SOB DEMANDA | 54.029 | 216.116 | Placa Compatível Arduíno Uno R3 Atmega328 Smd Com Cabo Pino | 54.03 | 216.12
Lote 74 | RMC | 134163 | SENSOR CAPACITIVO; P/UMIDADE SOLO C/REGULADOR; TENSAO ALIMENTACAO: 3,3-6V; COMPRIMENTO CABO: 200MM; LARGURA: 102MM; ALTURA: 7MM; PROFUNDIDADE: 22MM; DADOS COMPLEMENTARES: SAIDA ANALOGICA: 3V; B18-004 | SENSOR CAPACITIVO P/UMIDADE SOLO C/REGULADOR 3,3-6V 200MM 10 Descritivo Longo SENSOR CAPACITIVO; P/UMIDADE SOLO C/REGULADOR; TENSAO ALIMENTACAO: 3,3-6V; COMPRIMENTO CABO: 200MM; LARGURA: 102MM; ALTURA: 7MM; PROFUNDIDADE: 22MM; DADOS COMPLEMENTARES: SAIDA ANALOGICA: 3V; B18-004 Marca/link Similar ou melhor 0 | UN | 20 | SOB DEMANDA | 5.238 | 104.76 | Sensor Capacitivo de Umidade do Solo - saravati | 5.24 | 104.8
Lote 74 | RMC | 064569 | PLACA ELETRONICA; ARDUINO; MODELO: UNO R3; TENSAO ALIMENTACAO: 7-12V; CORRENTE: 20-50A; ENTRADA: 14 DIGITAIS 6 PWM 6 ANALOGICAS; SAIDA: 14 DIGITAIS 6 PWM 6 ANALOGICAS; CONEXAO: CONECTOR USB TIPO B; LARGURA: 68MM; ALTURA: 12MM; PROFUNDIDADE: 53MM; MICROCONTROLADOR: ATMEGA328P FORMATO SMD; CONTROLADOR USB: CH340G; MEMORIA FLASH: 32KB; SRAM: 2KB; EEPROM: 1KB; VELOCIDADE CLOCK: 16MHZ; MATERIAL: TERMOPLASTICO ACO PLACA FENOLITE; COR: AZUL | PLACA ELETRONICA; ARDUINO; MODELO: UNO R3; TENSAO ALIMENTACAO: 7-12V; CORRENTE: 20-50A; ENTRADA: 14 DIGITAIS 6 PWM 6 ANALOGICAS; SAIDA: 14 DIGITAIS 6 PWM 6 ANALOGICAS; CONEXAO: CONECTOR USB TIPO B; LARGURA: 68MM; ALTURA: 12MM; PROFUNDIDADE: 53MM; MICROCONTROLADOR: ATMEGA328P FORMATO SMD; CONTROLADOR USB: CH340G; MEMORIA FLASH: 32KB; SRAM: 2KB; EEPROM: 1KB; VELOCIDADE CLOCK: 16MHZ; MATERIAL: TERMOPLASTICO ACO PLACA FENOLITE; COR: AZUL | UN | 21 | SOB DEMANDA | 55.193 | 1159.053 | Placa Compatível Arduíno Uno R3 Atmega328 Smd Com Cabo Pino | 55.19 | 1158.99
Lote 75 | RMC | 131870 | KIT/CONJUNTO; TIPO KIT/CONJUNTO: RESISTORES 1/4W; 20 RESISTOR 10 OHMS, 20 RESISTOR 22 OHMS, 20 RESISTOR 47 OHMS, 20 RESISTOR 100 OHMS; 20 RESISTOR 220 OHMS, 20 RESISTOR 470 OHMS, 20 RESISTOR 680 OHMS, 20 RESISTOR 1K OHM; 20 RESISTOR 2.2K OHMS, 20 RESISTOR 4.7K OHMS, 20 RESISTOR 6.8K OHMS, 20 RESISTOR 10K OHMS, 20 RESISTOR 22K OHMS; 20 RESISTOR 47K OHMS, 20 RESISTOR 68K OHMS, 20 RESISTOR 100K OHMS, 20 RESISTOR 220K OHMS, 20 RESISTOR 470K OHMS, 20 RESISTOR 680K OHMS, 20 RESISTOR 1M OHM | KIT/CONJUNTO; TIPO KIT/CONJUNTO: RESISTORES 1/4W; 20 RESISTOR 10 OHMS, 20 RESISTOR 22 OHMS, 20 RESISTOR 47 OHMS, 20 RESISTOR 100 OHMS; 20 RESISTOR 220 OHMS, 20 RESISTOR 470 OHMS, 20 RESISTOR 680 OHMS, 20 RESISTOR 1K OHM; 20 RESISTOR 2.2K OHMS, 20 RESISTOR 4.7K OHMS, 20 RESISTOR 6.8K OHMS, 20 RESISTOR 10K OHMS, 20 RESISTOR 22K OHMS; 20 RESISTOR 47K OHMS, 20 RESISTOR 68K OHMS, 20 RESISTOR 100K OHMS, 20 RESISTOR 220K OHMS, 20 RESISTOR 470K OHMS, 20 RESISTOR 680K OHMS, 20 RESISTOR 1M OHM | UN | 30 | SOB DEMANDA | 90.598 | 2717.94 | 400 Resistores Valores Variados - 1/4w - Cr25 | 90.6 | 2718
Lote 75 | RMC | 131870 | KIT/CONJUNTO; TIPO KIT/CONJUNTO: RESISTORES 1/4W; 20 RESISTOR 10 OHMS, 20 RESISTOR 22 OHMS, 20 RESISTOR 47 OHMS, 20 RESISTOR 100 OHMS; 20 RESISTOR 220 OHMS, 20 RESISTOR 470 OHMS, 20 RESISTOR 680 OHMS, 20 RESISTOR 1K OHM; 20 RESISTOR 2.2K OHMS, 20 RESISTOR 4.7K OHMS, 20 RESISTOR 6.8K OHMS, 20 RESISTOR 10K OHMS, 20 RESISTOR 22K OHMS; 20 RESISTOR 47K OHMS, 20 RESISTOR 68K OHMS, 20 RESISTOR 100K OHMS, 20 RESISTOR 220K OHMS, 20 RESISTOR 470K OHMS, 20 RESISTOR 680K OHMS, 20 RESISTOR 1M OHM | KIT/CONJUNTO; TIPO KIT/CONJUNTO: RESISTORES 1/4W; 20 RESISTOR 10 OHMS, 20 RESISTOR 22 OHMS, 20 RESISTOR 47 OHMS, 20 RESISTOR 100 OHMS; 20 RESISTOR 220 OHMS, 20 RESISTOR 470 OHMS, 20 RESISTOR 680 OHMS, 20 RESISTOR 1K OHM; 20 RESISTOR 2.2K OHMS, 20 RESISTOR 4.7K OHMS, 20 RESISTOR 6.8K OHMS, 20 RESISTOR 10K OHMS, 20 RESISTOR 22K OHMS; 20 RESISTOR 47K OHMS, 20 RESISTOR 68K OHMS, 20 RESISTOR 100K OHMS, 20 RESISTOR 220K OHMS, 20 RESISTOR 470K OHMS, 20 RESISTOR 680K OHMS, 20 RESISTOR 1M OHM | UN | 20 | SOB DEMANDA | 90.598 | 1811.96 | 400 Resistores Valores Variados - 1/4w - Cr25 | 90.6 | 1812
Lote 75 | RMC | 131870 | KIT/CONJUNTO; TIPO KIT/CONJUNTO: RESISTORES 1/4W; 20 RESISTOR 10 OHMS, 20 RESISTOR 22 OHMS, 20 RESISTOR 47 OHMS, 20 RESISTOR 100 OHMS; 20 RESISTOR 220 OHMS, 20 RESISTOR 470 OHMS, 20 RESISTOR 680 OHMS, 20 RESISTOR 1K OHM; 20 RESISTOR 2.2K OHMS, 20 RESISTOR 4.7K OHMS, 20 RESISTOR 6.8K OHMS, 20 RESISTOR 10K OHMS, 20 RESISTOR 22K OHMS; 20 RESISTOR 47K OHMS, 20 RESISTOR 68K OHMS, 20 RESISTOR 100K OHMS, 20 RESISTOR 220K OHMS, 20 RESISTOR 470K OHMS, 20 RESISTOR 680K OHMS, 20 RESISTOR 1M OHM | KIT/CONJUNTO; TIPO KIT/CONJUNTO: RESISTORES 1/4W; 20 RESISTOR 10 OHMS, 20 RESISTOR 22 OHMS, 20 RESISTOR 47 OHMS, 20 RESISTOR 100 OHMS; 20 RESISTOR 220 OHMS, 20 RESISTOR 470 OHMS, 20 RESISTOR 680 OHMS, 20 RESISTOR 1K OHM; 20 RESISTOR 2.2K OHMS, 20 RESISTOR 4.7K OHMS, 20 RESISTOR 6.8K OHMS, 20 RESISTOR 10K OHMS, 20 RESISTOR 22K OHMS; 20 RESISTOR 47K OHMS, 20 RESISTOR 68K OHMS, 20 RESISTOR 100K OHMS, 20 RESISTOR 220K OHMS, 20 RESISTOR 470K OHMS, 20 RESISTOR 680K OHMS, 20 RESISTOR 1M OHM | UN | 10 | SOB DEMANDA | 90.598 | 905.98 | 400 Resistores Valores Variados - 1/4w - Cr25 | 90.6 | 906
Lote 76 | RMC | 127682 | DRIVER MOTOR PONTE H DUPLA; ARDUINO; L298N | DRIVER MOTOR PONTE H DUPLA L298N Descritivo Longo DRIVER MOTOR PONTE H DUPLA; ARDUINO; L298N Marca/link Similar ou melhor 0 | UN | 20 | SOB DEMANDA | 21.34 | 426.8 | Driver Motor Ponte H Dupla L298n Controladora Driver L298 | 21.34 | 426.8
Lote 76 | RMC | 054257 | KIT ARDUINO INICIANTE PARLAND US10 + GUIA PROJETOS KIT ARDUINO INICIANTE 133 PECAS BAIXO CUSTO KIT COMPLETO ACOMPANHA DIVERSAS PECAS ENTRE LEDS RESISTORES ETC IDEAL P/O DESENVOLVIMENTO PROJETOS ELETRONICOS BASICOS ACOMPANHA CX ORGANIZADORA PROTOBOARD KIT | KIT ARDUINO INICIANTE PARLAND US10 + GUIA PROJETOS KIT ARDUI Descritivo Longo KIT ARDUINO INICIANTE PARLAND US10 + GUIA PROJETOS KIT ARDUINO INICIANTE 133 PECAS BAIXO CUSTO KIT COMPLETO ACOMPANHA DIVERSAS PECAS ENTRE LEDS RESISTORES ETC IDEAL P/O DESENVOLVIMENTO PROJETOS ELETRONICOS BASICOS ACOMPANHA CX ORGANIZADORA PROTOBOARD KIT Marca/link Similar ou melhor 0 | UN | 21 | SOB DEMANDA | 154.812 | 3251.052 | Kit Arduino Iniciante - eletrogate | 154.81 | 3251.01
Lote 76 | RMC | 064919 | KIT/CONJUNTO; TIPO KIT/CONJUNTO: LED 3MM DIFUSO ALTA QUALIDADE 5 CORES; LED AMARELO; LED VERMELHO; LED BRANCO; LED AZUL; LED VERDE; 100 UNIDADES; CORRENTE TRABALHO 20MA; MAXIMA TENSAO REVERSA 5V; MAXIMA CORRENTE REVERSA 5UA | KIT/CONJUNTO LED 3MM DIFUSO ALTA QUALIDADE 5 CORES LED AMARE Descritivo Longo KIT/CONJUNTO; TIPO KIT/CONJUNTO: LED 3MM DIFUSO ALTA QUALIDADE 5 CORES; LED AMARELO; LED VERMELHO; LED BRANCO; LED AZUL; LED VERDE; 100 UNIDADES; CORRENTE TRABALHO 20MA; MAXIMA TENSAO REVERSA 5V; MAXIMA CORRENTE REVERSA 5UA Marca/link Similar ou melhor 0 | UN | 4 | SOB DEMANDA | 18.1875 | 72.75 | Kit 100 Peças Led Difuso 5mm Arduino 5 Cores | 18.19 | 72.76
Lote 76 | RMC | 128791 | MODULO ELETRONICO; TIPO MODULO: LDR; FUNCAO MODULO: SENSOR LUMINOSIDADE; ALIMENTACAO: ELETRICA; TENSAO ALIMENTACAO: 200V; CORRENTE TIPO: CC; POTENCIA: 250MW; COMPRIMENTO: 150MM | MODULO ELETRONICO LDR SENSOR LUMINOSIDADE ELETRICA 200V CC 2 Descritivo Longo MODULO ELETRONICO; TIPO MODULO: LDR; FUNCAO MODULO: SENSOR LUMINOSIDADE; ALIMENTACAO: ELETRICA; TENSAO ALIMENTACAO: 200V; CORRENTE TIPO: CC; POTENCIA: 250MW; COMPRIMENTO: 150MM Marca/link Similar ou melhor 0 | UN | 40 | SOB DEMANDA | 7.857 | 314.28 | Módulo Sensor De Luz Ldr Digital/analógico Arduino Node Rasp | 7.86 | 314.4
Lote 76 | RMC | 062176 | SENSOR CAPACITIVO; CAPACITIVO; TENSAO ALIMENTACAO: 6-36V; CORRENTE: 300MA | SENSOR CAPACITIVO CAPACITIVO 6-36V 300MA Descritivo Longo SENSOR CAPACITIVO; CAPACITIVO; TENSAO ALIMENTACAO: 6-36V; CORRENTE: 300MA Marca/link Similar ou melhor 0 | UN | 10 | SOB DEMANDA | 120.086 | 1200.86 | Cm18-3005pa Sensor Capacitivo Faceado 06~36vcc Na Pnp | 120.09 | 1200.9
Lote 76 | RMC | 126455 | SENSOR PROXIMIDADE; TIPO SENSOR: INDUTIVO; RANGE: N/A; MATERIAL CORPO: N/A; FACE: N/A; TENSAO ALIMENTACAO: 10-36V; CORRENTE TIPO: CC; CORRENTE: N/A; FREQUENCIA: N/A; POTENCIA: N/A; FIXACAO: N/A; SAIDA SENSOR: PNP; CONTATO: N/A; CONEXAO ELETRICA: 3 FIOS; D | SENSOR PROXIMIDADE INDUTIVO 10-36V CC PNP 3 FIOS 2 METROS Descritivo Longo SENSOR PROXIMIDADE; TIPO SENSOR: INDUTIVO; RANGE: N/A; MATERIAL CORPO: N/A; FACE: N/A; TENSAO ALIMENTACAO: 10-36V; CORRENTE TIPO: CC; CORRENTE: N/A; FREQUENCIA: N/A; POTENCIA: N/A; FIXACAO: N/A; SAIDA SENSOR: PNP; CONTATO: N/A; CONEXAO ELETRICA: 3 FIOS; D Marca/link Similar ou melhor 0 | UN | 20 | SOB DEMANDA | 164.997 | 3299.94 | LJ12A3-4-Z/BY | 165 | 3300
Lote 76 | RMC | 130167 | SENSOR TEMPERATURA UMIDADE; FAIXA TEMPERATURA: 0A50GRC; FAIXA UMIDADE: 20A95PCT; PRECISAO: ±2GRC ±5PCT; TENSAO ALIMENTACAO: 3-5,5V; CORRENTE TIPO: CC; CORRENTE: 0,3MA; CONEXAO ELETRICA: 4 PINOS; LARGURA: 12MM; ALTURA: 23,5MM; PROFUNDIDADE: 5,5MM; DHT11 | SENSOR TEMPERATURA UMIDADE 0A50GRC 20A95PCT ±2GRC ±5PCT 3-5, Descritivo Longo SENSOR TEMPERATURA UMIDADE; FAIXA TEMPERATURA: 0A50GRC; FAIXA UMIDADE: 20A95PCT; PRECISAO: ±2GRC ±5PCT; TENSAO ALIMENTACAO: 3-5,5V; CORRENTE TIPO: CC; CORRENTE: 0,3MA; CONEXAO ELETRICA: 4 PINOS; LARGURA: 12MM; ALTURA: 23,5MM; PROFUNDIDADE: 5,5MM; DHT11 Marca/link Similar ou melhor 0 | UN | 60 | SOB DEMANDA | 5.238 | 314.28 | Sensor De Umidade E Temperatura Dht11 Arduino Pic | 5.24 | 314.4
Lote 76 | RMC | 130167 | SENSOR TEMPERATURA UMIDADE; FAIXA TEMPERATURA: 0A50GRC; FAIXA UMIDADE: 20A95PCT; PRECISAO: ±2GRC ±5PCT; TENSAO ALIMENTACAO: 3-5,5V; CORRENTE TIPO: CC; CORRENTE: 0,3MA; CONEXAO ELETRICA: 4 PINOS; LARGURA: 12MM; ALTURA: 23,5MM; PROFUNDIDADE: 5,5MM; DHT11 | SENSOR TEMPERATURA UMIDADE 0A50GRC 20A95PCT ±2GRC ±5PCT 3-5, Descritivo Longo SENSOR TEMPERATURA UMIDADE; FAIXA TEMPERATURA: 0A50GRC; FAIXA UMIDADE: 20A95PCT; PRECISAO: ±2GRC ±5PCT; TENSAO ALIMENTACAO: 3-5,5V; CORRENTE TIPO: CC; CORRENTE: 0,3MA; CONEXAO ELETRICA: 4 PINOS; LARGURA: 12MM; ALTURA: 23,5MM; PROFUNDIDADE: 5,5MM; DHT11 Marca/link Similar ou melhor 0 | UN | 40 | SOB DEMANDA | 5.238 | 209.52 | Sensor De Umidade E Temperatura Dht11 Arduino Pic | 5.24 | 209.6
Lote 76 | RMC | 138379 | KIT; MODULOS SENSORES ARDUINO; 1 JOYSTICK C/2 EIXOS 1 BOTAO; 1 RELE 1 CANAL; 1 SENSOR SOM; 1 SENSOR SOM SENSIVEL; 1 SEGUIDOR LINHA; 1 DETECTOR OBSTACULOS; 1 DETECTOR CHAMA; 1 SENSOR EFEITO HALL LINEAR; 1 SENSOR TOQUE; 1 SENSOR TEMPERATURA DIGITAL C/TERMISTOR; 1 BUZZER ATIVO; 1 BUZZER PASSIVO; 1 LED RGB 5MM; 1 LED RGB SMD; 1 LED RG 5MM; 1 LED RG 3MM; 1 CHAVE MAGNETICA DIGITAL REED-SWITCH; 1 CHAVE MAGNETICA MINIATURA REED-SWITCH; 1 SENSOR BATIDA CORACAO; 1 LED RGB 5MM AUTOMÁTICO; 1 EMISSOR LASER; 1 BOTAO; 1 SENSOR CHOQUE; 1 CODIFICADOR ROTATIVO; 1 LED ACIONADO SENSOR MERCURIO; 1 MODULO SENSOR INCLINACAO; 1 MODULO SENSOR MOVIMENTO; 1 MODULO SENSOR FOTO RESISTOR LDR; 1 MODULO SENSOR UMIDADE TEMPERATURA DHT11; 1 MODULO SENSOR EFEITO HALL ANALÓGICO; 1 MODULO SENSOR EFEITO HALL MAGNÉTICO; 1 MODULO SENSOR TEMPERATURA DIGITAL DS18B20; 1 MODULO SENSOR TEMPERATURA TERMISTOR; 1 MODULO LED IR 5MM; 1 MODULO RECEPTOR IR; 1 MODULO SENSOR IMPACTO; 1 MODULO SENSOR BLOQUEIO LUZ | KIT; MODULOS SENSORES ARDUINO; 1 JOYSTICK C/2 EIXOS 1 BOTAO; 1 RELE 1 CANAL; 1 SENSOR SOM; 1 SENSOR SOM SENSIVEL; 1 SEGUIDOR LINHA; 1 DETECTOR OBSTACULOS; 1 DETECTOR CHAMA; 1 SENSOR EFEITO HALL LINEAR; 1 SENSOR TOQUE; 1 SENSOR TEMPERATURA DIGITAL C/TERMISTOR; 1 BUZZER ATIVO; 1 BUZZER PASSIVO; 1 LED RGB 5MM; 1 LED RGB SMD; 1 LED RG 5MM; 1 LED RG 3MM; 1 CHAVE MAGNETICA DIGITAL REED-SWITCH; 1 CHAVE MAGNETICA MINIATURA REED-SWITCH; 1 SENSOR BATIDA CORACAO; 1 LED RGB 5MM AUTOMÁTICO; 1 EMISSOR LASER; 1 BOTAO; 1 SENSOR CHOQUE; 1 CODIFICADOR ROTATIVO; 1 LED ACIONADO SENSOR MERCURIO; 1 MODULO SENSOR INCLINACAO; 1 MODULO SENSOR MOVIMENTO; 1 MODULO SENSOR FOTO RESISTOR LDR; 1 MODULO SENSOR UMIDADE TEMPERATURA DHT11; 1 MODULO SENSOR EFEITO HALL ANALÓGICO; 1 MODULO SENSOR EFEITO HALL MAGNÉTICO; 1 MODULO SENSOR TEMPERATURA DIGITAL DS18B20; 1 MODULO SENSOR TEMPERATURA TERMISTOR; 1 MODULO LED IR 5MM; 1 MODULO RECEPTOR IR; 1 MODULO SENSOR IMPACTO; 1 MODULO SENSOR BLOQUEIO LUZ | UN | 20 | SOB DEMANDA | 164.9 | 3298 | Kit 37 Sensores Para Robótica Automação - br eletronica | 164.9 | 3298
Lote 76 | RMC | 138379 | KIT; MODULOS SENSORES ARDUINO; 1 JOYSTICK C/2 EIXOS 1 BOTAO; 1 RELE 1 CANAL; 1 SENSOR SOM; 1 SENSOR SOM SENSIVEL; 1 SEGUIDOR LINHA; 1 DETECTOR OBSTACULOS; 1 DETECTOR CHAMA; 1 SENSOR EFEITO HALL LINEAR; 1 SENSOR TOQUE; 1 SENSOR TEMPERATURA DIGITAL C/TERMISTOR; 1 BUZZER ATIVO; 1 BUZZER PASSIVO; 1 LED RGB 5MM; 1 LED RGB SMD; 1 LED RG 5MM; 1 LED RG 3MM; 1 CHAVE MAGNETICA DIGITAL REED-SWITCH; 1 CHAVE MAGNETICA MINIATURA REED-SWITCH; 1 SENSOR BATIDA CORACAO; 1 LED RGB 5MM AUTOMÁTICO; 1 EMISSOR LASER; 1 BOTAO; 1 SENSOR CHOQUE; 1 CODIFICADOR ROTATIVO; 1 LED ACIONADO SENSOR MERCURIO; 1 MODULO SENSOR INCLINACAO; 1 MODULO SENSOR MOVIMENTO; 1 MODULO SENSOR FOTO RESISTOR LDR; 1 MODULO SENSOR UMIDADE TEMPERATURA DHT11; 1 MODULO SENSOR EFEITO HALL ANALÓGICO; 1 MODULO SENSOR EFEITO HALL MAGNÉTICO; 1 MODULO SENSOR TEMPERATURA DIGITAL DS18B20; 1 MODULO SENSOR TEMPERATURA TERMISTOR; 1 MODULO LED IR 5MM; 1 MODULO RECEPTOR IR; 1 MODULO SENSOR IMPACTO; 1 MODULO SENSOR BLOQUEIO LUZ | KIT; MODULOS SENSORES ARDUINO; 1 JOYSTICK C/2 EIXOS 1 BOTAO; 1 RELE 1 CANAL; 1 SENSOR SOM; 1 SENSOR SOM SENSIVEL; 1 SEGUIDOR LINHA; 1 DETECTOR OBSTACULOS; 1 DETECTOR CHAMA; 1 SENSOR EFEITO HALL LINEAR; 1 SENSOR TOQUE; 1 SENSOR TEMPERATURA DIGITAL C/TERMISTOR; 1 BUZZER ATIVO; 1 BUZZER PASSIVO; 1 LED RGB 5MM; 1 LED RGB SMD; 1 LED RG 5MM; 1 LED RG 3MM; 1 CHAVE MAGNETICA DIGITAL REED-SWITCH; 1 CHAVE MAGNETICA MINIATURA REED-SWITCH; 1 SENSOR BATIDA CORACAO; 1 LED RGB 5MM AUTOMÁTICO; 1 EMISSOR LASER; 1 BOTAO; 1 SENSOR CHOQUE; 1 CODIFICADOR ROTATIVO; 1 LED ACIONADO SENSOR MERCURIO; 1 MODULO SENSOR INCLINACAO; 1 MODULO SENSOR MOVIMENTO; 1 MODULO SENSOR FOTO RESISTOR LDR; 1 MODULO SENSOR UMIDADE TEMPERATURA DHT11; 1 MODULO SENSOR EFEITO HALL ANALÓGICO; 1 MODULO SENSOR EFEITO HALL MAGNÉTICO; 1 MODULO SENSOR TEMPERATURA DIGITAL DS18B20; 1 MODULO SENSOR TEMPERATURA TERMISTOR; 1 MODULO LED IR 5MM; 1 MODULO RECEPTOR IR; 1 MODULO SENSOR IMPACTO; 1 MODULO SENSOR BLOQUEIO LUZ | UN | 20 | SOB DEMANDA | 164.9 | 3298 | Kit 37 Sensores Para Robótica Automação - br eletronica | 164.9 | 3298
Lote 76 | RMC | 138380 | KIT; INICIANTE P/ARDUINO; 1 PLACA UNO R3; 1 CABO USB 2.0 30CM; 1 PROTOBOARD 400 PONTOS; 30 JUMPER MACHO MACHO; 1 DISPLAY 7 SEGUIMENTOS 1 DIGITO; 1 SENSOR OPTICO REFLEXIVO TCRT500; 1 SENSOR TEMPERATURA NTC; 1 SENSOR LUZ LDR; 1 BUZZER ATIVO 5V; 2 LED VERMELHO; 2 LED AMARELO; 2 LED VERDE; 6 RESISTOR 330; 2 RESISTOR 1K; 2 RESISTOR 10K; 1 POTENCIANOMETRO 10K; 5 CHAVES TACTIL PUSH BOTTON | KIT; INICIANTE P/ARDUINO; 1 PLACA UNO R3; 1 CABO USB 2.0 30CM; 1 PROTOBOARD 400 PONTOS; 30 JUMPER MACHO MACHO; 1 DISPLAY 7 SEGUIMENTOS 1 DIGITO; 1 SENSOR OPTICO REFLEXIVO TCRT500; 1 SENSOR TEMPERATURA NTC; 1 SENSOR LUZ LDR; 1 BUZZER ATIVO 5V; 2 LED VERMELHO; 2 LED AMARELO; 2 LED VERDE; 6 RESISTOR 330; 2 RESISTOR 1K; 2 RESISTOR 10K; 1 POTENCIANOMETRO 10K; 5 CHAVES TACTIL PUSH BOTTON | UN | 20 | SOB DEMANDA | 109.222 | 2184.44 | Kit Arduino Uno R3 Iniciante 50 Peças- Eletrônica E Robotica | 109.22 | 2184.4
Lote 77 | SUDOESTE | 080116 | ACOPLADOR RELE; COMPLETO SLIM; TENSAO COMUTACAO: 250V; CORRENTE TIPO: CA/CC; CORRENTE: 6A; TENSAO OPERACAO: 24V; CORRENTE TIPO: CC; CONTATO: 1NA 1NF | ACOPLADOR RELE COMPLETO SLIM 250V CA/CC 6A 24V CC 1NA 1NF Descritivo Longo ACOPLADOR RELE; COMPLETO SLIM; TENSAO COMUTACAO: 250V; CORRENTE TIPO: CA/CC; CORRENTE: 6A; TENSAO OPERACAO: 24V; CORRENTE TIPO: CC; CONTATO: 1NA 1NF Marca/link Similar ou melhor 0 | UN | 100 | SOB DEMANDA | 54.611 | 5461.1 | Rele Slim Schneider 6A 1NA+1NF RSL1AB4BD 24VCC | 54.61 | 5461
Lote 77 | SUDOESTE | 133836 | ACOPLADOR RELE; COMPLETO SLIM; TENSAO COMUTACAO: 250V; CORRENTE TIPO: CA/CC; CORRENTE: 6A; TENSAO OPERACAO: 24V; CORRENTE TIPO: CC; CONTATO: 1NA 1NF | ACOPLADOR RELE COMPLETO SLIM 250V CA/CC 6A 24V CC 1NA 1NF Descritivo Longo ACOPLADOR RELE; COMPLETO SLIM; TENSAO COMUTACAO: 250V; CORRENTE TIPO: CA/CC; CORRENTE: 6A; TENSAO OPERACAO: 24V; CORRENTE TIPO: CC; CONTATO: 1NA 1NF Marca/link Similar ou melhor 0 | UN | 36 | SOB DEMANDA | 43.941 | 1581.876 | Rele Slim Schneider 6A 1NA+1NF RSL1AB4BD 24VCC | 43.94 | 1581.84
Lote 77 | SUDOESTE | 133836 | ACOPLADOR RELE; COMPLETO SLIM; TENSAO COMUTACAO: 250V; CORRENTE TIPO: CA/CC; CORRENTE: 6A; TENSAO OPERACAO: 24V; CORRENTE TIPO: CC; CONTATO: 1NA 1NF | ACOPLADOR RELE COMPLETO SLIM 250V CA/CC 6A 24V CC 1NA 1NF Descritivo Longo ACOPLADOR RELE; COMPLETO SLIM; TENSAO COMUTACAO: 250V; CORRENTE TIPO: CA/CC; CORRENTE: 6A; TENSAO OPERACAO: 24V; CORRENTE TIPO: CC; CONTATO: 1NA 1NF Marca/link Similar ou melhor 0 | UN | 15 | SOB DEMANDA | 43.941 | 659.115 | Rele Slim Schneider 6A 1NA+1NF RSL1AB4BD 24VCC | 43.94 | 659.1
Lote 77 | SUDOESTE | 108718 | ADAPTADOR TOMADA; TIPO ADAPTADOR: BENJAMIN; TENSAO: 110-220V; MATERIAL: ACRILONITRILA BUTADIENO ESTIRENO; COR: BRANCO; CONEXAO ENTRADA: C/3 PORTAS; PINO: 2 PINOS; LARGURA: 30MM; ALTURA: 30MM | ADAPTADOR TOMADA BENJAMIN 110-220V ACRILONITRILA BUTADIENO E Descritivo Longo ADAPTADOR TOMADA; TIPO ADAPTADOR: BENJAMIN; TENSAO: 110-220V; MATERIAL: ACRILONITRILA BUTADIENO ESTIRENO; COR: BRANCO; CONEXAO ENTRADA: C/3 PORTAS; PINO: 2 PINOS; LARGURA: 30MM; ALTURA: 30MM Marca/link Similar ou melhor 0 | UN | 20 | SOB DEMANDA | 9.409 | 188.18 | Tomada T Com 3 Entradas Multiplicador de Tomadas 10A até 250v Plug Fino - Bivolt 110v 220v - CompleteStore® | 9.41 | 188.2
Lote 77 | SUDOESTE | 137620 | ADAPTADOR TOMADA; TIPO ADAPTADOR: BENJAMIN; TENSAO: 110-220V; MATERIAL: ACRILONITRILA BUTADIENO ESTIRENO; COR: BRANCO; CONEXAO ENTRADA: C/3 PORTAS; PINO: 2 PINOS; LARGURA: 30MM; ALTURA: 30MM | ADAPTADOR TOMADA BENJAMIN 110-220V ACRILONITRILA BUTADIENO E Descritivo Longo ADAPTADOR TOMADA; TIPO ADAPTADOR: BENJAMIN; TENSAO: 110-220V; MATERIAL: ACRILONITRILA BUTADIENO ESTIRENO; COR: BRANCO; CONEXAO ENTRADA: C/3 PORTAS; PINO: 2 PINOS; LARGURA: 30MM; ALTURA: 30MM Marca/link Similar ou melhor 0 | UN | 10 | SOB DEMANDA | 11.834 | 118.34 | Tomada T Com 3 Entradas Multiplicador de Tomadas 10A até 250v Plug Fino - Bivolt 110v 220v - CompleteStore® | 11.83 | 118.3
Lote 77 | SUDOESTE | 137620 | ADAPTADOR TOMADA; TIPO ADAPTADOR: BENJAMIN; TENSAO: 110-220V; MATERIAL: ACRILONITRILA BUTADIENO ESTIRENO; COR: BRANCO; CONEXAO ENTRADA: C/3 PORTAS; PINO: 2 PINOS; LARGURA: 30MM; ALTURA: 30MM | ADAPTADOR TOMADA BENJAMIN 110-220V ACRILONITRILA BUTADIENO E Descritivo Longo ADAPTADOR TOMADA; TIPO ADAPTADOR: BENJAMIN; TENSAO: 110-220V; MATERIAL: ACRILONITRILA BUTADIENO ESTIRENO; COR: BRANCO; CONEXAO ENTRADA: C/3 PORTAS; PINO: 2 PINOS; LARGURA: 30MM; ALTURA: 30MM Marca/link Similar ou melhor 0 | UN | 10 | SOB DEMANDA | 11.834 | 118.34 | Tomada T Com 3 Entradas Multiplicador de Tomadas 10A até 250v Plug Fino - Bivolt 110v 220v - CompleteStore® | 11.83 | 118.3
Lote 77 | SUDOESTE | 138831 | ADAPTADOR TOMADA; TIPO ADAPTADOR: BENJAMIN T; TENSAO: 127/220V; MATERIAL: POLIPROPILENO COBRE; ENTRADA: 2 ENTRADAS 10A 1 ENTRADA 20A; CONEXAO ENTRADA: 2 POLOS + TERRA; SAIDA: 2 PINOS | ADAPTADOR TOMADA BENJAMIN T 127/220V POLIPROPILENO COBRE 2 E Descritivo Longo ADAPTADOR TOMADA; TIPO ADAPTADOR: BENJAMIN T; TENSAO: 127/220V; MATERIAL: POLIPROPILENO COBRE; ENTRADA: 2 ENTRADAS 10A 1 ENTRADA 20A; CONEXAO ENTRADA: 2 POLOS + TERRA; SAIDA: 2 PINOS Marca/link Similar ou melhor 0 | UN | 20 | SOB DEMANDA | 5.917 | 118.34 | Adaptador De Tomada Bob Esponja 10a/20a 3/2pinos | 5.92 | 118.4
Lote 77 | SUDOESTE | 058970 | ADAPTADOR TOMADA; TIPO ADAPTADOR: T; POLOS: 3 POLOS; CORRENTE: 10/20A; PINO: 2 PINOS | ADAPTADOR TOMADA T 3P 2 PINOS Descritivo Longo ADAPTADOR TOMADA; TIPO ADAPTADOR: T; POLOS: 3 POLOS; CORRENTE: 10/20A; PINO: 2 PINOS Marca/link Similar ou melhor 0 | UN | 5 | SOB DEMANDA | 14.065 | 70.325 | Adaptador De Tomada Bob Esponja 10a/20a 3/2pinos | 14.07 | 70.35
Lote 77 | SUDOESTE | 058970 | ADAPTADOR TOMADA; TIPO ADAPTADOR: T; POLOS: 3 POLOS; CORRENTE: 10/20A; PINO: 2 PINOS | ADAPTADOR TOMADA T 3P 2 PINOS Descritivo Longo ADAPTADOR TOMADA; TIPO ADAPTADOR: T; POLOS: 3 POLOS; CORRENTE: 10/20A; PINO: 2 PINOS Marca/link Similar ou melhor 0 | UN | 5 | SOB DEMANDA | 14.065 | 70.325 | Adaptador De Tomada Bob Esponja 10a/20a 3/2pinos | 14.07 | 70.35
Lote 77 | SUDOESTE | 052223 | ADAPTADOR TOMADA; TIPO ADAPTADOR: UNIVERSAL; POLOS: MACHO/FEMEA; TENSAO: 250V; CORRENTE: 10A; MATERIAL: TERMOPLASTICO; COR: BRANCO; CONEXAO ENTRADA: 2P+T; PINO: CILINDRICO; NORMA: NBR 14136; CONEXAO SAIDA: 2P; PINO: CILINDRICO; POSICAO: 1 POSICAO | ADAPTADOR TOMADA UNIVERSAL MACHO/FEMEA 250V 10A TERMOPLASTIC Descritivo Longo ADAPTADOR TOMADA; TIPO ADAPTADOR: UNIVERSAL; POLOS: MACHO/FEMEA; TENSAO: 250V; CORRENTE: 10A; MATERIAL: TERMOPLASTICO; COR: BRANCO; CONEXAO ENTRADA: 2P+T; PINO: CILINDRICO; NORMA: NBR 14136; CONEXAO SAIDA: 2P; PINO: CILINDRICO; POSICAO: 1 POSICAO Marca/link Similar ou melhor 0 | UN | 3 | SOB DEMANDA | 11.64 | 34.92 | Tomada T Com 3 Entradas Multiplicador de Tomadas 10A até 250v Plug Fino - Bivolt 110v 220v - CompleteStore® | 11.64 | 34.92
Lote 77 | SUDOESTE | 052223 | ADAPTADOR TOMADA; TIPO ADAPTADOR: UNIVERSAL; POLOS: MACHO/FEMEA; TENSAO: 250V; CORRENTE: 10A; MATERIAL: TERMOPLASTICO; COR: BRANCO; CONEXAO ENTRADA: 2P+T; PINO: CILINDRICO; NORMA: NBR 14136; CONEXAO SAIDA: 2P; PINO: CILINDRICO; POSICAO: 1 POSICAO | ADAPTADOR TOMADA UNIVERSAL MACHO/FEMEA 250V 10A TERMOPLASTIC Descritivo Longo ADAPTADOR TOMADA; TIPO ADAPTADOR: UNIVERSAL; POLOS: MACHO/FEMEA; TENSAO: 250V; CORRENTE: 10A; MATERIAL: TERMOPLASTICO; COR: BRANCO; CONEXAO ENTRADA: 2P+T; PINO: CILINDRICO; NORMA: NBR 14136; CONEXAO SAIDA: 2P; PINO: CILINDRICO; POSICAO: 1 POSICAO Marca/link Similar ou melhor 0 | UN | 3 | SOB DEMANDA | 11.64 | 34.92 | Tomada T Com 3 Entradas Multiplicador de Tomadas 10A até 250v Plug Fino - Bivolt 110v 220v - CompleteStore® | 11.64 | 34.92
Lote 77 | SUDOESTE | 049924 | ADAPTADOR TOMADA; TIPO ADAPTADOR: UNIVERSAL; POLOS: MACHO/FEMEA; TENSAO: 250V; CORRENTE: 20A; MATERIAL: TERMOPLASTICO; COR: BRANCO; CONEXAO ENTRADA: 2P+T; PINO: CILINDRICO; NORMA: NBR 14136; CONEXAO SAIDA: 2P+T; PINO: CILINDRICO/CHATO; NORMA: UNIVERSAL; P | ADAPTADOR TOMADA UNIVERSAL MACHO/FEMEA 250V 20A TERMOPLASTIC Descritivo Longo ADAPTADOR TOMADA; TIPO ADAPTADOR: UNIVERSAL; POLOS: MACHO/FEMEA; TENSAO: 250V; CORRENTE: 20A; MATERIAL: TERMOPLASTICO; COR: BRANCO; CONEXAO ENTRADA: 2P+T; PINO: CILINDRICO; NORMA: NBR 14136; CONEXAO SAIDA: 2P+T; PINO: CILINDRICO/CHATO; NORMA: UNIVERSAL; P Marca/link Similar ou melhor 0 | UN | 10 | SOB DEMANDA | 17.848 | 178.48 | Tomada T Com 3 Entradas Multiplicador de Tomadas 10A até 250v Plug Fino - Bivolt 110v 220v - CompleteStore® | 17.85 | 178.5
Lote 77 | SUDOESTE | 126088 | ALICATE PRESSAO CRIMPADOR; TIPO TERMINAL: PINO TUBULAR; MORDENTE: DENTADO; MATERIAL CORPO: ACO; TRATAMENTO SUPERFICIE: S/TRATAMENTO SUPERFICIE; NORMA: N/A; CABO: C/CABO; MATERIAL CABO: TERMOPLASTICO; SECAO: 0,25A6MM2; COMPRIMENTO: 7POL | ALICATE PRESSAO CRIMPADOR PINO TUBULAR DENTADO ACO S/TRATAME Descritivo Longo ALICATE PRESSAO CRIMPADOR; TIPO TERMINAL: PINO TUBULAR; MORDENTE: DENTADO; MATERIAL CORPO: ACO; TRATAMENTO SUPERFICIE: S/TRATAMENTO SUPERFICIE; NORMA: N/A; CABO: C/CABO; MATERIAL CABO: TERMOPLASTICO; SECAO: 0,25A6MM2; COMPRIMENTO: 7POL Marca/link Similar ou melhor 0 | UN | 4 | SOB DEMANDA | 134.733 | 538.932 | Alicate Crimpador Kit Prensa Terminais Com 1200 Terminais Tubulares Ilhós (0,25-10 mm²) - modus | 134.73 | 538.92
Lote 77 | SUDOESTE | 126557 | ALICATE PRESSAO CRIMPADOR; TIPO TERMINAL: RJ45; MORDENTE: DENTADO; MATERIAL CORPO: ACO; TRATAMENTO SUPERFICIE: S/TRATAMENTO SUPERFICIE; NORMA: N/A; CABO: C/CABO; MATERIAL CABO: TERMOPLASTICO; SECAO: N/A; COMPRIMENTO: 260MM; ACESSORIO: C/DECAPADOR | ALICATE PRESSAO CRIMPADOR RJ45 DENTADO ACO S/TRATAMENTO SUPE Descritivo Longo ALICATE PRESSAO CRIMPADOR; TIPO TERMINAL: RJ45; MORDENTE: DENTADO; MATERIAL CORPO: ACO; TRATAMENTO SUPERFICIE: S/TRATAMENTO SUPERFICIE; NORMA: N/A; CABO: C/CABO; MATERIAL CABO: TERMOPLASTICO; SECAO: N/A; COMPRIMENTO: 260MM; ACESSORIO: C/DECAPADOR Marca/link Similar ou melhor 0 | UN | 4 | SOB DEMANDA | 47.918 | 191.672 | ALIC P/CRIMPAR C/CHAVE KEYSTONE | 47.92 | 191.68
Lote 77 | SUDOESTE | 072712 | BARRAMENTO ELETRICO; NEUTRO; NUMERO VIAS: 6 VIAS; SECAO CONDUTOR: 2,5A6MM2; COR: AZUL; CORRENTE NOMINAL: 80A; TENSAO ISOLACAO: 500V | BARRAMENTO ELETRICO NEUTRO 6 VIAS 2,5A6MM2 AZUL 80A 500V Descritivo Longo BARRAMENTO ELETRICO; NEUTRO; NUMERO VIAS: 6 VIAS; SECAO CONDUTOR: 2,5A6MM2; COR: AZUL; CORRENTE NOMINAL: 80A; TENSAO ISOLACAO: 500V Marca/link Similar ou melhor 0 | UN | 10 | SOB DEMANDA | 11.6885 | 116.885 | Barramento Neutro 6 Bornes Trilho Din Ou Parafuso 80a Azul - sibratec | 11.69 | 116.9
Lote 77 | SUDOESTE | 072713 | BARRAMENTO ELETRICO; TERRA; NUMERO POLOS: 6 POLOS; SECAO CONDUTOR: 2,5A6MM2; COR: VERDE; CORRENTE NOMINAL: 80A | BARRAMENTO ELETRICO TERRA 6 POLOS 2,5A6MM2 VERDE 80A Descritivo Longo BARRAMENTO ELETRICO; TERRA; NUMERO POLOS: 6 POLOS; SECAO CONDUTOR: 2,5A6MM2; COR: VERDE; CORRENTE NOMINAL: 80A Marca/link Similar ou melhor 0 | UN | 10 | SOB DEMANDA | 34.0664 | 340.664 | Barramento Terra Para Trilho Din 6 Pólos Verde sibratec | 34.07 | 340.7
Lote 77 | SUDOESTE | 133663 | BLOCO CONTATO AUXILIAR; TENSAO NOMINAL: 660/690V; CONTATO: 2NA 2NF; MONTAGEM TIPO: FRONTAL; USO: CONTATOR CWB | BLOCO CONTATO AUXILIAR 660/690V 2NA 2NF FRONTAL CONTATOR CWB Descritivo Longo BLOCO CONTATO AUXILIAR; TENSAO NOMINAL: 660/690V; CONTATO: 2NA 2NF; MONTAGEM TIPO: FRONTAL; USO: CONTATOR CWB Marca/link Similar ou melhor 0 | UN | 40 | SOB DEMANDA | 7.469 | 298.76 | Bloco Contato Auxiliar Frontal 2Nf Contator Cwb Azul BFB02 WEG | 7.47 | 298.8
Lote 77 | SUDOESTE | 133663 | BLOCO CONTATO AUXILIAR; TENSAO NOMINAL: 660/690V; CONTATO: 2NA 2NF; MONTAGEM TIPO: FRONTAL; USO: CONTATOR CWB https://maqpart.com.br/bloco-contato-auxiliar-frontal-2na-2nf-p-contator-weg-cwb-15142?srsltid=AfmBOor1m9ITKiLd0AntnqXgqx0pYEqhz2VInXHmvHptSTWqkcUmjXbN | BLOCO CONTATO AUXILIAR; TENSAO NOMINAL: 660/690V; CONTATO: 2NA 2NF; MONTAGEM TIPO: FRONTAL; USO: CONTATOR CWB https://maqpart.com.br/bloco-contato-auxiliar-frontal-2na-2nf-p-contator-weg-cwb-15142?srsltid=AfmBOor1m9ITKiLd0AntnqXgqx0pYEqhz2VInXHmvHptSTWqkcUmjXbN | UN | 40 | SOB DEMANDA | 66.251 | 2650.04 | Bloco Contato Auxiliar Frontal 2NA+2NF P/ Contator Weg CWB 12123051 | 66.25 | 2650
Lote 77 | SUDOESTE | 128601 | BOTAO COMANDO; FORMATO BOTAO: CIRCULAR; TIPO BOTAO: PULSADOR; MATERIAL CORPO: TERMOPLASTICO; COR: VERDE; FACE: GUARDA ALTA; DIAMETRO FURO: 22MM; DIAMETRO EXTERNO: 30,5MM; GRAU PROTECAO: IP66; CSW-BGA2-WH/WEG 12882156/WEG | BOTAO COMANDO CIRCULAR PULSADOR TERMOPLASTICO VERDE GUARDA A Descritivo Longo BOTAO COMANDO; FORMATO BOTAO: CIRCULAR; TIPO BOTAO: PULSADOR; MATERIAL CORPO: TERMOPLASTICO; COR: VERDE; FACE: GUARDA ALTA; DIAMETRO FURO: 22MM; DIAMETRO EXTERNO: 30,5MM; GRAU PROTECAO: IP66; CSW-BGA2-WH/WEG 12882156/WEG Marca/link Similar ou melhor 0 | UN | 100 | SOB DEMANDA | 16.199 | 1619.9 | Botão Pulsador Faceado 22 mm Verde BF2WH - WEG | 16.2 | 1620
Lote 77 | SUDOESTE | 128602 | BOTAO COMANDO; FORMATO BOTAO: CIRCULAR; TIPO BOTAO: PULSADOR; MATERIAL CORPO: TERMOPLASTICO; COR: VERMELHA; FACE: FACEADO; DIAMETRO FURO: 22MM; GRAU PROTECAO: IP66; CSW-BGA1-WH/WEG | BOTAO COMANDO CIRCULAR PULSADOR TERMOPLASTICO VERMELHA FACEA Descritivo Longo BOTAO COMANDO; FORMATO BOTAO: CIRCULAR; TIPO BOTAO: PULSADOR; MATERIAL CORPO: TERMOPLASTICO; COR: VERMELHA; FACE: FACEADO; DIAMETRO FURO: 22MM; GRAU PROTECAO: IP66; CSW-BGA1-WH/WEG Marca/link Similar ou melhor https://www.dimensional.com.br/frontal-botao-comando-redondo-vermelho-22-mm-cswbf1wh-weg/p?idsku=36943&gad_source=1&gbraid=0AAAAADgOTvvx_b3Wo1-2NKZ_gYSMTbEzN&gclid=EAIaIQobChMIkfXM5YfRjAMVsEFIAB2sFB3HEAYYAiABEgLzafD_BwE | UN | 100 | SOB DEMANDA | 13.968 | 1396.8 | Frontal Botão Comando Redondo Vermelho 22 MM CSWBF1WH WEG | 13.97 | 1397
Lote 77 | SUDOESTE | 134965 | BOTAO COMANDO; FORMATO BOTAO: COGUMELO; TIPO BOTAO: EMERGENCIA; COR: VERMELHA; TENSAO OPERACAO: 24V; CORRENTE NOMINAL: 3A; CONTATO: 2NF; DIAMETRO FURO: 22MM; DIAMETRO EXTERNO: 40MM; XB7NS8444/SCHNEIDER | BOTAO COMANDO COGUMELO EMERGENCIA VERMELHA 24V 3A 2NF 22MM 4 Descritivo Longo BOTAO COMANDO; FORMATO BOTAO: COGUMELO; TIPO BOTAO: EMERGENCIA; COR: VERMELHA; TENSAO OPERACAO: 24V; CORRENTE NOMINAL: 3A; CONTATO: 2NF; DIAMETRO FURO: 22MM; DIAMETRO EXTERNO: 40MM; XB7NS8444/SCHNEIDER Marca/link Similar ou melhor 0 | UN | 20 | SOB DEMANDA | 52.574 | 1051.48 | Botão Cogumelo 40mm Vermelho 22mm 2NF Soco Schneider | 52.57 | 1051.4
Lote 77 | SUDOESTE | 066079 | BOTAO COMANDO; FORMATO BOTAO: REDONDO; TIPO BOTAO: EMERGENCIA; COR: AMARELO VERMELHO; TENSAO OPERACAO: 690V; CORRENTE TIPO: CA; CORRENTE NOMINAL: 10A; CONTATO: 1NA 2NF; GRAU PROTECAO: IP66 | BOTAO COMANDO REDONDO EMERGENCIA AMARELO VERMELHO 690V CA 10 Descritivo Longo BOTAO COMANDO; FORMATO BOTAO: REDONDO; TIPO BOTAO: EMERGENCIA; COR: AMARELO VERMELHO; TENSAO OPERACAO: 690V; CORRENTE TIPO: CA; CORRENTE NOMINAL: 10A; CONTATO: 1NA 2NF; GRAU PROTECAO: IP66 Marca/link Similar ou melhor https://www.dimensional.com.br/botoeira-mont-pla-pt-parad-emerg-1bot-gog22mm-1na-2nf-cswpbw1ygm12v03-weg/p?idsku=48258&srsltid=AfmBOopRmtqkjplE_EKPisIk-j9PWDYOQBjpLx9ejSYhZmXGGvEvyWMgLbU | UN | 60 | SOB DEMANDA | 137.5945 | 8255.67 | CSWPBW1YGM12V03 WEG | 137.59 | 8255.4
Lote 77 | SUDOESTE | 111194 | BOTAO COMANDO; FORMATO BOTAO: REDONDO; TIPO BOTAO: EMERGENCIA C/TRAVA; COR: VERMELHA; TENSAO OPERACAO: 3V; DIAMETRO EXTERNO: 22MM; GRAU PROTECAO: IP66; CSW-BESG-01000000-3V | BOTAO COMANDO REDONDO EMERGENCIA C/TRAVA VERMELHA 3V 22MM IP Descritivo Longo BOTAO COMANDO; FORMATO BOTAO: REDONDO; TIPO BOTAO: EMERGENCIA C/TRAVA; COR: VERMELHA; TENSAO OPERACAO: 3V; DIAMETRO EXTERNO: 22MM; GRAU PROTECAO: IP66; CSW-BESG-01000000-3V Marca/link Similar ou melhor 0 | UN | 8 | SOB DEMANDA | 77.1635 | 617.308 | Botão Redondo Vermelho 22mm Trava Emergência CSWBEG010000003VF WEG | 77.16 | 617.28
Lote 77 | SUDOESTE | 049961 | BOTAO COMANDO; FORMATO BOTAO: REDONDO; TIPO ATUADOR: PULSADOR; COR: PRETO; FACE: N/A; TENSAO OPERACAO: 660V; CORRENTE TIPO: CA; CORRENTE NOMINAL: 10A; CONTATO: 1NA 1NF; DIAMETRO FURO: 22MM; TIPO LAMPADA: N/A; TENSAO LAMPADA: N/A; CORRENTE TIPO: N/A; BASE | BOTAO COMANDO REDONDO PULSADOR PRETO 660V CA 10A 1NA 1NF 22M Descritivo Longo BOTAO COMANDO; FORMATO BOTAO: REDONDO; TIPO ATUADOR: PULSADOR; COR: PRETO; FACE: N/A; TENSAO OPERACAO: 660V; CORRENTE TIPO: CA; CORRENTE NOMINAL: 10A; CONTATO: 1NA 1NF; DIAMETRO FURO: 22MM; TIPO LAMPADA: N/A; TENSAO LAMPADA: N/A; CORRENTE TIPO: N/A; BASE Marca/link Similar ou melhor 0 | UN | 10 | SOB DEMANDA | 8.827 | 88.27 | Botão de Comando NA Preto Redondo Schneider XA2EA21 | 8.83 | 88.3
Lote 77 | SUDOESTE | 126301 | BOTAO COMANDO; FORMATO BOTAO: REDONDO; TIPO ATUADOR: PULSADOR; COR: PRETO; FACE: N/A; TENSAO OPERACAO: 660V; CORRENTE TIPO: CA; CORRENTE NOMINAL: 10A; CONTATO: 1NA 1NF; DIAMETRO FURO: 22MM; TIPO LAMPADA: N/A; TENSAO LAMPADA: N/A; CORRENTE TIPO: N/A; BASE | BOTAO COMANDO REDONDO PULSADOR PRETO 660V CA 10A 1NA 1NF 22M Descritivo Longo BOTAO COMANDO; FORMATO BOTAO: REDONDO; TIPO ATUADOR: PULSADOR; COR: PRETO; FACE: N/A; TENSAO OPERACAO: 660V; CORRENTE TIPO: CA; CORRENTE NOMINAL: 10A; CONTATO: 1NA 1NF; DIAMETRO FURO: 22MM; TIPO LAMPADA: N/A; TENSAO LAMPADA: N/A; CORRENTE TIPO: N/A; BASE Marca/link Similar ou melhor 0 | UN | 8 | SOB DEMANDA | 18.333 | 146.664 | Botão de Comando NA Preto Redondo Schneider XA2EA21 | 18.33 | 146.64
Lote 77 | SUDOESTE | 126302 | BOTAO COMANDO; FORMATO BOTAO: REDONDO; TIPO ATUADOR: PULSADOR; COR: VERDE; FACE: N/A; TENSAO OPERACAO: 660V; CORRENTE TIPO: CA; CORRENTE NOMINAL: 10A; CONTATO: 1NA 1NF; DIAMETRO FURO: 22MM; TIPO LAMPADA: N/A; TENSAO LAMPADA: N/A; CORRENTE TIPO: N/A; BASE | BOTAO COMANDO REDONDO PULSADOR VERDE 660V CA 10A 1NA 1NF 22M Descritivo Longo BOTAO COMANDO; FORMATO BOTAO: REDONDO; TIPO ATUADOR: PULSADOR; COR: VERDE; FACE: N/A; TENSAO OPERACAO: 660V; CORRENTE TIPO: CA; CORRENTE NOMINAL: 10A; CONTATO: 1NA 1NF; DIAMETRO FURO: 22MM; TIPO LAMPADA: N/A; TENSAO LAMPADA: N/A; CORRENTE TIPO: N/A; BASE Marca/link Similar ou melhor 0 | UN | 8 | SOB DEMANDA | 18.333 | 146.664 | Botão Redondo Faceado Plástico Verde 22mm 1NA Impulso XB5AA31 Schneider | 18.33 | 146.64
Lote 77 | SUDOESTE | 049962 | BOTAO COMANDO; FORMATO BOTAO: REDONDO; TIPO ATUADOR: PULSADOR; COR: VERDE; FACE: N/A; TENSAO OPERACAO: 660V; CORRENTE TIPO: CA; CORRENTE NOMINAL: 10A; CONTATO: 1NA 1NF; DIAMETRO FURO: 22MM; TIPO LAMPADA: N/A; TENSAO LAMPADA: N/A; CORRENTE TIPO: N/A; BASE | BOTAO COMANDO REDONDO PULSADOR VERDE 660V CA 10A 1NA 1NF 22M Descritivo Longo BOTAO COMANDO; FORMATO BOTAO: REDONDO; TIPO ATUADOR: PULSADOR; COR: VERDE; FACE: N/A; TENSAO OPERACAO: 660V; CORRENTE TIPO: CA; CORRENTE NOMINAL: 10A; CONTATO: 1NA 1NF; DIAMETRO FURO: 22MM; TIPO LAMPADA: N/A; TENSAO LAMPADA: N/A; CORRENTE TIPO: N/A; BASE Marca/link Similar ou melhor 0 | UN | 5 | SOB DEMANDA | 10.185 | 50.925 | Botão Redondo Faceado Plástico Verde 22mm 1NA Impulso XB5AA31 Schneider | 10.19 | 50.95
Lote 77 | SUDOESTE | 126303 | BOTAO COMANDO; FORMATO BOTAO: REDONDO; TIPO ATUADOR: PULSADOR; COR: VERMELHA; FACE: N/A; TENSAO OPERACAO: 660V; CORRENTE TIPO: CA; CORRENTE NOMINAL: 10A; CONTATO: 1NA 1NF; DIAMETRO FURO: 22MM; TIPO LAMPADA: N/A; TENSAO LAMPADA: N/A; CORRENTE TIPO: N/A; BA | BOTAO COMANDO REDONDO PULSADOR VERMELHA 660V CA 10A 1NA 1NF Descritivo Longo BOTAO COMANDO; FORMATO BOTAO: REDONDO; TIPO ATUADOR: PULSADOR; COR: VERMELHA; FACE: N/A; TENSAO OPERACAO: 660V; CORRENTE TIPO: CA; CORRENTE NOMINAL: 10A; CONTATO: 1NA 1NF; DIAMETRO FURO: 22MM; TIPO LAMPADA: N/A; TENSAO LAMPADA: N/A; CORRENTE TIPO: N/A; BA Marca/link Similar ou melhor 0 | UN | 8 | SOB DEMANDA | 17.945 | 143.56 | Botão 22Mm Metálico Vermelho 1Nf Impulso Xb2Ba42C Schneider | 17.95 | 143.6
Lote 77 | SUDOESTE | 049964 | BOTAO COMANDO; FORMATO BOTAO: REDONDO; TIPO ATUADOR: PULSADOR; COR: VERMELHA; FACE: N/A; TENSAO OPERACAO: 660V; CORRENTE TIPO: CA; CORRENTE NOMINAL: 10A; CONTATO: 1NA 1NF; DIAMETRO FURO: 22MM; TIPO LAMPADA: N/A; TENSAO LAMPADA: N/A; CORRENTE TIPO: N/A; BA | BOTAO COMANDO REDONDO PULSADOR VERMELHA 660V CA 10A 1NA 1NF Descritivo Longo BOTAO COMANDO; FORMATO BOTAO: REDONDO; TIPO ATUADOR: PULSADOR; COR: VERMELHA; FACE: N/A; TENSAO OPERACAO: 660V; CORRENTE TIPO: CA; CORRENTE NOMINAL: 10A; CONTATO: 1NA 1NF; DIAMETRO FURO: 22MM; TIPO LAMPADA: N/A; TENSAO LAMPADA: N/A; CORRENTE TIPO: N/A; BA Marca/link Similar ou melhor 0 | UN | 5 | SOB DEMANDA | 9.603 | 48.015 | Botão 22Mm Metálico Vermelho 1Nf Impulso Xb2Ba42C Schneider | 9.6 | 48
Lote 77 | SUDOESTE | 145170 | BOTAO COMANDO; REDONDO; PUSH BUTTON ARCADE FLIPERAMA ILUMINADO; COR: AMARELO; TENSAO OPERACAO: 12V; DIAMETRO FURO: 36MM; DIAMETRO EXTERNO: 45MM; CONFIABILIDADE SWITCH: 10.000.000CICLOS | BOTAO REDONDO PUSH BUTTON ARCADE FLIPERAMA ILUMINADO AMARELO Descritivo Longo BOTAO COMANDO; REDONDO; PUSH BUTTON ARCADE FLIPERAMA ILUMINADO; COR: AMARELO; TENSAO OPERACAO: 12V; DIAMETRO FURO: 36MM; DIAMETRO EXTERNO: 45MM; CONFIABILIDADE SWITCH: 10.000.000CICLOS Marca/link Similar ou melhor 0 | UN | 4 | SOB DEMANDA | 20.758 | 83.032 | BOTAO ARCADE FLIPERAMA ILUMINADO 45mm - AMARELO - RS ROBOTICA | 20.76 | 83.04
Lote 77 | SUDOESTE | 145171 | BOTAO COMANDO; REDONDO; PUSH BUTTON ARCADE FLIPERAMA ILUMINADO; COR: AZUL; TENSAO OPERACAO: 12V; DIAMETRO FURO: 36MM; DIAMETRO EXTERNO: 45MM; CONFIABILIDADE SWITCH: 10.000.000CICLOS | BOTAO REDONDO PUSH BUTTON ARCADE FLIPERAMA ILUMINADO AZUL 12 Descritivo Longo BOTAO COMANDO; REDONDO; PUSH BUTTON ARCADE FLIPERAMA ILUMINADO; COR: AZUL; TENSAO OPERACAO: 12V; DIAMETRO FURO: 36MM; DIAMETRO EXTERNO: 45MM; CONFIABILIDADE SWITCH: 10.000.000CICLOS Marca/link Similar ou melhor 0 | UN | 4 | SOB DEMANDA | 20.758 | 83.032 | BOTAO ARCADE FLIPERAMA ILUMINADO 45mm - AZUL - RS ROBOTICA | 20.76 | 83.04
Lote 77 | SUDOESTE | 145168 | BOTAO COMANDO; REDONDO; PUSH BUTTON ARCADE FLIPERAMA ILUMINADO; COR: BRANCO; TENSAO OPERACAO: 12V; DIAMETRO FURO: 36MM; DIAMETRO EXTERNO: 45MM; CONFIABILIDADE SWITCH: 10.000.000CICLOS | BOTAO REDONDO PUSH BUTTON ARCADE FLIPERAMA ILUMINADO BRANCO Descritivo Longo BOTAO COMANDO; REDONDO; PUSH BUTTON ARCADE FLIPERAMA ILUMINADO; COR: BRANCO; TENSAO OPERACAO: 12V; DIAMETRO FURO: 36MM; DIAMETRO EXTERNO: 45MM; CONFIABILIDADE SWITCH: 10.000.000CICLOS Marca/link Similar ou melhor 0 | UN | 4 | SOB DEMANDA | 20.758 | 83.032 | BOTAO ARCADE FLIPERAMA ILUMINADO 45mm - BRANCO - RS ROBOTICA | 20.76 | 83.04
Lote 77 | SUDOESTE | 145169 | BOTAO COMANDO; REDONDO; PUSH BUTTON ARCADE FLIPERAMA ILUMINADO; COR: VERDE; TENSAO OPERACAO: 12V; DIAMETRO FURO: 36MM; DIAMETRO EXTERNO: 45MM; CONFIABILIDADE SWITCH: 10.000.000CICLOS | BOTAO REDONDO PUSH BUTTON ARCADE FLIPERAMA ILUMINADO VERDE 1 Descritivo Longo BOTAO COMANDO; REDONDO; PUSH BUTTON ARCADE FLIPERAMA ILUMINADO; COR: VERDE; TENSAO OPERACAO: 12V; DIAMETRO FURO: 36MM; DIAMETRO EXTERNO: 45MM; CONFIABILIDADE SWITCH: 10.000.000CICLOS Marca/link Similar ou melhor 0 | UN | 4 | SOB DEMANDA | 20.758 | 83.032 | BOTAO ARCADE FLIPERAMA ILUMINADO 45mm - VERDE - RS ROBOTICA | 20.76 | 83.04
Lote 77 | SUDOESTE | 145273 | BOTAO COMANDO; REDONDO; PUSH BUTTON ARCADE FLIPERAMA ILUMINADO; COR: VERMELHO; TENSAO OPERACAO: 12V; DIAMETRO FURO: 36MM; DIAMETRO EXTERNO: 45MM; CONFIABILIDADE SWITCH: 10.000.000CICLOS | BOTAO REDONDO PUSH BUTTON ARCADE FLIPERAMA ILUMINADO VERMELH Descritivo Longo BOTAO COMANDO; REDONDO; PUSH BUTTON ARCADE FLIPERAMA ILUMINADO; COR: VERMELHO; TENSAO OPERACAO: 12V; DIAMETRO FURO: 36MM; DIAMETRO EXTERNO: 45MM; CONFIABILIDADE SWITCH: 10.000.000CICLOS Marca/link Similar ou melhor 0 | UN | 4 | SOB DEMANDA | 20.758 | 83.032 | BOTAO ARCADE FLIPERAMA ILUMINADO 45mm - VERMELHO - RS ROBOTICA | 20.76 | 83.04
Lote 77 | SUDOESTE | 083806 | BOTOEIRA; SOBREPOR; TENSAO ALIMENTACAO: 36V; CORRENTE TIPO: CC; CORRENTE: 3A; MATERIAL: ACO INOX; COR: CINZA; BOTAO: 1 BOTAO; TIPO BOTAO: APERTO; ALTURA: 32MM; LARGURA: 81MM; PROFUNDIDADE: 22MM | BOTOEIRA SOBREPOR 36V CC 3A ACO INOX CINZA 1 BOTAO APERTO 32 Descritivo Longo BOTOEIRA; SOBREPOR; TENSAO ALIMENTACAO: 36V; CORRENTE TIPO: CC; CORRENTE: 3A; MATERIAL: ACO INOX; COR: CINZA; BOTAO: 1 BOTAO; TIPO BOTAO: APERTO; ALTURA: 32MM; LARGURA: 81MM; PROFUNDIDADE: 22MM Marca/link Similar ou melhor 0 | UN | 2 | SOB DEMANDA | 63.244 | 126.488 | Botoeira Inox Sobrepor Botão De Acionamento Agl 36v | 63.24 | 126.48
Lote 77 | SUDOESTE | 112324 | CABECOTE; UNIVERSAL P/MANOBRA AGULHAO GANCHO ICC; MATERIAL CORPO: ACO CARBONO; COR: PRATA; DADOS COMPLEMENTARES: SUPORTE ALUMINIO; ANGULO 25GR; ENCAIXE UNIVERSAL; PESO APROXIMADO 0,170KG | CABECOTE UNIVERSAL P/MANOBRA AGULHAO GANCHO ICC ACO CARBONO Descritivo Longo CABECOTE; UNIVERSAL P/MANOBRA AGULHAO GANCHO ICC; MATERIAL CORPO: ACO CARBONO; COR: PRATA; DADOS COMPLEMENTARES: SUPORTE ALUMINIO; ANGULO 25GR; ENCAIXE UNIVERSAL; PESO APROXIMADO 0,170KG Marca/link Similar ou melhor 0 | UN | 2 | SOB DEMANDA | 189.15 | 378.3 | Cabeçote Vara De Manobra Universal Chave Fisível Cartucho - DOMOS | 189.15 | 378.3
Lote 77 | SUDOESTE | 067612 | CAIXA INSPECAO; P/ATERRAMENTO; MATERIAL CORPO: POLICLORETO VINILA; ACABAMENTO: PINTURA; TAMPA: C/TAMPA; COR: PRETA; COMPRIMENTO: 230MM; LARGURA: 205MM | CAIXA INSPECAO P/ATERRAMENTO POLICLORETO VINILA PINTURA C/TA Descritivo Longo CAIXA INSPECAO; P/ATERRAMENTO; MATERIAL CORPO: POLICLORETO VINILA; ACABAMENTO: PINTURA; TAMPA: C/TAMPA; COR: PRETA; COMPRIMENTO: 230MM; LARGURA: 205MM Marca/link Similar ou melhor 0 | UN | 12 | SOB DEMANDA | 28.421 | 341.052 | Caixa Inspecao Para Aterramento PVC 230X205MM Preta Com Tampa BET Plasticos/ddg | 28.42 | 341.04
Lote 77 | SUDOESTE | 111054 | CANALETA ELETRICA; RECORTE ABERTO; MATERIAL CORPO: POLICLORETO VINILA; COR: CINZA; COMPRIMENTO: 2M; LARGURA: 110MM; ALTURA: 80MM; ACESSORIO: TAMPA | CANALETA ELETRICA RECORTE ABERTO POLICLORETO VINILA CINZA 2M Descritivo Longo CANALETA ELETRICA; RECORTE ABERTO; MATERIAL CORPO: POLICLORETO VINILA; COR: CINZA; COMPRIMENTO: 2M; LARGURA: 110MM; ALTURA: 80MM; ACESSORIO: TAMPA Marca/link Similar ou melhor 0 | UN | 5 | SOB DEMANDA | 190.799 | 953.995 | Canaleta Industrial em PVC Cinza com Recorte Aberto 110 x 80 mm x 2 Metros Dutoplast 105.082 | 190.8 | 954
Lote 77 | SUDOESTE | 052139 | CANALETA ELETRICA; TIPO CANALETA: RECORTE ABERTO; MATERIAL CORPO: POLICLORETO VINILA; TRATAMENTO SUPERFICIE: N/A; COR: CINZA; COMPRIMENTO: 2M; LARGURA: 30MM; ALTURA: 50MM; NUMERO DIVISORIAS: N/A; ACESSORIO: C/TAMPA | CANALETA ELETRICA RECORTE ABERTO POLICLORETO VINILA CINZA 2M Descritivo Longo CANALETA ELETRICA; TIPO CANALETA: RECORTE ABERTO; MATERIAL CORPO: POLICLORETO VINILA; TRATAMENTO SUPERFICIE: N/A; COR: CINZA; COMPRIMENTO: 2M; LARGURA: 30MM; ALTURA: 50MM; NUMERO DIVISORIAS: N/A; ACESSORIO: C/TAMPA Marca/link Similar ou melhor 0 | UN | 24 | SOB DEMANDA | 48.3836 | 1161.2064 | Canaleta Recorte Aberto Cinza 50x30mm 2 Metros - Lukma | 48.38 | 1161.12
Lote 77 | SUDOESTE | 052277 | CANALETA ELETRICA; TIPO CANALETA: RECORTE FECHADO; MATERIAL CORPO: POLICLORETO VINILA; TRATAMENTO SUPERFICIE: N/A; COR: CINZA; COMPRIMENTO: 2M; LARGURA: 50MM; ALTURA: 50MM; NUMERO DIVISORIAS: N/A; ACESSORIO: C/TAMPA | CANALETA ELETRICA RECORTE FECHADO POLICLORETO VINILA CINZA 2 Descritivo Longo CANALETA ELETRICA; TIPO CANALETA: RECORTE FECHADO; MATERIAL CORPO: POLICLORETO VINILA; TRATAMENTO SUPERFICIE: N/A; COR: CINZA; COMPRIMENTO: 2M; LARGURA: 50MM; ALTURA: 50MM; NUMERO DIVISORIAS: N/A; ACESSORIO: C/TAMPA Marca/link Similar ou melhor 0 | UN | 5 | SOB DEMANDA | 36.763 | 183.815 | Canaleta Recorte Fechado 2m 50x50 109.073 DUTOPLAST | 36.76 | 183.8
Lote 77 | SUDOESTE | 066181 | CHAVE COMUTADORA; SELETORA; ANGULO COMUTACAO: 45GR; NUMERO POSICOES: 2 POSICOES; ACIONAMENTO: ALAVANCA; COR: PRETO; CONTATO: 1NA; GRAU PROTECAO: IP66; DIAMETRO FURO: 22MM; DADOS COMPLEMENTARES: ATUACAO: 90GR FIXA; DIAGRAMA: CONTATOS ALTERNADOS | CHAVE COMUTADORA SELETORA 45GR 2 POSICOES ALAVANCA PRETO 1NA Descritivo Longo CHAVE COMUTADORA; SELETORA; ANGULO COMUTACAO: 45GR; NUMERO POSICOES: 2 POSICOES; ACIONAMENTO: ALAVANCA; COR: PRETO; CONTATO: 1NA; GRAU PROTECAO: IP66; DIAMETRO FURO: 22MM; DADOS COMPLEMENTARES: ATUACAO: 90GR FIXA; DIAGRAMA: CONTATOS ALTERNADOS Marca/link Similar ou melhor 0 | UN | 20 | SOB DEMANDA | 12.8525 | 257.05 | Comutador Com Chave 2 Posições Preto 22mm 45 Graus XA2EG21 Schneider | 12.85 | 257
Lote 77 | SUDOESTE | 128989 | CHAVE COMUTADORA; SELETORA; ANGULO COMUTACAO: 45GR; NUMERO POSICOES: 3 POSICOES; COR: PRETA; TENSAO COMUTACAO: 380V; CORRENTE: 5A; CONTATO: 2NA; DIAMETRO FURO: 22MM | CHAVE COMUTADORA SELETORA 45GR 3 POSICOES PRETA 380V 5A 2NA Descritivo Longo CHAVE COMUTADORA; SELETORA; ANGULO COMUTACAO: 45GR; NUMERO POSICOES: 3 POSICOES; COR: PRETA; TENSAO COMUTACAO: 380V; CORRENTE: 5A; CONTATO: 2NA; DIAMETRO FURO: 22MM Marca/link Similar ou melhor 0 | UN | 12 | SOB DEMANDA | 31.428 | 377.136 | Comutadora Plástica 2 Posições Fixas 1na+1nf 22mm Preto - knob | 31.43 | 377.16
Lote 77 | SUDOESTE | 144703 | CHAVE COMUTADORA; SELETORA; ANGULO COMUTACAO: 45GR; NUMERO POSICOES: 3 POSICOES; COR: PRETO; TENSAO COMUTACAO: 400V; CORRENTE: 5A; CONTATO: 2NA; DIAMETRO FURO: 22MM | CHAVE COMUTADORA SELETORA 45GR 3 POSICOES PRETO 400V 5A 2NA Descritivo Longo CHAVE COMUTADORA; SELETORA; ANGULO COMUTACAO: 45GR; NUMERO POSICOES: 3 POSICOES; COR: PRETO; TENSAO COMUTACAO: 400V; CORRENTE: 5A; CONTATO: 2NA; DIAMETRO FURO: 22MM Marca/link Similar ou melhor 0 | UN | 100 | SOB DEMANDA | 20.079 | 2007.9 | Comutador Knob Curto 3 Posições Preto 22mm 45 Graus CSWCK3F45WH WEG | 20.08 | 2008
Lote 77 | SUDOESTE | 101638 | CONECTOR / TOMADA FEMEA RJ 45, CATEGORIA 6 (CAT 6) PARA CABOS-COD SINAPI:39601 | CONECTOR / TOMADA FEMEA RJ 45, CATEGORIA 6 (CAT 6) PARA CABO Descritivo Longo CONECTOR / TOMADA FEMEA RJ 45, CATEGORIA 6 (CAT 6) PARA CABOS-COD SINAPI:39601 Marca/link Similar ou melhor 0 | UN | 16 | SOB DEMANDA | 35.696 | 571.136 | Conector Rj45 Femea Cat6 Branco Keystone - link+ | 35.7 | 571.2
Lote 77 | SUDOESTE | 129965 | CONECTOR ELETRICO; BORNE SAK; TENSAO: 750V; CORRENTE: 57A; MATERIAL CORPO: TERMOPLASTICO; COR: CINZA; CONEXAO: PARAFUSO; SECAO CONDUTOR: 2,5MM2; NUMERO POLOS: 1 POLO; LARGURA: 10MM; ALTURA: 44,2MM; COMPRIMENTO: 45,5MM | CONECTOR ELETRICO BORNE SAK 750V 57A TERMOPLASTICO CINZA PAR Descritivo Longo CONECTOR ELETRICO; BORNE SAK; TENSAO: 750V; CORRENTE: 57A; MATERIAL CORPO: TERMOPLASTICO; COR: CINZA; CONEXAO: PARAFUSO; SECAO CONDUTOR: 2,5MM2; NUMERO POLOS: 1 POLO; LARGURA: 10MM; ALTURA: 44,2MM; COMPRIMENTO: 45,5MM Marca/link Similar ou melhor 0 | UN | 200 | SOB DEMANDA | 3.6375 | 727.5 | Conector Borne Parafuso K 2,5mm² SAK 2,5 ENPA BG CONEXEL | 3.64 | 728
Lote 77 | SUDOESTE | 085101 | CONECTOR ELETRICO; DERIVACAO PERFURANTE; MATERIAL CORPO: POLIMERO; MATERIAL CONDUTOR: COBRE ESTANHADO; SECAO CONDUTOR: 16-120MM2; NUMERO FUROS: 2 FUROS; LADO A: 16-120MM2; LADO B: 4-35MM2 | CONECTOR ELETRICO DERIVACAO PERFURANTE POLIMERO COBRE ESTANH Descritivo Longo CONECTOR ELETRICO; DERIVACAO PERFURANTE; MATERIAL CORPO: POLIMERO; MATERIAL CONDUTOR: COBRE ESTANHADO; SECAO CONDUTOR: 16-120MM2; NUMERO FUROS: 2 FUROS; LADO A: 16-120MM2; LADO B: 4-35MM2 Marca/link Similar ou melhor 0 | UN | 9 | SOB DEMANDA | 32.689 | 294.201 | Conector Derivacao Fek 4,0 A 35mm Perfurante 16 A 120mm - fek | 32.69 | 294.21
Lote 77 | SUDOESTE | 134414 | CONECTOR ELETRICO; MC4; TENSAO: 1000V; CORRENTE: 39A; MATERIAL CORPO: TERMOPLASTICO; COR: PRETO; CONEXAO: FEMEA; DIAMETRO CONEXAO: 4MM; SECAO CONDUTOR: 4-6MM2; DIAMETRO CONDUTOR: 6MM | CONECTOR ELETRICO MC4 1000V 39A TERMOPLASTICO PRETO FEMEA 4M Descritivo Longo CONECTOR ELETRICO; MC4; TENSAO: 1000V; CORRENTE: 39A; MATERIAL CORPO: TERMOPLASTICO; COR: PRETO; CONEXAO: FEMEA; DIAMETRO CONEXAO: 4MM; SECAO CONDUTOR: 4-6MM2; DIAMETRO CONDUTOR: 6MM Marca/link Similar ou melhor 0 | UN | 20 | SOB DEMANDA | 33.368 | 667.36 | Conector Solar MC4 Par(Macho+Fêmea) 4-6MM² Staubli | 33.37 | 667.4
Lote 77 | SUDOESTE | 134417 | CONECTOR ELETRICO; MC4; TENSAO: 1000V; CORRENTE: 39A; MATERIAL CORPO: TERMOPLASTICO; COR: PRETO; CONEXAO: MACHO; DIAMETRO CONEXAO: 4MM; SECAO CONDUTOR: 4-6MM2; DIAMETRO CONDUTOR: 6MM | CONECTOR ELETRICO MC4 1000V 39A TERMOPLASTICO PRETO MACHO 4M Descritivo Longo CONECTOR ELETRICO; MC4; TENSAO: 1000V; CORRENTE: 39A; MATERIAL CORPO: TERMOPLASTICO; COR: PRETO; CONEXAO: MACHO; DIAMETRO CONEXAO: 4MM; SECAO CONDUTOR: 4-6MM2; DIAMETRO CONDUTOR: 6MM Marca/link Similar ou melhor 0 | UN | 20 | SOB DEMANDA | 33.368 | 667.36 | Conector Solar MC4 Par(Macho+Fêmea) 4-6MM² Staubli | 33.37 | 667.4
Lote 77 | SUDOESTE | 130485 | CONECTOR ELETRICO; PEQUENO PERFURANTE; COR: PRETO; DIAMETRO FURO: 70MM; DADOS COMPLEMENTARES: LADO A: 10-70MM2; LADO B: 1,5-10MM2 | CONECTOR ELETRICO PEQUENO PERFURANTE PRETO 70MM LADO A: 10-7 Descritivo Longo CONECTOR ELETRICO; PEQUENO PERFURANTE; COR: PRETO; DIAMETRO FURO: 70MM; DADOS COMPLEMENTARES: LADO A: 10-70MM2; LADO B: 1,5-10MM2 Marca/link Similar ou melhor 0 | UN | 20 | SOB DEMANDA | 16.6355 | 332.71 | Conector Perfurante Cdp 10-70mm Derivação 1,5-10 | 16.64 | 332.8
Lote 77 | SUDOESTE | 130485 | CONECTOR ELETRICO; PEQUENO PERFURANTE; COR: PRETO; DIAMETRO FURO: 70MM; DADOS COMPLEMENTARES: LADO A: 10-70MM2; LADO B: 1,5-10MM2 | CONECTOR ELETRICO PEQUENO PERFURANTE PRETO 70MM LADO A: 10-7 Descritivo Longo CONECTOR ELETRICO; PEQUENO PERFURANTE; COR: PRETO; DIAMETRO FURO: 70MM; DADOS COMPLEMENTARES: LADO A: 10-70MM2; LADO B: 1,5-10MM2 Marca/link Similar ou melhor 0 | UN | 12 | SOB DEMANDA | 16.6355 | 199.626 | Conector Perfurante Cdp 10-70mm Derivação 1,5-10 | 16.64 | 199.68
Lote 77 | SUDOESTE | 067876 | CONECTOR ELETRICO; PEQUENO PERFURANTE; COR: PRETO; DIAMETRO FURO: 70MM; DADOS COMPLEMENTARES: LADO A: 10-70MM2; LADO B: 1,5-10MM2 | CONECTOR ELETRICO PEQUENO PERFURANTE PRETO 70MM LADO A: 10-7 Descritivo Longo CONECTOR ELETRICO; PEQUENO PERFURANTE; COR: PRETO; DIAMETRO FURO: 70MM; DADOS COMPLEMENTARES: LADO A: 10-70MM2; LADO B: 1,5-10MM2 Marca/link Similar ou melhor 0 | UN | 9 | SOB DEMANDA | 15.714 | 141.426 | Conector Perfurante Cdp 10-70mm Derivação 1,5-10 | 15.71 | 141.39
Lote 77 | SUDOESTE | 127953 | CONECTOR ELETRICO; MC4; TENSAO: 1000V IEC/ 15000V UL; CORRENTE: 50A; MATERIAL CORPO: TERMOPLASTICO; COR: PRETA; CONEXAO: PV-AZB4 FEMEA; DIAMETRO CONEXAO: 4MM/6MM; LARGURA: 40MM; ALTURA: 110MM; COMPRIMENTO: 20MM; DADOS COMPLEMENTARES: TENSAO NOMINAL IMPULSO 12KV | CONECTOR ELETRICO; MC4; TENSAO: 1000V IEC/ 15000V UL; CORRENTE: 50A; MATERIAL CORPO: TERMOPLASTICO; COR: PRETA; CONEXAO: PV-AZB4 FEMEA; DIAMETRO CONEXAO: 4MM/6MM; LARGURA: 40MM; ALTURA: 110MM; COMPRIMENTO: 20MM; DADOS COMPLEMENTARES: TENSAO NOMINAL IMPULSO 12KV | UN | 200 | SOB DEMANDA | 11.44 | 2288 | Conector Solar MC4 Fêmea 4-6MM² Staubli | 11.44 | 2288
Lote 77 | SUDOESTE | 127953 | CONECTOR ELETRICO; MC4; TENSAO: 1000V IEC/ 15000V UL; CORRENTE: 50A; MATERIAL CORPO: TERMOPLASTICO; COR: PRETA; CONEXAO: PV-AZB4 FEMEA; DIAMETRO CONEXAO: 4MM/6MM; LARGURA: 40MM; ALTURA: 110MM; COMPRIMENTO: 20MM; DADOS COMPLEMENTARES: TENSAO NOMINAL IMPULSO 12KV | CONECTOR ELETRICO; MC4; TENSAO: 1000V IEC/ 15000V UL; CORRENTE: 50A; MATERIAL CORPO: TERMOPLASTICO; COR: PRETA; CONEXAO: PV-AZB4 FEMEA; DIAMETRO CONEXAO: 4MM/6MM; LARGURA: 40MM; ALTURA: 110MM; COMPRIMENTO: 20MM; DADOS COMPLEMENTARES: TENSAO NOMINAL IMPULSO 12KV | UN | 60 | SOB DEMANDA | 11.44 | 686.4 | Conector Solar MC4 Fêmea 4-6MM² Staubli | 11.44 | 686.4
Lote 77 | SUDOESTE | 127954 | CONECTOR ELETRICO; MC4; TENSAO: 1000V IEC/ 15000V UL; CORRENTE: 50A; MATERIAL CORPO: TERMOPLASTICO; COR: PRETA; CONEXAO: PV-AZS4 MACHO; DIAMETRO CONEXAO: 4MM/6MM; LARGURA: 40MM; ALTURA: 110MM; COMPRIMENTO: 20MM; DADOS COMPLEMENTARES: TENSAO NOMINAL IMPULSO 12KV | CONECTOR ELETRICO; MC4; TENSAO: 1000V IEC/ 15000V UL; CORRENTE: 50A; MATERIAL CORPO: TERMOPLASTICO; COR: PRETA; CONEXAO: PV-AZS4 MACHO; DIAMETRO CONEXAO: 4MM/6MM; LARGURA: 40MM; ALTURA: 110MM; COMPRIMENTO: 20MM; DADOS COMPLEMENTARES: TENSAO NOMINAL IMPULSO 12KV | UN | 60 | SOB DEMANDA | 11.44 | 686.4 | Conector Solar MC4 macho 4-6MM² Staubli | 11.44 | 686.4
Lote 77 | SUDOESTE | 050683 | CONECTOR FEMEA RJ-45 CAT 6 | CONECTOR FEMEA RJ-45 CAT 6 Descritivo Longo CONECTOR FEMEA RJ-45 CAT 6 Marca/link Similar ou melhor 0 | UN | 10 | SOB DEMANDA | 6.693 | 66.93 | Conector Femea Rj45 Keystone Cat6 Branco Cat-6 | 6.69 | 66.9
Lote 77 | SUDOESTE | 101660 | CONECTOR MACHO RJ 45, CATEGORIA 6 (CAT 6) PARA CABOS-COD SINAPI:39603 | CONECTOR MACHO RJ 45, CATEGORIA 6 (CAT 6) PARA CABOS-COD SIN Descritivo Longo CONECTOR MACHO RJ 45, CATEGORIA 6 (CAT 6) PARA CABOS-COD SINAPI:39603 Marca/link Similar ou melhor 0 | UN | 160 | SOB DEMANDA | 1.067 | 170.72 | exbom | 1.07 | 171.2
Lote 77 | SUDOESTE | 126323 | CONJUNTO ELETRICO; TIPO CONJUNTO: SUPORTE PLACA MODULO INTERRUPTOR PARALELO; FIXACAO: EMBUTIR; NUMERO MODULOS: 1 INTERRUPTOR PARALELO; TIPO ATUADOR: TECLA; TENSAO: 250V; CORRENTE TIPO: CA; CORRENTE: 10A; POLOS INTERRUPTOR: 2 POLOS; MATERIAL CORPO: TERMOPL | CONJUNTO ELETRICO SUPORTE PLACA MODULO INTERRUPTOR PARALELO Descritivo Longo CONJUNTO ELETRICO; TIPO CONJUNTO: SUPORTE PLACA MODULO INTERRUPTOR PARALELO; FIXACAO: EMBUTIR; NUMERO MODULOS: 1 INTERRUPTOR PARALELO; TIPO ATUADOR: TECLA; TENSAO: 250V; CORRENTE TIPO: CA; CORRENTE: 10A; POLOS INTERRUPTOR: 2 POLOS; MATERIAL CORPO: TERMOPL Marca/link Similar ou melhor 0 | UN | 20 | SOB DEMANDA | 16.102 | 322.04 | Módulo Interruptor Predial 1 Tecla Simples Embutir 250 V 10a Branca S70110104 Schneider | 16.1 | 322
Lote 77 | SUDOESTE | 080428 | CONTATOR PRINCIPAL; NUMERO POLOS: 3 POLOS; TENSAO BOBINA: 220V; CORRENTE TIPO: CA; CORRENTE: 32A; FREQUENCIA: 50/60HZ; CONTATO AUXILIAR: 1NA 1NF; 3TS34110AN2/SIEMENS | CONTATOR PRINCIPAL 3 POLOS 220V CA 32A 50/60HZ 1NA 1NF Descritivo Longo CONTATOR PRINCIPAL; NUMERO POLOS: 3 POLOS; TENSAO BOBINA: 220V; CORRENTE TIPO: CA; CORRENTE: 32A; FREQUENCIA: 50/60HZ; CONTATO AUXILIAR: 1NA 1NF; 3TS34110AN2/SIEMENS Marca/link Similar ou melhor 0 | UN | 15 | SOB DEMANDA | 151.999 | 2279.985 | Contator 32A 42V 50/60Hz 1NA+1NF 3TS34110AD2 Siemens | 152 | 2280
Lote 77 | SUDOESTE | 084432 | CONTATOR PRINCIPAL; NUMERO POLOS: TRIPOLAR; TENSAO NOMINAL: 220-380V; CORRENTE TIPO: CA; CORRENTE: 50A; FREQUENCIA: 50/60HZ | CONTATOR PRINCIPAL TRIPOLAR 220-380V CA 50A 50/60HZ Descritivo Longo CONTATOR PRINCIPAL; NUMERO POLOS: TRIPOLAR; TENSAO NOMINAL: 220-380V; CORRENTE TIPO: CA; CORRENTE: 50A; FREQUENCIA: 50/60HZ Marca/link Similar ou melhor 0 | UN | 2 | SOB DEMANDA | 287.702 | 575.404 | Contator Tripolar 24V, 220/380V, 15kw, 50A 50/60HZ - MTM | 287.7 | 575.4
Lote 77 | SUDOESTE | 128153 | CONTATOR PRINCIPAL; NUMERO POLOS: 3 POLOS; TENSAO NOMINAL: 24V; CORRENTE TIPO: CC; CONTATO AUXILIAR: 1NA 1NF; CORRENTE COMUTACAO: 12A; LARGURA: 45MM; ALTURA: 77MM; PROFUNDIDADE: 86MM https://maqpart.com.br/contator-3p-12a-24vcc-1na-1nf-22350?srsltid=AfmBOoqKmgK0q7ln2fakJygk3xppWCmyZQKPOpGUS8sZNusmM8MJ8Sn_ | CONTATOR PRINCIPAL; NUMERO POLOS: 3 POLOS; TENSAO NOMINAL: 24V; CORRENTE TIPO: CC; CONTATO AUXILIAR: 1NA 1NF; CORRENTE COMUTACAO: 12A; LARGURA: 45MM; ALTURA: 77MM; PROFUNDIDADE: 86MM https://maqpart.com.br/contator-3p-12a-24vcc-1na-1nf-22350?srsltid=AfmBOoqKmgK0q7ln2fakJygk3xppWCmyZQKPOpGUS8sZNusmM8MJ8Sn_ | UN | 40 | SOB DEMANDA | 241.336 | 9653.44 | Contator Weg Cwb12 11 30c03 Tripolar 12a 24vcc 12542260 MARCA WEG MODELO CWB | 241.34 | 9653.6
Lote 77 | SUDOESTE | 143067 | DISJUNTOR; AUTOMATICO; METODO DISPARO: TERMOMAGNETICO; MONTAGEM: TRILHO DIN; NUMERO POLOS: 2 POLOS; CORRENTE NOMINAL: 63A; FREQUENCIA: 50-60HZ; ACIONAMENTO: ALAVANCA; CURVA DISPARO: C; CONEXAO ELETRICA: TERMINAL PARAFUSO | DISJUNTOR AUTOMATICO TERMOMAGNETICO TRILHO DIN 2 POLOS 63A 5 Descritivo Longo DISJUNTOR; AUTOMATICO; METODO DISPARO: TERMOMAGNETICO; MONTAGEM: TRILHO DIN; NUMERO POLOS: 2 POLOS; CORRENTE NOMINAL: 63A; FREQUENCIA: 50-60HZ; ACIONAMENTO: ALAVANCA; CURVA DISPARO: C; CONEXAO ELETRICA: TERMINAL PARAFUSO Marca/link Similar ou melhor 0 | UN | 10 | SOB DEMANDA | 43.553 | 435.53 | Disjuntor Bipolar Weg Din 63a Curva C 3ka MDW-C63-2 10076463 | 43.55 | 435.5
Lote 77 | SUDOESTE | 137791 | DISJUNTOR; DIFER RES; 2 POLOS; 220V; 6KA; 63A; 30MA; TRILHO | DISJUNTOR DIFER RES 2 POLOS 220V 6KA 63A 30MA TRILHO Descritivo Longo DISJUNTOR; DIFER RES; 2 POLOS; 220V; 6KA; 63A; 30MA; TRILHO Marca/link Similar ou melhor 0 | UN | 20 | SOB DEMANDA | 69.258 | 1385.16 | Tramontina Disjuntor TDJ3 2P 63A 3kA curva C | 69.26 | 1385.2
Lote 77 | SUDOESTE | 143066 | DISJUNTOR; DIFERENCIAL RESIDUAL; NUMERO POLOS: 2 POLOS; TENSAO MAXIMA CC: 220V; CAPACIDADE INTERRUPCAO CC: 6KA; CORRENTE NOMINAL: 63A; CORRENTE RESIDUAL: 30MA; CONEXAO ELETRICA: TRILHO DIN | DISJUNTOR DIFERENCIAL RESIDUAL 2 POLOS 220V 6KA 63A 30MA TRI Descritivo Longo DISJUNTOR; DIFERENCIAL RESIDUAL; NUMERO POLOS: 2 POLOS; TENSAO MAXIMA CC: 220V; CAPACIDADE INTERRUPCAO CC: 6KA; CORRENTE NOMINAL: 63A; CORRENTE RESIDUAL: 30MA; CONEXAO ELETRICA: TRILHO DIN Marca/link Similar ou melhor 0 | UN | 10 | SOB DEMANDA | 209.326 | 2093.26 | Disjuntor Série Sd62 63a 2p Curva C 3ka Steck Gelo 63a | 209.33 | 2093.3
Lote 77 | SUDOESTE | 126354 | DISJUNTOR; TIPO DISJUNTOR: ELETRICO; METODO DISPARO: TERMOMAGNETICO; MONTAGEM: TRILHO DIN; NUMERO POLOS: 1 POLO; TENSAO MAXIMA CA: 230V; CAPACIDADE INTERRUPCAO CA: 3KA; TENSAO MAXIMA CC: N/A; CAPACIDADE INTERRUPCAO CC: N/A; CORRENTE NOMINAL: 6A; CORRENTE | DISJUNTOR ELETRICO TERMOMAGNETICO TRILHO DIN 1 POLO 230V 3KA Descritivo Longo DISJUNTOR; TIPO DISJUNTOR: ELETRICO; METODO DISPARO: TERMOMAGNETICO; MONTAGEM: TRILHO DIN; NUMERO POLOS: 1 POLO; TENSAO MAXIMA CA: 230V; CAPACIDADE INTERRUPCAO CA: 3KA; TENSAO MAXIMA CC: N/A; CAPACIDADE INTERRUPCAO CC: N/A; CORRENTE NOMINAL: 6A; CORRENTE Marca/link Similar ou melhor 0 | UN | 40 | SOB DEMANDA | 63.923 | 2556.92 | Disjuntor Monopolar MCB Curva C 3KA 6A Elgin - 1 Polo, 6 Amperes, Mini | 63.92 | 2556.8
Lote 77 | SUDOESTE | 126353 | DISJUNTOR; TIPO DISJUNTOR: ELETRICO; METODO DISPARO: TERMOMAGNETICO; MONTAGEM: TRILHO DIN; NUMERO POLOS: 1 POLO; TENSAO MAXIMA CA: 230V; CAPACIDADE INTERRUPCAO CA: 3KA; TENSAO MAXIMA CC: N/A; CAPACIDADE INTERRUPCAO CC: N/A; CORRENTE NOMINAL: 20A; CORRENTE | DISJUNTOR ELETRICO TERMOMAGNETICO TRILHO DIN 1 POLO 230V 3KA Descritivo Longo DISJUNTOR; TIPO DISJUNTOR: ELETRICO; METODO DISPARO: TERMOMAGNETICO; MONTAGEM: TRILHO DIN; NUMERO POLOS: 1 POLO; TENSAO MAXIMA CA: 230V; CAPACIDADE INTERRUPCAO CA: 3KA; TENSAO MAXIMA CC: N/A; CAPACIDADE INTERRUPCAO CC: N/A; CORRENTE NOMINAL: 20A; CORRENTE Marca/link Similar ou melhor 0 | UN | 40 | SOB DEMANDA | 10.47 | 418.8 | Disjuntor Mini Din Bipolar 32A Curva C 3Ka 230/400V EZ9F33232 - Schneider Electric | 10.47 | 418.8
Lote 77 | SUDOESTE | 126354 | DISJUNTOR; TIPO DISJUNTOR: ELETRICO; METODO DISPARO: TERMOMAGNETICO; MONTAGEM: TRILHO DIN; NUMERO POLOS: 1 POLO; TENSAO MAXIMA CA: 230V; CAPACIDADE INTERRUPCAO CA: 3KA; TENSAO MAXIMA CC: N/A; CAPACIDADE INTERRUPCAO CC: N/A; CORRENTE NOMINAL: 6A; CORRENTE | DISJUNTOR ELETRICO TERMOMAGNETICO TRILHO DIN 1 POLO 230V 3KA Descritivo Longo DISJUNTOR; TIPO DISJUNTOR: ELETRICO; METODO DISPARO: TERMOMAGNETICO; MONTAGEM: TRILHO DIN; NUMERO POLOS: 1 POLO; TENSAO MAXIMA CA: 230V; CAPACIDADE INTERRUPCAO CA: 3KA; TENSAO MAXIMA CC: N/A; CAPACIDADE INTERRUPCAO CC: N/A; CORRENTE NOMINAL: 6A; CORRENTE Marca/link Similar ou melhor 0 | UN | 20 | SOB DEMANDA | 63.923 | 1278.46 | Disjuntor Monopolar MCB Curva C 3KA 6A Elgin - 1 Polo, 6 Amperes, Mini | 63.92 | 1278.4
Lote 77 | SUDOESTE | 126353 | DISJUNTOR; TIPO DISJUNTOR: ELETRICO; METODO DISPARO: TERMOMAGNETICO; MONTAGEM: TRILHO DIN; NUMERO POLOS: 1 POLO; TENSAO MAXIMA CA: 230V; CAPACIDADE INTERRUPCAO CA: 3KA; TENSAO MAXIMA CC: N/A; CAPACIDADE INTERRUPCAO CC: N/A; CORRENTE NOMINAL: 20A; CORRENTE | DISJUNTOR ELETRICO TERMOMAGNETICO TRILHO DIN 1 POLO 230V 3KA Descritivo Longo DISJUNTOR; TIPO DISJUNTOR: ELETRICO; METODO DISPARO: TERMOMAGNETICO; MONTAGEM: TRILHO DIN; NUMERO POLOS: 1 POLO; TENSAO MAXIMA CA: 230V; CAPACIDADE INTERRUPCAO CA: 3KA; TENSAO MAXIMA CC: N/A; CAPACIDADE INTERRUPCAO CC: N/A; CORRENTE NOMINAL: 20A; CORRENTE Marca/link Similar ou melhor 0 | UN | 20 | SOB DEMANDA | 10.47 | 209.4 | Disjuntor Bipolar MCB Curva C 3KA 20A Elgin - 2 Polos, 20 Amperes, Mini | 10.47 | 209.4
Lote 77 | SUDOESTE | 126361 | DISJUNTOR; TIPO DISJUNTOR: ELETRICO; METODO DISPARO: TERMOMAGNETICO; MONTAGEM: TRILHO DIN; NUMERO POLOS: 2 POLOS; TENSAO MAXIMA CA: 230V; CAPACIDADE INTERRUPCAO CA: 3KA; TENSAO MAXIMA CC: N/A; CAPACIDADE INTERRUPCAO CC: N/A; CORRENTE NOMINAL: 6A; CORRENTE | DISJUNTOR ELETRICO TERMOMAGNETICO TRILHO DIN 2 POLOS 230V 3K Descritivo Longo DISJUNTOR; TIPO DISJUNTOR: ELETRICO; METODO DISPARO: TERMOMAGNETICO; MONTAGEM: TRILHO DIN; NUMERO POLOS: 2 POLOS; TENSAO MAXIMA CA: 230V; CAPACIDADE INTERRUPCAO CA: 3KA; TENSAO MAXIMA CC: N/A; CAPACIDADE INTERRUPCAO CC: N/A; CORRENTE NOMINAL: 6A; CORRENTE Marca/link Similar ou melhor 0 | UN | 40 | SOB DEMANDA | 57.424 | 2296.96 | Disjuntor Monopolar MCB Curva C 3KA 6A Elgin - 1 Polo, 6 Amperes, Mini | 57.42 | 2296.8
Lote 77 | SUDOESTE | 126360 | DISJUNTOR; TIPO DISJUNTOR: ELETRICO; METODO DISPARO: TERMOMAGNETICO; MONTAGEM: TRILHO DIN; NUMERO POLOS: 2 POLOS; TENSAO MAXIMA CA: 230V; CAPACIDADE INTERRUPCAO CA: 3KA; TENSAO MAXIMA CC: N/A; CAPACIDADE INTERRUPCAO CC: N/A; CORRENTE NOMINAL: 40A; CORRENT | DISJUNTOR ELETRICO TERMOMAGNETICO TRILHO DIN 2 POLOS 230V 3K Descritivo Longo DISJUNTOR; TIPO DISJUNTOR: ELETRICO; METODO DISPARO: TERMOMAGNETICO; MONTAGEM: TRILHO DIN; NUMERO POLOS: 2 POLOS; TENSAO MAXIMA CA: 230V; CAPACIDADE INTERRUPCAO CA: 3KA; TENSAO MAXIMA CC: N/A; CAPACIDADE INTERRUPCAO CC: N/A; CORRENTE NOMINAL: 40A; CORRENT Marca/link Similar ou melhor 0 | UN | 40 | SOB DEMANDA | 39.96 | 1598.4 | Disjuntor Bipolar MCB Curva C 3KA 40A Elgin - 2 Polos, 40 Amperes, Mini | 39.96 | 1598.4
Lote 77 | SUDOESTE | 126356 | DISJUNTOR; TIPO DISJUNTOR: ELETRICO; METODO DISPARO: TERMOMAGNETICO; MONTAGEM: TRILHO DIN; NUMERO POLOS: 2 POLOS; TENSAO MAXIMA CA: 230V; CAPACIDADE INTERRUPCAO CA: 3KA; TENSAO MAXIMA CC: N/A; CAPACIDADE INTERRUPCAO CC: N/A; CORRENTE NOMINAL: 16A; CORRENT | DISJUNTOR ELETRICO TERMOMAGNETICO TRILHO DIN 2 POLOS 230V 3K Descritivo Longo DISJUNTOR; TIPO DISJUNTOR: ELETRICO; METODO DISPARO: TERMOMAGNETICO; MONTAGEM: TRILHO DIN; NUMERO POLOS: 2 POLOS; TENSAO MAXIMA CA: 230V; CAPACIDADE INTERRUPCAO CA: 3KA; TENSAO MAXIMA CC: N/A; CAPACIDADE INTERRUPCAO CC: N/A; CORRENTE NOMINAL: 16A; CORRENT Marca/link Similar ou melhor 0 | UN | 40 | SOB DEMANDA | 38.994 | 1559.76 | Disjuntor Bipolar 16 Amperes (Corrente Nominal) Ourolux | 38.99 | 1559.6
Lote 77 | SUDOESTE | 126357 | DISJUNTOR; TIPO DISJUNTOR: ELETRICO; METODO DISPARO: TERMOMAGNETICO; MONTAGEM: TRILHO DIN; NUMERO POLOS: 2 POLOS; TENSAO MAXIMA CA: 230V; CAPACIDADE INTERRUPCAO CA: 3KA; TENSAO MAXIMA CC: N/A; CAPACIDADE INTERRUPCAO CC: N/A; CORRENTE NOMINAL: 20A; CORRENT | DISJUNTOR ELETRICO TERMOMAGNETICO TRILHO DIN 2 POLOS 230V 3K Descritivo Longo DISJUNTOR; TIPO DISJUNTOR: ELETRICO; METODO DISPARO: TERMOMAGNETICO; MONTAGEM: TRILHO DIN; NUMERO POLOS: 2 POLOS; TENSAO MAXIMA CA: 230V; CAPACIDADE INTERRUPCAO CA: 3KA; TENSAO MAXIMA CC: N/A; CAPACIDADE INTERRUPCAO CC: N/A; CORRENTE NOMINAL: 20A; CORRENT Marca/link Similar ou melhor 0 | UN | 40 | SOB DEMANDA | 36.86 | 1474.4 | Disjuntor Bipolar Din 2p 16a Tdj3 3ka Com Curva C Tramontina | 36.86 | 1474.4
Lote 77 | SUDOESTE | 126359 | DISJUNTOR; TIPO DISJUNTOR: ELETRICO; METODO DISPARO: TERMOMAGNETICO; MONTAGEM: TRILHO DIN; NUMERO POLOS: 2 POLOS; TENSAO MAXIMA CA: 230V; CAPACIDADE INTERRUPCAO CA: 3KA; TENSAO MAXIMA CC: N/A; CAPACIDADE INTERRUPCAO CC: N/A; CORRENTE NOMINAL: 32A; CORRENT | DISJUNTOR ELETRICO TERMOMAGNETICO TRILHO DIN 2 POLOS 230V 3K Descritivo Longo DISJUNTOR; TIPO DISJUNTOR: ELETRICO; METODO DISPARO: TERMOMAGNETICO; MONTAGEM: TRILHO DIN; NUMERO POLOS: 2 POLOS; TENSAO MAXIMA CA: 230V; CAPACIDADE INTERRUPCAO CA: 3KA; TENSAO MAXIMA CC: N/A; CAPACIDADE INTERRUPCAO CC: N/A; CORRENTE NOMINAL: 32A; CORRENT Marca/link Similar ou melhor 0 | UN | 40 | SOB DEMANDA | 36.86 | 1474.4 | Disjuntor Série Sd62 32a 2p Curva C 3ka Steck Gelo 32a | 36.86 | 1474.4
Lote 77 | SUDOESTE | 126358 | DISJUNTOR; TIPO DISJUNTOR: ELETRICO; METODO DISPARO: TERMOMAGNETICO; MONTAGEM: TRILHO DIN; NUMERO POLOS: 2 POLOS; TENSAO MAXIMA CA: 230V; CAPACIDADE INTERRUPCAO CA: 3KA; TENSAO MAXIMA CC: N/A; CAPACIDADE INTERRUPCAO CC: N/A; CORRENTE NOMINAL: 25A; CORRENT | DISJUNTOR ELETRICO TERMOMAGNETICO TRILHO DIN 2 POLOS 230V 3K Descritivo Longo DISJUNTOR; TIPO DISJUNTOR: ELETRICO; METODO DISPARO: TERMOMAGNETICO; MONTAGEM: TRILHO DIN; NUMERO POLOS: 2 POLOS; TENSAO MAXIMA CA: 230V; CAPACIDADE INTERRUPCAO CA: 3KA; TENSAO MAXIMA CC: N/A; CAPACIDADE INTERRUPCAO CC: N/A; CORRENTE NOMINAL: 25A; CORRENT Marca/link Similar ou melhor 0 | UN | 40 | SOB DEMANDA | 33.95 | 1358 | Disjuntor Bipolar MCB Curva C 3KA 25A Elgin - 2 Polos, 25 Amperes, Mini | 33.95 | 1358
Lote 77 | SUDOESTE | 126361 | DISJUNTOR; TIPO DISJUNTOR: ELETRICO; METODO DISPARO: TERMOMAGNETICO; MONTAGEM: TRILHO DIN; NUMERO POLOS: 2 POLOS; TENSAO MAXIMA CA: 230V; CAPACIDADE INTERRUPCAO CA: 3KA; TENSAO MAXIMA CC: N/A; CAPACIDADE INTERRUPCAO CC: N/A; CORRENTE NOMINAL: 6A; CORRENTE | DISJUNTOR ELETRICO TERMOMAGNETICO TRILHO DIN 2 POLOS 230V 3K Descritivo Longo DISJUNTOR; TIPO DISJUNTOR: ELETRICO; METODO DISPARO: TERMOMAGNETICO; MONTAGEM: TRILHO DIN; NUMERO POLOS: 2 POLOS; TENSAO MAXIMA CA: 230V; CAPACIDADE INTERRUPCAO CA: 3KA; TENSAO MAXIMA CC: N/A; CAPACIDADE INTERRUPCAO CC: N/A; CORRENTE NOMINAL: 6A; CORRENTE Marca/link Similar ou melhor 0 | UN | 20 | SOB DEMANDA | 57.424 | 1148.48 | Disjuntor Monopolar MCB Curva C 3KA 6A Elgin - 1 Polo, 6 Amperes, Mini | 57.42 | 1148.4
Lote 77 | SUDOESTE | 126356 | DISJUNTOR; TIPO DISJUNTOR: ELETRICO; METODO DISPARO: TERMOMAGNETICO; MONTAGEM: TRILHO DIN; NUMERO POLOS: 2 POLOS; TENSAO MAXIMA CA: 230V; CAPACIDADE INTERRUPCAO CA: 3KA; TENSAO MAXIMA CC: N/A; CAPACIDADE INTERRUPCAO CC: N/A; CORRENTE NOMINAL: 16A; CORRENT | DISJUNTOR ELETRICO TERMOMAGNETICO TRILHO DIN 2 POLOS 230V 3K Descritivo Longo DISJUNTOR; TIPO DISJUNTOR: ELETRICO; METODO DISPARO: TERMOMAGNETICO; MONTAGEM: TRILHO DIN; NUMERO POLOS: 2 POLOS; TENSAO MAXIMA CA: 230V; CAPACIDADE INTERRUPCAO CA: 3KA; TENSAO MAXIMA CC: N/A; CAPACIDADE INTERRUPCAO CC: N/A; CORRENTE NOMINAL: 16A; CORRENT Marca/link Similar ou melhor 0 | UN | 20 | SOB DEMANDA | 38.994 | 779.88 | Disjuntor Bipolar MCB Curva C 3KA 16A Elgin - 2 Polos, 16 Amperes, Mini | 38.99 | 779.8
Lote 77 | SUDOESTE | 126357 | DISJUNTOR; TIPO DISJUNTOR: ELETRICO; METODO DISPARO: TERMOMAGNETICO; MONTAGEM: TRILHO DIN; NUMERO POLOS: 2 POLOS; TENSAO MAXIMA CA: 230V; CAPACIDADE INTERRUPCAO CA: 3KA; TENSAO MAXIMA CC: N/A; CAPACIDADE INTERRUPCAO CC: N/A; CORRENTE NOMINAL: 20A; CORRENT | DISJUNTOR ELETRICO TERMOMAGNETICO TRILHO DIN 2 POLOS 230V 3K Descritivo Longo DISJUNTOR; TIPO DISJUNTOR: ELETRICO; METODO DISPARO: TERMOMAGNETICO; MONTAGEM: TRILHO DIN; NUMERO POLOS: 2 POLOS; TENSAO MAXIMA CA: 230V; CAPACIDADE INTERRUPCAO CA: 3KA; TENSAO MAXIMA CC: N/A; CAPACIDADE INTERRUPCAO CC: N/A; CORRENTE NOMINAL: 20A; CORRENT Marca/link Similar ou melhor 0 | UN | 20 | SOB DEMANDA | 36.86 | 737.2 | Disjuntor Bipolar MCB Curva C 3KA 20A Elgin - 2 Polos, 20 Amperes, Mini | 36.86 | 737.2
Lote 77 | SUDOESTE | 126359 | DISJUNTOR; TIPO DISJUNTOR: ELETRICO; METODO DISPARO: TERMOMAGNETICO; MONTAGEM: TRILHO DIN; NUMERO POLOS: 2 POLOS; TENSAO MAXIMA CA: 230V; CAPACIDADE INTERRUPCAO CA: 3KA; TENSAO MAXIMA CC: N/A; CAPACIDADE INTERRUPCAO CC: N/A; CORRENTE NOMINAL: 32A; CORRENT | DISJUNTOR ELETRICO TERMOMAGNETICO TRILHO DIN 2 POLOS 230V 3K Descritivo Longo DISJUNTOR; TIPO DISJUNTOR: ELETRICO; METODO DISPARO: TERMOMAGNETICO; MONTAGEM: TRILHO DIN; NUMERO POLOS: 2 POLOS; TENSAO MAXIMA CA: 230V; CAPACIDADE INTERRUPCAO CA: 3KA; TENSAO MAXIMA CC: N/A; CAPACIDADE INTERRUPCAO CC: N/A; CORRENTE NOMINAL: 32A; CORRENT Marca/link Similar ou melhor 0 | UN | 20 | SOB DEMANDA | 36.86 | 737.2 | Disjuntor Bipolar MCB Curva C 3KA 32A Elgin - 2 Polos, 32 Amperes, Mini | 36.86 | 737.2
Lote 77 | SUDOESTE | 126360 | DISJUNTOR; TIPO DISJUNTOR: ELETRICO; METODO DISPARO: TERMOMAGNETICO; MONTAGEM: TRILHO DIN; NUMERO POLOS: 2 POLOS; TENSAO MAXIMA CA: 230V; CAPACIDADE INTERRUPCAO CA: 3KA; TENSAO MAXIMA CC: N/A; CAPACIDADE INTERRUPCAO CC: N/A; CORRENTE NOMINAL: 40A; CORRENT | DISJUNTOR ELETRICO TERMOMAGNETICO TRILHO DIN 2 POLOS 230V 3K Descritivo Longo DISJUNTOR; TIPO DISJUNTOR: ELETRICO; METODO DISPARO: TERMOMAGNETICO; MONTAGEM: TRILHO DIN; NUMERO POLOS: 2 POLOS; TENSAO MAXIMA CA: 230V; CAPACIDADE INTERRUPCAO CA: 3KA; TENSAO MAXIMA CC: N/A; CAPACIDADE INTERRUPCAO CC: N/A; CORRENTE NOMINAL: 40A; CORRENT Marca/link Similar ou melhor 0 | UN | 20 | SOB DEMANDA | 39.96 | 799.2 | Disjuntor Bipolar MCB Curva C 3KA 40A Elgin - 2 Polos, 40 Amperes, Mini | 39.96 | 799.2
Lote 77 | SUDOESTE | 126358 | DISJUNTOR; TIPO DISJUNTOR: ELETRICO; METODO DISPARO: TERMOMAGNETICO; MONTAGEM: TRILHO DIN; NUMERO POLOS: 2 POLOS; TENSAO MAXIMA CA: 230V; CAPACIDADE INTERRUPCAO CA: 3KA; TENSAO MAXIMA CC: N/A; CAPACIDADE INTERRUPCAO CC: N/A; CORRENTE NOMINAL: 25A; CORRENT | DISJUNTOR ELETRICO TERMOMAGNETICO TRILHO DIN 2 POLOS 230V 3K Descritivo Longo DISJUNTOR; TIPO DISJUNTOR: ELETRICO; METODO DISPARO: TERMOMAGNETICO; MONTAGEM: TRILHO DIN; NUMERO POLOS: 2 POLOS; TENSAO MAXIMA CA: 230V; CAPACIDADE INTERRUPCAO CA: 3KA; TENSAO MAXIMA CC: N/A; CAPACIDADE INTERRUPCAO CC: N/A; CORRENTE NOMINAL: 25A; CORRENT Marca/link Similar ou melhor 0 | UN | 20 | SOB DEMANDA | 33.95 | 679 | Disjuntor Bipolar MCB Curva C 3KA 25A Elgin - 2 Polos, 25 Amperes, Mini | 33.95 | 679
Lote 77 | SUDOESTE | 050338 | DISJUNTOR; TIPO DISJUNTOR: ELETRICO; METODO DISPARO: TERMOMAGNETICO; MONTAGEM: TRILHO DIN; NUMERO POLOS: 2 POLOS; TENSAO MAXIMA CA: 230V; CAPACIDADE INTERRUPCAO CA: 3KA; TENSAO MAXIMA CC: N/A; CAPACIDADE INTERRUPCAO CC: N/A; CORRENTE NOMINAL: 6A; CORRENTE | DISJUNTOR ELETRICO TERMOMAGNETICO TRILHO DIN 2 POLOS 230V 3K Descritivo Longo DISJUNTOR; TIPO DISJUNTOR: ELETRICO; METODO DISPARO: TERMOMAGNETICO; MONTAGEM: TRILHO DIN; NUMERO POLOS: 2 POLOS; TENSAO MAXIMA CA: 230V; CAPACIDADE INTERRUPCAO CA: 3KA; TENSAO MAXIMA CC: N/A; CAPACIDADE INTERRUPCAO CC: N/A; CORRENTE NOMINAL: 6A; CORRENTE Marca/link Similar ou melhor 0 | UN | 10 | SOB DEMANDA | 23.668 | 236.68 | Disjuntor Bipolar MCB Curva C 3KA 6A Elgin - 2 Polos, 6 Amperes, Mini | 23.67 | 236.7
Lote 77 | SUDOESTE | 144661 | ESTEIRA; PORTA CABOS R55 S/PONTEIRAS; MATERIAL CORPO: POLIAMIDA 6.6; COR: PRETO AMARELO; COMPRIMENTO: 71MM; LARGURA: 40MM; TEMPERATURA OPERACAO: -40A80GRC | ESTEIRA PORTA CABOS R55 S/PONTEIRAS POLIAMIDA 6.6 PRETO AMAR Descritivo Longo ESTEIRA; PORTA CABOS R55 S/PONTEIRAS; MATERIAL CORPO: POLIAMIDA 6.6; COR: PRETO AMARELO; COMPRIMENTO: 71MM; LARGURA: 40MM; TEMPERATURA OPERACAO: -40A80GRC Marca/link Similar ou melhor https://www.lojapolicompcomponentes.com.br/produtos/esteira-porta-cabos-25x50x1000mm-r55-s-ponteiras/ | UN | 4 | SOB DEMANDA | 111.55 | 446.2 | ESTEIRA PORTA CABOS 25x50x1000MM R55 | 111.55 | 446.2
Lote 77 | SUDOESTE | 058296 | EXTENSAO ELETRICA; CABO FLEXIVEL; 3 CONDUTORES; COBRE; 2,5MM2; CLASSE 5; POLICLORETO VINILA; POLIPROPILENO; ANTICHAMA; 750V; PRETA; 1 PLUG 3 TOMADAS 2P+T; 10M; 70GRC | EXTENSAO ELETR CABO FLEX 2,5MM2 750V 1 PLUG 3 TOMADAS 2P+T Descritivo Longo EXTENSAO ELETRICA; CABO FLEXIVEL; 3 CONDUTORES; COBRE; 2,5MM2; CLASSE 5; POLICLORETO VINILA; POLIPROPILENO; ANTICHAMA; 750V; PRETA; 1 PLUG 3 TOMADAS 2P+T; 10M; 70GRC Marca/link Similar ou melhor 0 | UN | 20 | SOB DEMANDA | 39.8379 | 796.758 | Force Line - Extensao 3 Tomadas Slim Tripolar Branco 10,0M | 39.84 | 796.8
Lote 77 | SUDOESTE | 050375 | EXTENSAO ELETRICA PP; TIPO CABO: FLEXIVEL; TENSAO ISOLACAO: 750V; NUMERO CONDUTORES: 3 CONDUTORES; SECAO CONDUTOR: 2.5MM2; CLASSE ENCORDOAMENTO: CLASSE 5; MATERIAL CONDUTOR: COBRE; MATERIAL ISOLACAO: POLICLORETO VINILA; COR ISOLACAO: PRETO; MATERIAL COBER | EXTENSAO ELETRICA PP FLEXIVEL 750V 3 CONDUTORES 2.5MM2 CLASS Descritivo Longo EXTENSAO ELETRICA PP; TIPO CABO: FLEXIVEL; TENSAO ISOLACAO: 750V; NUMERO CONDUTORES: 3 CONDUTORES; SECAO CONDUTOR: 2.5MM2; CLASSE ENCORDOAMENTO: CLASSE 5; MATERIAL CONDUTOR: COBRE; MATERIAL ISOLACAO: POLICLORETO VINILA; COR ISOLACAO: PRETO; MATERIAL COBER Marca/link Similar ou melhor 0 | UN | 4 | SOB DEMANDA | 192.1085 | 768.434 | Cabo Flexível Pp Extensão 3x2,5mm Rolo Com 25 Metros Preto | 192.11 | 768.44
Lote 77 | SUDOESTE | 077867 | FILTRO LINHA; CORRENTE: 10A; CAPACIDADE: 5 TOMADAS; COMPRIMENTO: 5M | FILTRO LINHA 10A 5 TOMADAS 5M Descritivo Longo FILTRO LINHA; CORRENTE: 10A; CAPACIDADE: 5 TOMADAS; COMPRIMENTO: 5M Marca/link Similar ou melhor 0 | UN | 3 | SOB DEMANDA | 45.105 | 135.315 | Protetor Eletrônico Filtro de Linha com 5 tomadas EPE 205 Preto Intelbras | 45.11 | 135.33
Lote 77 | SUDOESTE | 077867 | FILTRO LINHA; CORRENTE: 10A; CAPACIDADE: 5 TOMADAS; COMPRIMENTO: 5M | FILTRO LINHA 10A 5 TOMADAS 5M Descritivo Longo FILTRO LINHA; CORRENTE: 10A; CAPACIDADE: 5 TOMADAS; COMPRIMENTO: 5M Marca/link Similar ou melhor 0 | UN | 3 | SOB DEMANDA | 45.105 | 135.315 | Protetor Eletrônico Filtro de Linha com 5 tomadas EPE 205 Preto Intelbras | 45.11 | 135.33
Lote 77 | SUDOESTE | 050380 | FILTRO LINHA TOMADA; TENSAO MAXIMA: 110/220V; NORMA CONSTRUTIVA: NBR 14136; CORRENTE: 10A; FREQUENCIA: 50/60HZ; MATERIAL CORPO: POLICLORETO VINILA; TOMADA: 5 2P+T; COMPRIMENTO: 260MM; LARGURA: 60MM; ALTURA: 40MM; COMPRIMENTO CABO: 1M; COR: PRETO; COMPLEME | FILTRO LINHA TOMADA 110/220V NBR 14136 10A 50/60HZ POLICLORE Descritivo Longo FILTRO LINHA TOMADA; TENSAO MAXIMA: 110/220V; NORMA CONSTRUTIVA: NBR 14136; CORRENTE: 10A; FREQUENCIA: 50/60HZ; MATERIAL CORPO: POLICLORETO VINILA; TOMADA: 5 2P+T; COMPRIMENTO: 260MM; LARGURA: 60MM; ALTURA: 40MM; COMPRIMENTO CABO: 1M; COR: PRETO; COMPLEME Marca/link Similar ou melhor 0 | UN | 25 | SOB DEMANDA | 37.151 | 928.775 | Protetor Eletrônico Filtro de Linha com 5 tomadas EPE 205 Preto Intelbras | 37.15 | 928.75
Lote 77 | SUDOESTE | 050380 | FILTRO LINHA TOMADA; TENSAO MAXIMA: 110/220V; NORMA CONSTRUTIVA: NBR 14136; CORRENTE: 10A; FREQUENCIA: 50/60HZ; MATERIAL CORPO: POLICLORETO VINILA; TOMADA: 5 2P+T; COMPRIMENTO: 260MM; LARGURA: 60MM; ALTURA: 40MM; COMPRIMENTO CABO: 1M; COR: PRETO; COMPLEME | FILTRO LINHA TOMADA 110/220V NBR 14136 10A 50/60HZ POLICLORE Descritivo Longo FILTRO LINHA TOMADA; TENSAO MAXIMA: 110/220V; NORMA CONSTRUTIVA: NBR 14136; CORRENTE: 10A; FREQUENCIA: 50/60HZ; MATERIAL CORPO: POLICLORETO VINILA; TOMADA: 5 2P+T; COMPRIMENTO: 260MM; LARGURA: 60MM; ALTURA: 40MM; COMPRIMENTO CABO: 1M; COR: PRETO; COMPLEME Marca/link Similar ou melhor 0 | UN | 25 | SOB DEMANDA | 37.151 | 928.775 | Protetor Eletrônico Filtro de Linha com 5 tomadas EPE 205 Preto Intelbras | 37.15 | 928.75
Lote 77 | SUDOESTE | 016532 | FILTRO LINHA TOMADA 110/220V NBR 14136 20A POLICLORETO VINILA 5 ENTRADAS 2P+T 1,5M PRETO | FILTRO LINHA TOMADA 110/220V NBR 14136 20A POLICLORETO VINIL Descritivo Longo FILTRO LINHA TOMADA 110/220V NBR 14136 20A POLICLORETO VINILA 5 ENTRADAS 2P+T 1,5M PRETO Marca/link Similar ou melhor 0 | UN | 2 | SOB DEMANDA | 45.9974 | 91.9948 | Protetor Eletrônico Com 5 Tomadas Pt Cor Preto, 1m - intelbras | 46 | 92
Lote 77 | SUDOESTE | 016531 | FILTRO LINHA TOMADA 110/220V NBR 14136 20A POLICLORETO VINILA 5 ENTRADAS 2P+T 3M PRETO | FILTRO LINHA TOMADA 110/220V NBR 14136 20A POLICLORETO VINIL Descritivo Longo FILTRO LINHA TOMADA 110/220V NBR 14136 20A POLICLORETO VINILA 5 ENTRADAS 2P+T 3M PRETO Marca/link Similar ou melhor 0 | UN | 12 | SOB DEMANDA | 45.396 | 544.752 | Protetor Eletrônico Com 5 Tomadas Cabo de 3 Metros Epe 205+ Preto Intelbras | 45.4 | 544.8
Lote 77 | SUDOESTE | 125398 | FILTRO LINHA TOMADA 110/220V NBR 14136 20A POLICLORETO VINILA 5 ENTRADAS 2P+T 3M PRETO | FILTRO LINHA TOMADA 110/220V NBR 14136 20A POLICLORETO VINIL Descritivo Longo FILTRO LINHA TOMADA 110/220V NBR 14136 20A POLICLORETO VINILA 5 ENTRADAS 2P+T 3M PRETO Marca/link Similar ou melhor 0 | UN | 10 | SOB DEMANDA | 64.893 | 648.93 | Protetor Eletrônico Com 5 Tomadas Cabo de 3 Metros Epe 205+ Preto Intelbras | 64.89 | 648.9
Lote 77 | SUDOESTE | 125398 | FILTRO LINHA TOMADA 110/220V NBR 14136 20A POLICLORETO VINILA 5 ENTRADAS 2P+T 3M PRETO | FILTRO LINHA TOMADA 110/220V NBR 14136 20A POLICLORETO VINIL Descritivo Longo FILTRO LINHA TOMADA 110/220V NBR 14136 20A POLICLORETO VINILA 5 ENTRADAS 2P+T 3M PRETO Marca/link Similar ou melhor 0 | UN | 10 | SOB DEMANDA | 56.0951 | 560.951 | Protetor Eletrônico Com 5 Tomadas Cabo de 3 Metros Epe 205+ Preto Intelbras | 56.1 | 561
Lote 77 | SUDOESTE | 016530 | FILTRO LINHA TOMADA 110/220V NBR 14136 20A POLICLORETO VINILA 5 ENTRADAS 2P+T 5M PRETO | FILTRO LINHA TOMADA 110/220V NBR 14136 20A POLICLORETO VINIL Descritivo Longo FILTRO LINHA TOMADA 110/220V NBR 14136 20A POLICLORETO VINILA 5 ENTRADAS 2P+T 5M PRETO Marca/link Similar ou melhor 0 | UN | 20 | SOB DEMANDA | 70.228 | 1404.56 | Regua De 5 Tomadas 20 Amperes - Extensão Eletrica Fio Grosso Cor Preto C&F | 70.23 | 1404.6
Lote 77 | SUDOESTE | 016530 | FILTRO LINHA TOMADA 110/220V NBR 14136 20A POLICLORETO VINILA 5 ENTRADAS 2P+T 5M PRETO | FILTRO LINHA TOMADA 110/220V NBR 14136 20A POLICLORETO VINIL Descritivo Longo FILTRO LINHA TOMADA 110/220V NBR 14136 20A POLICLORETO VINILA 5 ENTRADAS 2P+T 5M PRETO Marca/link Similar ou melhor 0 | UN | 2 | SOB DEMANDA | 70.228 | 140.456 | Regua De 5 Tomadas 20 Amperes - Extensão Eletrica Fio Grosso Cor Preto C&F | 70.23 | 140.46
Lote 77 | SUDOESTE | 052255 | FILTRO LINHA TOMADA; TENSAO MAXIMA: 110/220V; NORMA CONSTRUTIVA: NBR 14136; CORRENTE: 20A; FREQUENCIA: N/A; MATERIAL CORPO: POLICLORETO VINILA; TOMADA: 3 2P+T; COMPRIMENTO: N/A; LARGURA: N/A; ALTURA: N/A; COMPRIMENTO CABO: 1M; COR: PRETO; COMPLEMENTO: N/A | FILTRO LINHA TOMADA 110/220V NBR 14136 20A POLICLORETO VINIL Descritivo Longo FILTRO LINHA TOMADA; TENSAO MAXIMA: 110/220V; NORMA CONSTRUTIVA: NBR 14136; CORRENTE: 20A; FREQUENCIA: N/A; MATERIAL CORPO: POLICLORETO VINILA; TOMADA: 3 2P+T; COMPRIMENTO: N/A; LARGURA: N/A; ALTURA: N/A; COMPRIMENTO CABO: 1M; COR: PRETO; COMPLEMENTO: N/A Marca/link Similar ou melhor 0 | UN | 10 | SOB DEMANDA | 40.6236 | 406.236 | Protetor Eletrônico Filtro de Linha com 5 tomadas EPE 205 Preto Intelbras | 40.62 | 406.2
Lote 77 | SUDOESTE | 057132 | FITA ADESIVA; ISOLANTE ANTICHAMA; TENSAO ISOLACAO: 750V; COR: PRETO; LARGURA: 18MM; ROLO 20M | FITA ADES ISOLANTE ANTICHAMA 750V PT 18MM ROLO 20M Descritivo Longo FITA ADESIVA; ISOLANTE ANTICHAMA; TENSAO ISOLACAO: 750V; COR: PRETO; LARGURA: 18MM; ROLO 20M Marca/link Similar ou melhor 0 | UN | 25 | SOB DEMANDA | 8.342 | 208.55 | WORKER | 8.34 | 208.5
Lote 77 | SUDOESTE | 108699 | FITA ADESIVA; ANTICHAMA; MATERIAL CORPO: POLICLORETO VINILA; MATERIAL ADESIVO: RESINA ACRILICA; TENSAO ISOLACAO: 750V; COR: BRANCA; LARGURA: 19MM; ESPESSURA: 0,18MM; FORNECIMENTO: ROLO 10M | FITA ADESIVA ANTICHAMA POLICLORETO VINILA RESINA ACRILICA 75 Descritivo Longo FITA ADESIVA; ANTICHAMA; MATERIAL CORPO: POLICLORETO VINILA; MATERIAL ADESIVO: RESINA ACRILICA; TENSAO ISOLACAO: 750V; COR: BRANCA; LARGURA: 19MM; ESPESSURA: 0,18MM; FORNECIMENTO: ROLO 10M Marca/link Similar ou melhor 0 | UN | 20 | SOB DEMANDA | 6.693 | 133.86 | WORKER | 6.69 | 133.8
Lote 77 | SUDOESTE | 059087 | FITA ADESIVA; ISOLANTE ANTICHAMA; MATERIAL CORPO: POLICLORETO VINILA; MATERIAL ADESIVO: RESINA ACRILICA; TENSAO ISOLACAO: 750V; COR: BRANCA; LARGURA: 19MM; ESPESSURA: 0,18MM; FORNECIMENTO: ROLO 10M | FITA ADESIVA ISOLANTE ANTICHAMA POLICLORETO VINILA RESINA AC Descritivo Longo FITA ADESIVA; ISOLANTE ANTICHAMA; MATERIAL CORPO: POLICLORETO VINILA; MATERIAL ADESIVO: RESINA ACRILICA; TENSAO ISOLACAO: 750V; COR: BRANCA; LARGURA: 19MM; ESPESSURA: 0,18MM; FORNECIMENTO: ROLO 10M Marca/link Similar ou melhor 0 | UN | 10 | SOB DEMANDA | 5.723 | 57.23 | WORKER | 5.72 | 57.2
Lote 77 | SUDOESTE | 059088 | FITA ADESIVA; ISOLANTE ANTICHAMA; MATERIAL CORPO: POLICLORETO VINILA; MATERIAL ADESIVO: RESINA ACRILICA; TENSAO ISOLACAO: 750V; COR: VERDE; COMPRIMENTO: 10M; LARGURA: 19MM; ESPESSURA: 0,18MM; FORNECIMENTO: ROLO | FITA ADESIVA ISOLANTE ANTICHAMA POLICLORETO VINILA RESINA AC Descritivo Longo FITA ADESIVA; ISOLANTE ANTICHAMA; MATERIAL CORPO: POLICLORETO VINILA; MATERIAL ADESIVO: RESINA ACRILICA; TENSAO ISOLACAO: 750V; COR: VERDE; COMPRIMENTO: 10M; LARGURA: 19MM; ESPESSURA: 0,18MM; FORNECIMENTO: ROLO Marca/link Similar ou melhor 0 | UN | 10 | SOB DEMANDA | 5.1895 | 51.895 | WORKER | 5.19 | 51.9
Lote 77 | SUDOESTE | 051252 | FITA ADESIVA; TIPO FITA: ISOLANTE ANTICHAMA; MATERIAL CORPO: POLICLORETO VINILA; MATERIAL ADESIVO: RESINA ACRILICA; TENSAO ISOLACAO: 750V; COR: VERDE; FIGURA: N/A; MENSAGEM: N/A; LARGURA: 19MM; ESPESSURA: 0,18MM; FORNECIMENTO: ROLO 20M | FITA ADESIVA ISOLANTE ANTICHAMA POLICLORETO VINILA RESINA AC Descritivo Longo FITA ADESIVA; TIPO FITA: ISOLANTE ANTICHAMA; MATERIAL CORPO: POLICLORETO VINILA; MATERIAL ADESIVO: RESINA ACRILICA; TENSAO ISOLACAO: 750V; COR: VERDE; FIGURA: N/A; MENSAGEM: N/A; LARGURA: 19MM; ESPESSURA: 0,18MM; FORNECIMENTO: ROLO 20M Marca/link Similar ou melhor 0 | UN | 3 | SOB DEMANDA | 7.9831 | 23.9493 | WORKER | 7.98 | 23.94
Lote 77 | SUDOESTE | 051252 | FITA ADESIVA; TIPO FITA: ISOLANTE ANTICHAMA; MATERIAL CORPO: POLICLORETO VINILA; MATERIAL ADESIVO: RESINA ACRILICA; TENSAO ISOLACAO: 750V; COR: VERDE; FIGURA: N/A; MENSAGEM: N/A; LARGURA: 19MM; ESPESSURA: 0,18MM; FORNECIMENTO: ROLO 20M | FITA ADESIVA ISOLANTE ANTICHAMA POLICLORETO VINILA RESINA AC Descritivo Longo FITA ADESIVA; TIPO FITA: ISOLANTE ANTICHAMA; MATERIAL CORPO: POLICLORETO VINILA; MATERIAL ADESIVO: RESINA ACRILICA; TENSAO ISOLACAO: 750V; COR: VERDE; FIGURA: N/A; MENSAGEM: N/A; LARGURA: 19MM; ESPESSURA: 0,18MM; FORNECIMENTO: ROLO 20M Marca/link Similar ou melhor 0 | UN | 2 | SOB DEMANDA | 7.9831 | 15.9662 | WORKER | 7.98 | 15.96
Lote 77 | SUDOESTE | 051251 | FITA ADESIVA; TIPO FITA: ISOLANTE ANTICHAMA; MATERIAL CORPO: POLICLORETO VINILA; MATERIAL ADESIVO: RESINA ACRILICA; TENSAO ISOLACAO: 750V; COR: VERMELHA; FIGURA: N/A; MENSAGEM: N/A; LARGURA: 19MM; ESPESSURA: 0,18MM; FORNECIMENTO: ROLO 20M | FITA ADESIVA ISOLANTE ANTICHAMA POLICLORETO VINILA RESINA AC Descritivo Longo FITA ADESIVA; TIPO FITA: ISOLANTE ANTICHAMA; MATERIAL CORPO: POLICLORETO VINILA; MATERIAL ADESIVO: RESINA ACRILICA; TENSAO ISOLACAO: 750V; COR: VERMELHA; FIGURA: N/A; MENSAGEM: N/A; LARGURA: 19MM; ESPESSURA: 0,18MM; FORNECIMENTO: ROLO 20M Marca/link Similar ou melhor 0 | UN | 2 | SOB DEMANDA | 7.9249 | 15.8498 | WORKER | 7.92 | 15.84
Lote 77 | SUDOESTE | 051251 | FITA ADESIVA; TIPO FITA: ISOLANTE ANTICHAMA; MATERIAL CORPO: POLICLORETO VINILA; MATERIAL ADESIVO: RESINA ACRILICA; TENSAO ISOLACAO: 750V; COR: VERMELHA; FIGURA: N/A; MENSAGEM: N/A; LARGURA: 19MM; ESPESSURA: 0,18MM; FORNECIMENTO: ROLO 20M | FITA ADESIVA ISOLANTE ANTICHAMA POLICLORETO VINILA RESINA AC Descritivo Longo FITA ADESIVA; TIPO FITA: ISOLANTE ANTICHAMA; MATERIAL CORPO: POLICLORETO VINILA; MATERIAL ADESIVO: RESINA ACRILICA; TENSAO ISOLACAO: 750V; COR: VERMELHA; FIGURA: N/A; MENSAGEM: N/A; LARGURA: 19MM; ESPESSURA: 0,18MM; FORNECIMENTO: ROLO 20M Marca/link Similar ou melhor 0 | UN | 2 | SOB DEMANDA | 7.9249 | 15.8498 | WORKER | 7.92 | 15.84
Lote 77 | SUDOESTE | 051253 | FITA ADESIVA; TIPO FITA: ISOLANTE ANTICHAMA; MATERIAL CORPO: POLICLORETO VINILA; MATERIAL ADESIVO: RESINA SINTETICA; TENSAO ISOLACAO: 750V; COR: BRANCA; FIGURA: N/A; MENSAGEM: N/A; LARGURA: 19MM; ESPESSURA: 0,18MM; FORNECIMENTO: ROLO 20M | FITA ADESIVA ISOLANTE ANTICHAMA POLICLORETO VINILA RESINA SI Descritivo Longo FITA ADESIVA; TIPO FITA: ISOLANTE ANTICHAMA; MATERIAL CORPO: POLICLORETO VINILA; MATERIAL ADESIVO: RESINA SINTETICA; TENSAO ISOLACAO: 750V; COR: BRANCA; FIGURA: N/A; MENSAGEM: N/A; LARGURA: 19MM; ESPESSURA: 0,18MM; FORNECIMENTO: ROLO 20M Marca/link Similar ou melhor 0 | UN | 2 | SOB DEMANDA | 8.633 | 17.266 | WORKER | 8.63 | 17.26
Lote 77 | SUDOESTE | 051253 | FITA ADESIVA; TIPO FITA: ISOLANTE ANTICHAMA; MATERIAL CORPO: POLICLORETO VINILA; MATERIAL ADESIVO: RESINA SINTETICA; TENSAO ISOLACAO: 750V; COR: BRANCA; FIGURA: N/A; MENSAGEM: N/A; LARGURA: 19MM; ESPESSURA: 0,18MM; FORNECIMENTO: ROLO 20M | FITA ADESIVA ISOLANTE ANTICHAMA POLICLORETO VINILA RESINA SI Descritivo Longo FITA ADESIVA; TIPO FITA: ISOLANTE ANTICHAMA; MATERIAL CORPO: POLICLORETO VINILA; MATERIAL ADESIVO: RESINA SINTETICA; TENSAO ISOLACAO: 750V; COR: BRANCA; FIGURA: N/A; MENSAGEM: N/A; LARGURA: 19MM; ESPESSURA: 0,18MM; FORNECIMENTO: ROLO 20M Marca/link Similar ou melhor 0 | UN | 2 | SOB DEMANDA | 5.8879 | 11.7758 | WORKER | 5.89 | 11.78
Lote 77 | SUDOESTE | 052154 | FITA ISOLANTE; TIPO FITA: ADESIVA ANTICHAMA; MATERIAL CORPO: POLICLORETO VINILA; MATERIAL ADESIVO: RESINA ACRILICA; TENSAO ISOLACAO: 750V; COR: AMARELA; FIGURA: N/A; MENSAGEM: N/A; LARGURA: 19MM; ESPESSURA: 0,18MM; FORNECIMENTO: ROLO 10M | FITA ISOLANTE ADESIVA ANTICHAMA POLICLORETO VINILA RESINA AC Descritivo Longo FITA ISOLANTE; TIPO FITA: ADESIVA ANTICHAMA; MATERIAL CORPO: POLICLORETO VINILA; MATERIAL ADESIVO: RESINA ACRILICA; TENSAO ISOLACAO: 750V; COR: AMARELA; FIGURA: N/A; MENSAGEM: N/A; LARGURA: 19MM; ESPESSURA: 0,18MM; FORNECIMENTO: ROLO 10M Marca/link Similar ou melhor 0 | UN | 20 | SOB DEMANDA | 5.9461 | 118.922 | WORKER | 5.95 | 119
Lote 77 | SUDOESTE | 052154 | FITA ISOLANTE; TIPO FITA: ADESIVA ANTICHAMA; MATERIAL CORPO: POLICLORETO VINILA; MATERIAL ADESIVO: RESINA ACRILICA; TENSAO ISOLACAO: 750V; COR: AMARELA; FIGURA: N/A; MENSAGEM: N/A; LARGURA: 19MM; ESPESSURA: 0,18MM; FORNECIMENTO: ROLO 10M | FITA ISOLANTE ADESIVA ANTICHAMA POLICLORETO VINILA RESINA AC Descritivo Longo FITA ISOLANTE; TIPO FITA: ADESIVA ANTICHAMA; MATERIAL CORPO: POLICLORETO VINILA; MATERIAL ADESIVO: RESINA ACRILICA; TENSAO ISOLACAO: 750V; COR: AMARELA; FIGURA: N/A; MENSAGEM: N/A; LARGURA: 19MM; ESPESSURA: 0,18MM; FORNECIMENTO: ROLO 10M Marca/link Similar ou melhor 0 | UN | 10 | SOB DEMANDA | 4.3941 | 43.941 | WORKER | 4.39 | 43.9
Lote 77 | SUDOESTE | 051992 | FITA ISOLANTE; TIPO FITA: ADESIVA ANTICHAMA; MATERIAL CORPO: POLICLORETO VINILA; MATERIAL ADESIVO: RESINA ACRILICA; TENSAO ISOLACAO: 750V; COR: AMARELA; FIGURA: N/A; MENSAGEM: N/A; LARGURA: 19MM; ESPESSURA: 0,18MM; FORNECIMENTO: ROLO 20M | FITA ISOLANTE ADESIVA ANTICHAMA POLICLORETO VINILA RESINA AC Descritivo Longo FITA ISOLANTE; TIPO FITA: ADESIVA ANTICHAMA; MATERIAL CORPO: POLICLORETO VINILA; MATERIAL ADESIVO: RESINA ACRILICA; TENSAO ISOLACAO: 750V; COR: AMARELA; FIGURA: N/A; MENSAGEM: N/A; LARGURA: 19MM; ESPESSURA: 0,18MM; FORNECIMENTO: ROLO 20M Marca/link Similar ou melhor 0 | UN | 2 | SOB DEMANDA | 7.7891 | 15.5782 | WORKER | 7.79 | 15.58
Lote 77 | SUDOESTE | 049533 | FITA ISOLANTE; TIPO FITA: ADESIVA ANTICHAMA; MATERIAL CORPO: POLICLORETO VINILA; MATERIAL ADESIVO: RESINA ACRILICA; TENSAO ISOLACAO: 750V; COR: AZUL; FIGURA: N/A; MENSAGEM: N/A; LARGURA: 19MM; ESPESSURA: 0,18MM; FORNECIMENTO: ROLO 20M | FITA ISOLANTE ADESIVA ANTICHAMA POLICLORETO VINILA RESINA AC Descritivo Longo FITA ISOLANTE; TIPO FITA: ADESIVA ANTICHAMA; MATERIAL CORPO: POLICLORETO VINILA; MATERIAL ADESIVO: RESINA ACRILICA; TENSAO ISOLACAO: 750V; COR: AZUL; FIGURA: N/A; MENSAGEM: N/A; LARGURA: 19MM; ESPESSURA: 0,18MM; FORNECIMENTO: ROLO 20M Marca/link Similar ou melhor 0 | UN | 10 | SOB DEMANDA | 7.9249 | 79.249 | WORKER | 7.92 | 79.2
Lote 77 | SUDOESTE | 052155 | FITA ISOLANTE; TIPO FITA: ADESIVA ANTICHAMA; MATERIAL CORPO: POLICLORETO VINILA; MATERIAL ADESIVO: RESINA ACRILICA; TENSAO ISOLACAO: 750V; COR: AZUL; FIGURA: N/A; MENSAGEM: N/A; LARGURA: 19MM; ESPESSURA: 0,18MM; FORNECIMENTO: ROLO 10M | FITA ISOLANTE ADESIVA ANTICHAMA POLICLORETO VINILA RESINA AC Descritivo Longo FITA ISOLANTE; TIPO FITA: ADESIVA ANTICHAMA; MATERIAL CORPO: POLICLORETO VINILA; MATERIAL ADESIVO: RESINA ACRILICA; TENSAO ISOLACAO: 750V; COR: AZUL; FIGURA: N/A; MENSAGEM: N/A; LARGURA: 19MM; ESPESSURA: 0,18MM; FORNECIMENTO: ROLO 10M Marca/link Similar ou melhor 0 | UN | 10 | SOB DEMANDA | 4.4135 | 44.135 | WORKER | 4.41 | 44.1
Lote 77 | SUDOESTE | 049533 | FITA ISOLANTE; TIPO FITA: ADESIVA ANTICHAMA; MATERIAL CORPO: POLICLORETO VINILA; MATERIAL ADESIVO: RESINA ACRILICA; TENSAO ISOLACAO: 750V; COR: AZUL; FIGURA: N/A; MENSAGEM: N/A; LARGURA: 19MM; ESPESSURA: 0,18MM; FORNECIMENTO: ROLO 20M | FITA ISOLANTE ADESIVA ANTICHAMA POLICLORETO VINILA RESINA AC Descritivo Longo FITA ISOLANTE; TIPO FITA: ADESIVA ANTICHAMA; MATERIAL CORPO: POLICLORETO VINILA; MATERIAL ADESIVO: RESINA ACRILICA; TENSAO ISOLACAO: 750V; COR: AZUL; FIGURA: N/A; MENSAGEM: N/A; LARGURA: 19MM; ESPESSURA: 0,18MM; FORNECIMENTO: ROLO 20M Marca/link Similar ou melhor 0 | UN | 2 | SOB DEMANDA | 7.9249 | 15.8498 | WORKER | 7.92 | 15.84
Lote 77 | SUDOESTE | 126793 | FITA ISOLANTE; TIPO FITA: ADESIVA ANTICHAMA; MATERIAL CORPO: POLICLORETO VINILA; MATERIAL ADESIVO: RESINA ACRILICA; TENSAO ISOLACAO: 750V; COR: PRETA; FIGURA: N/A; MENSAGEM: N/A; LARGURA: 19MM; ESPESSURA: 0,18MM; FORNECIMENTO: ROLO 20M | FITA ISOLANTE ADESIVA ANTICHAMA POLICLORETO VINILA RESINA AC Descritivo Longo FITA ISOLANTE; TIPO FITA: ADESIVA ANTICHAMA; MATERIAL CORPO: POLICLORETO VINILA; MATERIAL ADESIVO: RESINA ACRILICA; TENSAO ISOLACAO: 750V; COR: PRETA; FIGURA: N/A; MENSAGEM: N/A; LARGURA: 19MM; ESPESSURA: 0,18MM; FORNECIMENTO: ROLO 20M Marca/link Similar ou melhor 0 | UN | 100 | SOB DEMANDA | 6.402 | 640.2 | WORKER | 6.4 | 640
Lote 77 | SUDOESTE | 051993 | FITA ISOLANTE; TIPO FITA: ADESIVA ANTICHAMA; MATERIAL CORPO: POLICLORETO VINILA; MATERIAL ADESIVO: RESINA ACRILICA; TENSAO ISOLACAO: 750V; COR: PRETA; FIGURA: N/A; MENSAGEM: N/A; LARGURA: 19MM; ESPESSURA: 0,18MM; FORNECIMENTO: ROLO 5M | FITA ISOLANTE ADESIVA ANTICHAMA POLICLORETO VINILA RESINA AC Descritivo Longo FITA ISOLANTE; TIPO FITA: ADESIVA ANTICHAMA; MATERIAL CORPO: POLICLORETO VINILA; MATERIAL ADESIVO: RESINA ACRILICA; TENSAO ISOLACAO: 750V; COR: PRETA; FIGURA: N/A; MENSAGEM: N/A; LARGURA: 19MM; ESPESSURA: 0,18MM; FORNECIMENTO: ROLO 5M Marca/link Similar ou melhor 0 | UN | 10 | SOB DEMANDA | 5.5969 | 55.969 | WORKER | 5.6 | 56
Lote 77 | SUDOESTE | 052157 | FITA ISOLANTE; TIPO FITA: ADESIVA ANTICHAMA; MATERIAL CORPO: POLICLORETO VINILA; MATERIAL ADESIVO: RESINA ACRILICA; TENSAO ISOLACAO: 750V; COR: VERMELHA; FIGURA: N/A; MENSAGEM: N/A; LARGURA: 19MM; ESPESSURA: 0,18MM; FORNECIMENTO: ROLO 10M | FITA ISOLANTE ADESIVA ANTICHAMA POLICLORETO VINILA RESINA AC Descritivo Longo FITA ISOLANTE; TIPO FITA: ADESIVA ANTICHAMA; MATERIAL CORPO: POLICLORETO VINILA; MATERIAL ADESIVO: RESINA ACRILICA; TENSAO ISOLACAO: 750V; COR: VERMELHA; FIGURA: N/A; MENSAGEM: N/A; LARGURA: 19MM; ESPESSURA: 0,18MM; FORNECIMENTO: ROLO 10M Marca/link Similar ou melhor 0 | UN | 20 | SOB DEMANDA | 8.1771 | 163.542 | WORKER | 8.18 | 163.6
Lote 77 | SUDOESTE | 052157 | FITA ISOLANTE; TIPO FITA: ADESIVA ANTICHAMA; MATERIAL CORPO: POLICLORETO VINILA; MATERIAL ADESIVO: RESINA ACRILICA; TENSAO ISOLACAO: 750V; COR: VERMELHA; FIGURA: N/A; MENSAGEM: N/A; LARGURA: 19MM; ESPESSURA: 0,18MM; FORNECIMENTO: ROLO 10M | FITA ISOLANTE ADESIVA ANTICHAMA POLICLORETO VINILA RESINA AC Descritivo Longo FITA ISOLANTE; TIPO FITA: ADESIVA ANTICHAMA; MATERIAL CORPO: POLICLORETO VINILA; MATERIAL ADESIVO: RESINA ACRILICA; TENSAO ISOLACAO: 750V; COR: VERMELHA; FIGURA: N/A; MENSAGEM: N/A; LARGURA: 19MM; ESPESSURA: 0,18MM; FORNECIMENTO: ROLO 10M Marca/link Similar ou melhor 0 | UN | 10 | SOB DEMANDA | 4.9179 | 49.179 | WORKER | 4.92 | 49.2
Lote 77 | SUDOESTE | 052157 | FITA ISOLANTE; TIPO FITA: ADESIVA ANTICHAMA; MATERIAL CORPO: POLICLORETO VINILA; MATERIAL ADESIVO: RESINA ACRILICA; TENSAO ISOLACAO: 750V; COR: VERMELHA; FIGURA: N/A; MENSAGEM: N/A; LARGURA: 19MM; ESPESSURA: 0,18MM; FORNECIMENTO: ROLO 10M | FITA ISOLANTE ADESIVA ANTICHAMA POLICLORETO VINILA RESINA AC Descritivo Longo FITA ISOLANTE; TIPO FITA: ADESIVA ANTICHAMA; MATERIAL CORPO: POLICLORETO VINILA; MATERIAL ADESIVO: RESINA ACRILICA; TENSAO ISOLACAO: 750V; COR: VERMELHA; FIGURA: N/A; MENSAGEM: N/A; LARGURA: 19MM; ESPESSURA: 0,18MM; FORNECIMENTO: ROLO 10M Marca/link Similar ou melhor 0 | UN | 10 | SOB DEMANDA | 4.9179 | 49.179 | WORKER | 4.92 | 49.2
Lote 77 | SUDOESTE | 051994 | FITA ISOLANTE; TIPO FITA: AUTOFUSAO; MATERIAL CORPO: COMPOSTO BORRACHA ETILENO PROPILENO; MATERIAL ADESIVO: RESINA BORRACHA; TENSAO ISOLACAO: 69KV; COR: PRETA; FIGURA: N/A; MENSAGEM: N/A; LARGURA: 19MM; ESPESSURA: 0,76MM; FORNECIMENTO: ROLO 10M | FITA ISOLANTE AUTOFUSAO COMPOSTO BORRACHA ETILENO PROPILENO Descritivo Longo FITA ISOLANTE; TIPO FITA: AUTOFUSAO; MATERIAL CORPO: COMPOSTO BORRACHA ETILENO PROPILENO; MATERIAL ADESIVO: RESINA BORRACHA; TENSAO ISOLACAO: 69KV; COR: PRETA; FIGURA: N/A; MENSAGEM: N/A; LARGURA: 19MM; ESPESSURA: 0,76MM; FORNECIMENTO: ROLO 10M Marca/link Similar ou melhor 0 | UN | 5 | SOB DEMANDA | 22.504 | 112.52 | WORKER | 22.5 | 112.5
Lote 77 | SUDOESTE | 108700 | FITA N/ADESIVA; ISOLANTE ANTICHAMA; MATERIAL CORPO: POLICLORETO VINILA RESINA ACRILICA; TENSAO ISOLACAO: 750V; COR: VERDE; LARGURA: 19MM; ESPESSURA: 0,18MM; FORNECIMENTO: ROLO 10M | FITA N/ADESIVA ISOLANTE ANTICHAMA POLICLORETO VINILA RESINA Descritivo Longo FITA N/ADESIVA; ISOLANTE ANTICHAMA; MATERIAL CORPO: POLICLORETO VINILA RESINA ACRILICA; TENSAO ISOLACAO: 750V; COR: VERDE; LARGURA: 19MM; ESPESSURA: 0,18MM; FORNECIMENTO: ROLO 10M Marca/link Similar ou melhor 0 | UN | 20 | SOB DEMANDA | 12.513 | 250.26 | WORKER | 12.51 | 250.2
Lote 77 | SUDOESTE | 134679 | FIXADOR; AUTO ADESIVO; MATERIAL CORPO: POLIAMIDA; COR: NATURAL; NUMERO FUROS: 4 FUROS; COMPRIMENTO: 28MM; LARGURA: 28MM; ALTURA: 6MM | FIXADOR AUTO ADESIVO POLIAMIDA NATURAL 4 FUROS 28MM 28MM 6MM Descritivo Longo FIXADOR; AUTO ADESIVO; MATERIAL CORPO: POLIAMIDA; COR: NATURAL; NUMERO FUROS: 4 FUROS; COMPRIMENTO: 28MM; LARGURA: 28MM; ALTURA: 6MM Marca/link Similar ou melhor https://www.andra.com.br/fixador-auto-adesivo-28x28x6mm-natural-frontec/p | UN | 1000 | SOB DEMANDA | 1.649 | 1649 | Fixador Autoadesivo 28x28 Mz Plastic - 100 Peças | 1.65 | 1650
Lote 77 | SUDOESTE | 123079 | FONTE ALIMENTACAO; CHAVEADA; TENSAO ENTRADA: 120-220V; CORRENTE TIPO: CC; CORRENTE ENTRADA: 5A; FREQUENCIA: 47-63HZ; TENSAO SAIDA: 24V; POTENCIA: 120W; GRAU PROTECAO: IP20 | FONTE ALIMENTACAO CHAVEADA 120-220V CC 5A 47-63HZ 24V 120W I Descritivo Longo FONTE ALIMENTACAO; CHAVEADA; TENSAO ENTRADA: 120-220V; CORRENTE TIPO: CC; CORRENTE ENTRADA: 5A; FREQUENCIA: 47-63HZ; TENSAO SAIDA: 24V; POTENCIA: 120W; GRAU PROTECAO: IP20 Marca/link Similar ou melhor https://cetti.com.br/p/fonte-de-alimentacao-chaveada-24vcc-5a-120w/ | UN | 24 | SOB DEMANDA | 78.473 | 1883.352 | Fonte de Alimentação Chaveada Luckfoyu, 120W, 24V DC, 5A, Estabilizada, Bivolt 110V/220V | 78.47 | 1883.28
Lote 77 | SUDOESTE | 070434 | FONTE ALIMENTACAO; TIPO FONTE: SIMETRICA; DISPLAY: 4 DISPLAYS; NUMERO DIGITOS: 3 DIGITOS; TENSAO ENTRADA: 115V/230V; CORRENTE TIPO: CA; FREQUENCIA: 50/60HZ; TENSAO SAIDA: 0-32V; CORRENTE TIPO: CC; CORRENTE SAIDA: 0-5A; MPL-3305M MINIPA | FONTE ALIMENTACAO SIMETRICA 4 DISPLAYS 3DIG 115V/230V CA 50/ Descritivo Longo FONTE ALIMENTACAO; TIPO FONTE: SIMETRICA; DISPLAY: 4 DISPLAYS; NUMERO DIGITOS: 3 DIGITOS; TENSAO ENTRADA: 115V/230V; CORRENTE TIPO: CA; FREQUENCIA: 50/60HZ; TENSAO SAIDA: 0-32V; CORRENTE TIPO: CC; CORRENTE SAIDA: 0-5A; MPL-3305M MINIPA Marca/link Similar ou melhor 0 | UN | 2 | SOB DEMANDA | 3383.36 | 6766.72 | Fonte De Alimentação Digital 32v 5a Dupla Mpl-3305m Minipa | 3383.36 | 6766.72
Lote 77 | SUDOESTE | 117748 | FUSIVEL ELETRICO; TENSAO MAXIMA: 250V; CORRENTE NOMINAL: 0,25A; MATERIAL CORPO: VIDRO; DIAMETRO: 5MM; COMPRIMENTO TOTAL: 20MM | FUSIVEL ELETRICO 250V 0,25A VIDRO 5MM 20MM Descritivo Longo FUSIVEL ELETRICO; TENSAO MAXIMA: 250V; CORRENTE NOMINAL: 0,25A; MATERIAL CORPO: VIDRO; DIAMETRO: 5MM; COMPRIMENTO TOTAL: 20MM Marca/link Similar ou melhor 0 | UN | 100 | SOB DEMANDA | 0.388 | 38.8 | Fusível de Vidro 5x20 0,25A | 0.39 | 39
Lote 77 | SUDOESTE | 129565 | FUSIVEL ELETRICO; TIPO FUSIVEL: CARTUCHO; CORRENTE NOMINAL: 10A; MATERIAL CORPO: VIDRO; DIAMETRO: 5MM; COMPRIMENTO TOTAL: 20MM | FUSIVEL ELETRICO CARTUCHO 10A VIDRO 5MM 20MM Descritivo Longo FUSIVEL ELETRICO; TIPO FUSIVEL: CARTUCHO; CORRENTE NOMINAL: 10A; MATERIAL CORPO: VIDRO; DIAMETRO: 5MM; COMPRIMENTO TOTAL: 20MM Marca/link Similar ou melhor 0 | UN | 40 | SOB DEMANDA | 3.492 | 139.68 | Fusível Vidro 5x20MM Rápida 250V 10A V20AGKF Dekfuse | 3.49 | 139.6
Lote 77 | SUDOESTE | 081139 | FUSIVEL ELETRICO; TIPO FUSIVEL: DISTRIBUICAO; CORRENTE NOMINAL: 2A; CORRENTE INTERRUPCAO: 36,2KV; MATERIAL CORPO: FIBRA VULCANIZADA; DIAMETRO: 2,6MM; COMPRIMENTO TOTAL: 500MM; CURVA TIPO C | FUSIVEL ELETRICO DISTRIBUICAO 2A 36,2KV FIBRA VULCANIZADA 2, Descritivo Longo FUSIVEL ELETRICO; TIPO FUSIVEL: DISTRIBUICAO; CORRENTE NOMINAL: 2A; CORRENTE INTERRUPCAO: 36,2KV; MATERIAL CORPO: FIBRA VULCANIZADA; DIAMETRO: 2,6MM; COMPRIMENTO TOTAL: 500MM; CURVA TIPO C Marca/link Similar ou melhor 0 | UN | 4 | SOB DEMANDA | 15.617 | 62.468 | Elo Fusível Distribuição 15kv 24kv 36,2kv 2h 500mm | 15.62 | 62.48
Lote 77 | SUDOESTE | 081138 | FUSIVEL ELETRICO; TIPO FUSIVEL: ELO; CORRENTE NOMINAL: 1A; CORRENTE INTERRUPCAO: 36,2KV; DIAMETRO: 2,6MM; COMPRIMENTO TOTAL: 500MM | FUSIVEL ELETRICO ELO 1A 36,2KV 2,6MM 500MM Descritivo Longo FUSIVEL ELETRICO; TIPO FUSIVEL: ELO; CORRENTE NOMINAL: 1A; CORRENTE INTERRUPCAO: 36,2KV; DIAMETRO: 2,6MM; COMPRIMENTO TOTAL: 500MM Marca/link Similar ou melhor 0 | UN | 4 | SOB DEMANDA | 15.617 | 62.468 | Elo Fusível Distribuição até 36,2kV 1H 500mm | 15.62 | 62.48
Lote 77 | SUDOESTE | 081137 | FUSIVEL ELETRICO; TIPO FUSIVEL: ELO; CLASSE TENSAO: 36,2KV; CORRENTE NOMINAL: 0,5A; DIAMETRO: 2,6MM; COMPRIMENTO TOTAL: 500MM | FUSIVEL ELETRICO ELO 36,2KV 0,5A 2,6MM 500MM Descritivo Longo FUSIVEL ELETRICO; TIPO FUSIVEL: ELO; CLASSE TENSAO: 36,2KV; CORRENTE NOMINAL: 0,5A; DIAMETRO: 2,6MM; COMPRIMENTO TOTAL: 500MM Marca/link Similar ou melhor 0 | UN | 4 | SOB DEMANDA | 14.7925 | 59.17 | Elo Fusível Distribuição até 36,2kV 0,5H 500mm | 14.79 | 59.16
Lote 77 | SUDOESTE | 081141 | FUSIVEL ELETRICO; TIPO FUSIVEL: ELO; CLASSE TENSAO: 36,2KV; CORRENTE NOMINAL: 3A; COMPRIMENTO TOTAL: 500MM | FUSIVEL ELETRICO ELO 36,2KV 3A 500MM Descritivo Longo FUSIVEL ELETRICO; TIPO FUSIVEL: ELO; CLASSE TENSAO: 36,2KV; CORRENTE NOMINAL: 3A; COMPRIMENTO TOTAL: 500MM Marca/link Similar ou melhor 0 | UN | 4 | SOB DEMANDA | 15.617 | 62.468 | Elo Fusível Distribuição até 36,2kV 3H 500mm | 15.62 | 62.48
Lote 77 | SUDOESTE | 010441 | FUSIVEL LAMINA MINI 10 AMP | FUSIVEL LAMINA MINI 10 AMP Descritivo Longo FUSIVEL LAMINA MINI 10 AMP Marca/link Similar ou melhor 0 | UN | 40 | SOB DEMANDA | 0.7081 | 28.324 | Fusiveis Mini Lamina 10a mas fusiveis | 0.71 | 28.4
Lote 77 | SUDOESTE | 124836 | HASTE; TERRA; MATERIAL: COBRE; DIAMETRO: 5/8POL; COMPRIMENTO: 2,4M | HASTE TERRA COBRE 5/8POL 2,4M Descritivo Longo HASTE; TERRA; MATERIAL: COBRE; DIAMETRO: 5/8POL; COMPRIMENTO: 2,4M Marca/link Similar ou melhor 0 | UN | 12 | SOB DEMANDA | 119.892 | 1438.704 | Haste de Aterramento Cobre Baixa Camada 5/8" IHBC-858 INTELLI | 119.89 | 1438.68
Lote 77 | SUDOESTE | 137134 | INTERRUPTOR SIMPLES 10A, 250V, CONJUNTO MONTADO PARA SOBREPOR 4" X 2" (CAIXA + 2 MODULOS)-COD SINAPI:12129 | INTERRUPTOR SIMPLES 10A, 250V, CONJUNTO MONTADO PARA SOBREPO Descritivo Longo INTERRUPTOR SIMPLES 10A, 250V, CONJUNTO MONTADO PARA SOBREPOR 4" X 2" (CAIXA + 2 MODULOS)-COD SINAPI:12129 Marca/link Similar ou melhor 0 | UN | 48 | SOB DEMANDA | 15.617 | 749.616 | INTERRUPTOR SIMPLES 10A, 250V, CONJUNTO MONTADO PARA SOBREPOR 4" X 2" (CAIXA + 2 MODULOS) - tramontina | 15.62 | 749.76
Lote 77 | SUDOESTE | 009519 | LAMPADA LED; 2 POLOS; POTENCIA 21.00/5.00 W; TENSAO 12.00 V. | LAMPADA LED 2 POLOS 21/5W 12V Descritivo Longo LAMPADA LED; 2 POLOS; POTENCIA 21.00/5.00 W; TENSAO 12.00 V. Marca/link Similar ou melhor 0 | UN | 20 | SOB DEMANDA | 7.76 | 155.2 | Lâmpada Automotiva 1034 12V 21/5W 2 POLOS BAY15D HBL | 7.76 | 155.2
Lote 77 | SUDOESTE | 134752 | LED; ALTO BRILHO; COR: VERMELHO; TENSAO NOMINAL: 1,9A2,1V; CORRENTE: 20MA; FLUXO LUMINOSO: 2500-3000MCD; COMPRIMENTO ONDA: 600-635NM; DIAMETRO: 5MM; FORNECIMENTO: 20 UNIDADES | LED ALTO BRILHO VERMELHO 1,9A2,1V 20MA 2500-3000MCD 600-635N Descritivo Longo LED; ALTO BRILHO; COR: VERMELHO; TENSAO NOMINAL: 1,9A2,1V; CORRENTE: 20MA; FLUXO LUMINOSO: 2500-3000MCD; COMPRIMENTO ONDA: 600-635NM; DIAMETRO: 5MM; FORNECIMENTO: 20 UNIDADES Marca/link Similar ou melhor 0 | UN | 40 | SOB DEMANDA | 6.305 | 252.2 | LED Alto Brilho 5mm Vermelho - smart kits | 6.31 | 252.4
Lote 77 | SUDOESTE | 083297 | LED; ALTO BRILHO; COR: VERMELHO; TENSAO NOMINAL: 1,9A2,1V; CORRENTE: 20MA; FLUXO LUMINOSO: 2500-3000MCD; COMPRIMENTO ONDA: 600-635NM; DIAMETRO: 5MM; FORNECIMENTO: 20 UNIDADES | LED ALTO BRILHO VERMELHO 1,9A2,1V 20MA 2500-3000MCD 600-635N Descritivo Longo LED; ALTO BRILHO; COR: VERMELHO; TENSAO NOMINAL: 1,9A2,1V; CORRENTE: 20MA; FLUXO LUMINOSO: 2500-3000MCD; COMPRIMENTO ONDA: 600-635NM; DIAMETRO: 5MM; FORNECIMENTO: 20 UNIDADES Marca/link Similar ou melhor 0 | UN | 5 | SOB DEMANDA | 6.305 | 31.525 | LED Alto Brilho 5mm Vermelho - smart kits | 6.31 | 31.55
Lote 77 | SUDOESTE | 083273 | LED; DIFUSO; COR: AMARELO; TENSAO NOMINAL: 1,9A2,1V; CORRENTE: 20MA; FLUXO LUMINOSO: 300MCD; DIAMETRO: 5MM; FORNECIMENTO: 20 UNIDADES | LED DIFUSO AMARELO 1,9A2,1V 20MA 300MCD 5MM 20 UNIDADES Descritivo Longo LED; DIFUSO; COR: AMARELO; TENSAO NOMINAL: 1,9A2,1V; CORRENTE: 20MA; FLUXO LUMINOSO: 300MCD; DIAMETRO: 5MM; FORNECIMENTO: 20 UNIDADES Marca/link Similar ou melhor 0 | UN | 5 | SOB DEMANDA | 6.305 | 31.525 | LED Alto Brilho 5mm amarelo - smart kits | 6.31 | 31.55
Lote 77 | SUDOESTE | 061933 | ORGANIZADOR CABO; ESPIRAL; MATERIAL CORPO: TERMOPLASTICO; DIAMETRO INTERNO: 1/4POL; ESPESSURA: 0,9MM; COMPRIMENTO: 8,2MM | ORGANIZADOR CABO ESPIRAL TERMOPLASTICO 1/4POL 0,9MM 8,2MM Descritivo Longo ORGANIZADOR CABO; ESPIRAL; MATERIAL CORPO: TERMOPLASTICO; DIAMETRO INTERNO: 1/4POL; ESPESSURA: 0,9MM; COMPRIMENTO: 8,2MM Marca/link Similar ou melhor 0 | UN | 40 | SOB DEMANDA | 3.87 | 154.8 | Fapaza Organizador De Fios Espiral 6mm 1/4' Preto | 3.87 | 154.8 | 3.8678 | 45 | 174.05
Lote 77 | SUDOESTE | 061933 | ORGANIZADOR CABO; ESPIRAL; MATERIAL CORPO: TERMOPLASTICO; DIAMETRO INTERNO: 1/4POL; ESPESSURA: 0,9MM; COMPRIMENTO: 8,2MM | ORGANIZADOR CABO ESPIRAL TERMOPLASTICO 1/4POL 0,9MM 8,2MM Descritivo Longo ORGANIZADOR CABO; ESPIRAL; MATERIAL CORPO: TERMOPLASTICO; DIAMETRO INTERNO: 1/4POL; ESPESSURA: 0,9MM; COMPRIMENTO: 8,2MM Marca/link Similar ou melhor 0 | UN | 5 | SOB DEMANDA | 3.87 | 19.35 | Fapaza Organizador De Fios Espiral 6mm 1/4' Preto | 3.87 | 19.35
Lote 77 | SUDOESTE | 009524 | PLAFONIER PLAFON BRANCO 100W E27 BOCAL PORCELANA OPL | PLAFONIER PLAFON BRANCO 100W E27 BOCAL PORCELANA OPL Descritivo Longo PLAFONIER PLAFON BRANCO 100W E27 BOCAL PORCELANA OPL Marca/link Similar ou melhor 0 | UN | 24 | SOB DEMANDA | 6.67 | 160.08 | Plafonier Plafon Opl Bocal Porcelana 100w E27 Branco | 6.67 | 160.08
Lote 77 | SUDOESTE | 009524 | PLAFONIER PLAFON BRANCO 100W E27 BOCAL PORCELANA OPL | PLAFONIER PLAFON BRANCO 100W E27 BOCAL PORCELANA OPL Descritivo Longo PLAFONIER PLAFON BRANCO 100W E27 BOCAL PORCELANA OPL Marca/link Similar ou melhor 0 | UN | 20 | SOB DEMANDA | 6.67 | 133.4 | Plafonier Plafon Opl Bocal Porcelana 100w E27 Branco | 6.67 | 133.4
Lote 77 | SUDOESTE | 009524 | PLAFONIER PLAFON BRANCO 100W E27 BOCAL PORCELANA OPL | PLAFONIER PLAFON BRANCO 100W E27 BOCAL PORCELANA OPL Descritivo Longo PLAFONIER PLAFON BRANCO 100W E27 BOCAL PORCELANA OPL Marca/link Similar ou melhor 0 | UN | 4 | SOB DEMANDA | 6.67 | 26.68 | Plafonier Plafon Opl Bocal Porcelana 100w E27 Branco | 6.67 | 26.68
Lote 77 | SUDOESTE | 137823 | PLUGUE ELETRICO; INDUSTRIAL MACHO SOBREPOR; MATERIAL CORPO: TERMOPLASTICO; COR CORPO: VERMELHA; GRAU PROTECAO: IP44; TENSAO: 380V; CORRENTE: 32A; NUMERO POLOS: 3 POLOS + TERRA; TIPO PINOS: CILINDRICO; POSICAO HORARIA: 6H | PLUGUE ELETRICO INDUSTRIAL MACHO SOBREPOR TERMOPLASTICO VERM Descritivo Longo PLUGUE ELETRICO; INDUSTRIAL MACHO SOBREPOR; MATERIAL CORPO: TERMOPLASTICO; COR CORPO: VERMELHA; GRAU PROTECAO: IP44; TENSAO: 380V; CORRENTE: 32A; NUMERO POLOS: 3 POLOS + TERRA; TIPO PINOS: CILINDRICO; POSICAO HORARIA: 6H Marca/link Similar ou melhor 0 | UN | 12 | SOB DEMANDA | 67.124 | 805.488 | Plug Industrial Macho 3P+T 380/440V 32A 6H IP44 S4276-BRASIKON STECK | 67.12 | 805.44
Lote 77 | SUDOESTE | 129125 | PLUGUE ELETRICO; INDUSTRIAL; MATERIAL CORPO: TERMOPLASTICO; COR CORPO: AZUL; TEMPERATURA OPERACAO: 0-200GRC; TENSAO: 200-250V; CORRENTE: 32A; NUMERO POLOS: 3 POLOS+1 TERRA; S-4279/STECK | PLUGUE ELETRICO INDUSTRIAL TERMOPLASTICO AZUL 0-200GRC 200-2 Descritivo Longo PLUGUE ELETRICO; INDUSTRIAL; MATERIAL CORPO: TERMOPLASTICO; COR CORPO: AZUL; TEMPERATURA OPERACAO: 0-200GRC; TENSAO: 200-250V; CORRENTE: 32A; NUMERO POLOS: 3 POLOS+1 TERRA; S-4279/STECK Marca/link Similar ou melhor https://www.leroymerlin.com.br/plugue-macho-3-polos-terra-32a-ate-220v-9h-azul-steck_88588290?utm_source=bing&utm_medium=cpc&msclkid=bb95bfb8e1fa165f33ead860929dee70&utm_campaign=PERF_ECOM_BS_SMART_CATG_Geral&utm_term=4583932726843185&utm_content=Todos_Produtos_1P | UN | 20 | SOB DEMANDA | 101.753 | 2035.06 | Plugue Industrial Macho Azul 3P+T 32A 250V IP44 N4279-NEWKON STECK | 101.75 | 2035
Lote 77 | SUDOESTE | 136510 | PLUGUE ELETRICO; INDUSTRIAL; MATERIAL CORPO: TERMOPLASTICO; COR CORPO: AZUL; GRAU PROTECAO: IP44; TENSAO: 220V; CORRENTE TIPO: CA; CORRENTE: 16A; NUMERO POLOS: 3 POLOS + TERRA; POSICAO HORARIA: 9H | PLUGUE ELETRICO INDUSTRIAL TERMOPLASTICO AZUL IP44 220V CA 1 Descritivo Longo PLUGUE ELETRICO; INDUSTRIAL; MATERIAL CORPO: TERMOPLASTICO; COR CORPO: AZUL; GRAU PROTECAO: IP44; TENSAO: 220V; CORRENTE TIPO: CA; CORRENTE: 16A; NUMERO POLOS: 3 POLOS + TERRA; POSICAO HORARIA: 9H Marca/link Similar ou melhor 0 | UN | 4 | SOB DEMANDA | 53.059 | 212.236 | Plugue Industrial Macho Azul IP44 16A 2P+T 200/250 6H S3076-BRASIKON STECK | 53.06 | 212.24
Lote 77 | SUDOESTE | 144658 | PONTEIRA; EMENDA; MATERIAL: POLIAMIDA; TRATAMENTO SUPERFICIE: NATURAL; COR: PRETA; COMPRIMENTO: 1M; LARGURA: 125MM; ALTURA: 55MM; USO: ESTEIRA TRANSPORTADORA | PONTEIRA EMENDA POLIAMIDA NATURAL PRETA 1M 125MM 55MM ESTEIR Descritivo Longo PONTEIRA; EMENDA; MATERIAL: POLIAMIDA; TRATAMENTO SUPERFICIE: NATURAL; COR: PRETA; COMPRIMENTO: 1M; LARGURA: 125MM; ALTURA: 55MM; USO: ESTEIRA TRANSPORTADORA Marca/link Similar ou melhor https://www.lojapolicompcomponentes.com.br/produtos/kit-ponteira-55x125/ | UN | 4 | SOB DEMANDA | 24.541 | 98.164 | ESTEIRA PORTA CABOS 55X125X1000MM | 24.54 | 98.16
Lote 77 | SUDOESTE | 144672 | PONTEIRA; P/ESTEIRA PORTA CABOS; MATERIAL: POLIAMIDA; FIBRA VIDRO; POLIAMIDA 6.6; COR: PRETO; COMPRIMENTO: 50M; LARGURA: 25MM; FORNECIMENTO: KIT 2 UNIDADES | PONTEIRA P/ESTEIRA PORTA CABOS POLIAMIDA; FIBRA VIDRO; POLIA Descritivo Longo PONTEIRA; P/ESTEIRA PORTA CABOS; MATERIAL: POLIAMIDA; FIBRA VIDRO; POLIAMIDA 6.6; COR: PRETO; COMPRIMENTO: 50M; LARGURA: 25MM; FORNECIMENTO: KIT 2 UNIDADES Marca/link Similar ou melhor https://www.lojapolicompcomponentes.com.br/produtos/kit-ponteiras-25x50/ | UN | 16 | SOB DEMANDA | 11.543 | 184.688 | Kit Ponteira Da Esteira 25x50 | 11.54 | 184.64
Lote 77 | SUDOESTE | 137815 | PROTETOR SURTO; DPS; TENSAO NOMINAL: 275V; CORRENTE NOMINAL: 10KA; GRAU PROTECAO: IP20; POLO: 1 POLO; COMPRIMENTO: 90MM; LARGURA: 18MM; ALTURA: 65MM; PESO: 100G | PROTETOR SURTO 275V 10KA IP20 1 POLO Descritivo Longo PROTETOR SURTO; DPS; TENSAO NOMINAL: 275V; CORRENTE NOMINAL: 10KA; GRAU PROTECAO: IP20; POLO: 1 POLO; COMPRIMENTO: 90MM; LARGURA: 18MM; ALTURA: 65MM; PESO: 100G Marca/link Similar ou melhor 0 | UN | 40 | SOB DEMANDA | 81.383 | 3255.32 | Dispositivo de proteção contra surtos tipo cartucho, Imáx = 20kA, 275V Classe II, vermelho | 81.38 | 3255.2
Lote 77 | SUDOESTE | 129303 | PROTETOR SURTO; DPS; TENSAO NOMINAL: 275V; CORRENTE NOMINAL: 10KA; GRAU PROTECAO: IP20; POLO: 1 POLO; COMPRIMENTO: 90MM; LARGURA: 18MM; ALTURA: 65MM; PESO: 100G | PROTETOR SURTO 275V 10KA IP20 1 POLO Descritivo Longo PROTETOR SURTO; DPS; TENSAO NOMINAL: 275V; CORRENTE NOMINAL: 10KA; GRAU PROTECAO: IP20; POLO: 1 POLO; COMPRIMENTO: 90MM; LARGURA: 18MM; ALTURA: 65MM; PESO: 100G Marca/link Similar ou melhor 0 | UN | 20 | SOB DEMANDA | 81.383 | 1627.66 | Dispositivo de proteção contra surtos tipo cartucho, Imáx = 20kA, 275V Classe II, vermelho | 81.38 | 1627.6
Lote 77 | SUDOESTE | 133636 | QUADRO COMANDO; TIPO QUADRO: CAIXA; MATERIAL CORPO: ACO CARBONO; COR: CINZA; FECHAMENTO PORTA: PARAFUSO; LARGURA: 200MM; ALTURA: 350MM; PROFUNDIDADE: 200MM | QUADRO COMANDO CAIXA ACO CARBONO CINZA PARAFUSO 200MM 350MM Descritivo Longo QUADRO COMANDO; TIPO QUADRO: CAIXA; MATERIAL CORPO: ACO CARBONO; COR: CINZA; FECHAMENTO PORTA: PARAFUSO; LARGURA: 200MM; ALTURA: 350MM; PROFUNDIDADE: 200MM Marca/link Similar ou melhor 0 | UN | 4 | SOB DEMANDA | 626.62 | 2506.48 | Quadro De Comando Metálico 350x250x200mm Cor Cinza Ral 7032 | 626.62 | 2506.48
Lote 77 | SUDOESTE | 129151 | QUADRO DISTRIBUICAO; SOBREPOR; NUMERO DISJUNTOR: 12 DISJUNTORES; BARRAMENTO: C/BARRAMENTOS NEUTRO TERRA; MATERIAL CORPO: POLICLORETO VINILA; FIXACAO: TRILHO DIN 35; GRAU PROTECAO: IP40; QDS-12 | QUADRO DISTRIBUICAO SOBREPOR 12 DISJUNTORES C/BARRAMENTOS NE Descritivo Longo QUADRO DISTRIBUICAO; SOBREPOR; NUMERO DISJUNTOR: 12 DISJUNTORES; BARRAMENTO: C/BARRAMENTOS NEUTRO TERRA; MATERIAL CORPO: POLICLORETO VINILA; FIXACAO: TRILHO DIN 35; GRAU PROTECAO: IP40; QDS-12 Marca/link Similar ou melhor 0 | UN | 12 | SOB DEMANDA | 93.411 | 1120.932 | Quadro Sobrepor Ouro Box 12 Módulos Din Porta Opaca Steck Branco 12 Módulos | 93.41 | 1120.92
Lote 77 | SUDOESTE | 056710 | REGUA FILTRO LINHA; ENERGIA BIVOLT; POLICLORETO VINILA; COBRE; 4 TOMADAS; 250V; 10A; 1M; CABO PP; POLOS: 2P+T | REGUA FILTRO LINHA 4 TOMADAS 250V 10A 1M Descritivo Longo REGUA FILTRO LINHA; ENERGIA BIVOLT; POLICLORETO VINILA; COBRE; 4 TOMADAS; 250V; 10A; 1M; CABO PP; POLOS: 2P+T Marca/link Similar ou melhor 0 | UN | 30 | SOB DEMANDA | 47.1905 | 1415.715 | Filtro de Linha 4 Tomadas Elgin 2P+T 10A Preto Bivolt | 47.19 | 1415.7
Lote 77 | SUDOESTE | 127604 | RELE FOTOELETRICO; AUTOMATICO C/BASE; TENSAO ALIMENTACAO: 110/220V; CA; 1100/2200W | RELE FOTOELETRICO AUTOMATICO C/BASE 110/220V CA Descritivo Longo RELE FOTOELETRICO; AUTOMATICO C/BASE; TENSAO ALIMENTACAO: 110/220V; CA; 1100/2200W Marca/link Similar ou melhor 0 | UN | 40 | SOB DEMANDA | 63.3895 | 2535.58 | Rele Fotoeletrico 1100w/2200w - 110/220vca Lc20 - JNG | 63.39 | 2535.6
Lote 77 | SUDOESTE | 137795 | RELE FOTOELETRICO; AUTOMATICO C/BASE; TENSAO ALIMENTACAO: 110/220V; CA; 1100/2200W | RELE FOTOELETRICO AUTOMATICO C/BASE 110/220V CA Descritivo Longo RELE FOTOELETRICO; AUTOMATICO C/BASE; TENSAO ALIMENTACAO: 110/220V; CA; 1100/2200W Marca/link Similar ou melhor 0 | UN | 20 | SOB DEMANDA | 63.826 | 1276.52 | Rele Fotoeletrico 1100w/2200w - 110/220vca Lc20 - JNG | 63.83 | 1276.6
Lote 77 | SUDOESTE | 127604 | RELE FOTOELETRICO; AUTOMATICO C/BASE; TENSAO ALIMENTACAO: 110/220V; CA; 1100/2200W | RELE FOTOELETRICO AUTOMATICO C/BASE 110/220V CA Descritivo Longo RELE FOTOELETRICO; AUTOMATICO C/BASE; TENSAO ALIMENTACAO: 110/220V; CA; 1100/2200W Marca/link Similar ou melhor 0 | UN | 10 | SOB DEMANDA | 63.826 | 638.26 | Rele Fotoeletrico 1100w/2200w - 110/220vca Lc20 - JNG | 63.83 | 638.3
Lote 77 | SUDOESTE | 125614 | SENSOR DE PROXIMIDADE; DISTANCIA AJUSTAVEL 5.00 A 8.00 M; TENSAO 127.00 / 220.00 VCC; SOBREPOR; COM FOTOCELULA; LENTE PLANA. | SENSOR PROXIMIDADE 5-8M 127/220VCA SOBREPOR C/FOTOCELULA Descritivo Longo SENSOR DE PROXIMIDADE; DISTANCIA AJUSTAVEL 5.00 A 8.00 M; TENSAO 127.00 / 220.00 VCC; SOBREPOR; COM FOTOCELULA; LENTE PLANA. Marca/link Similar ou melhor 0 | UN | 60 | SOB DEMANDA | 72.65 | 4359 | Sensor Presença Teto Fotocélula 3fios Qa19m Qualitronix | 72.65 | 4359
Lote 77 | SUDOESTE | 125614 | SENSOR DE PROXIMIDADE; DISTANCIA AJUSTAVEL 5.00 A 8.00 M; TENSAO 127.00 / 220.00 VCC; SOBREPOR; COM FOTOCELULA; LENTE PLANA. | SENSOR PROXIMIDADE 5-8M 127/220VCA SOBREPOR C/FOTOCELULA Descritivo Longo SENSOR DE PROXIMIDADE; DISTANCIA AJUSTAVEL 5.00 A 8.00 M; TENSAO 127.00 / 220.00 VCC; SOBREPOR; COM FOTOCELULA; LENTE PLANA. Marca/link Similar ou melhor 0 | UN | 16 | SOB DEMANDA | 72.65 | 1162.4 | Sensor Presença Teto Fotocélula 3fios Qa19m Qualitronix | 72.65 | 1162.4
Lote 77 | SUDOESTE | 127437 | SENSOR; RELE FOTOCELULA; TENSAO 110.00 / 220.00 V (BIVOLT); COM BASE. | SENSOR RELE FOTOCELULA 110/220V (BIVOLT) C/BASE Descritivo Longo SENSOR; RELE FOTOCELULA; TENSAO 110.00 / 220.00 V (BIVOLT); COM BASE. Marca/link Similar ou melhor 0 | UN | 20 | SOB DEMANDA | 16.781 | 335.62 | Relé Sensor Fotocélula Bivolt Qr51 | 16.78 | 335.6
Lote 77 | SUDOESTE | 108970 | SOQUETE DE PORCELANA BASE E27, FIXO DE TETO, PARA LAMPADAS-COD SINAPI:12296 | SOQUETE DE PORCELANA BASE E27 FIXO DE TETO P/ LAMPADAS-COD S Descritivo Longo SOQUETE DE PORCELANA BASE E27, FIXO DE TETO, PARA LAMPADAS-COD SINAPI:12296 Marca/link Similar ou melhor 0 | UN | 60 | SOB DEMANDA | 5.626 | 337.56 | Soquete Lâmpada Teto Fixo Porcelana Bocal E-27 - Foxlux | 5.63 | 337.8
Lote 77 | SUDOESTE | 130090 | SOQUETE LAMPADA; ARANHA; MATERIAL CORPO: POLIAMIDA; POTENCIA: 21W; DADOS COMPLEMENTARES: NUMEROS POLOS: 2 POLOS | SOQUETE LAMPADA ARANHA POLIAMIDA 21W NUMEROS POLOS: 2 POLOS Descritivo Longo SOQUETE LAMPADA; ARANHA; MATERIAL CORPO: POLIAMIDA; POTENCIA: 21W; DADOS COMPLEMENTARES: NUMEROS POLOS: 2 POLOS Marca/link Similar ou melhor 0 | UN | 30 | SOB DEMANDA | 12.2511 | 367.533 | SOQUETE ARANHA 2 POLOS NYLON - ETE7217N | 12.25 | 367.5
Lote 77 | SUDOESTE | 126508 | TERMINAL ELETRICO FORQUILHA BAIXA TENSAO 1 COMPRESSAO COBRE ESTANHADO PRE-ISOLADO POLICLORETO VINILA VERMELHO 0,5-1,5MM2 100 UNIDADES | TERMINAL ELETRICO FORQUILHA BAIXA TENSAO 1 COMPRESSAO COBRE Descritivo Longo TERMINAL ELETRICO; TIPO TERMINAL: FORQUILHA; CLASSE TENSAO: BAIXA TENSAO; NUMERO COMPRESSOES: 1 COMPRESSAO; MATERIAL CORPO: COBRE; TRATAMENTO SUPERFICIE: ESTANHADO; TIPO ISOLACAO: PRE-ISOLADO; MATERIAL ISOLACAO: POLICLORETO VINILA; COR: VERMELHO; SECAO CO Marca/link Similar ou melhor https://www.intelli.com.br/produtos/terminais-preisolados/terminais-preisolados-tipoforquilha/terminal-preisolado-tpf | UN | 10 | SOB DEMANDA | 26.481 | 264.81 | Terminal Forquilha Isolado 0,5-1,5Mm M5 Vermelho Embalagem Com 100 Peças Eletrokit | 26.48 | 264.8
Lote 77 | SUDOESTE | 137798 | TERMINAL ELETRICO; TIPO TERMINAL: FORQUILHA; CLASSE TENSAO: BAIXA TENSAO; NUMERO COMPRESSOES: 1 COMPRESSAO; MATERIAL CORPO: COBRE; TRATAMENTO SUPERFICIE: ESTANHADO; TIPO ISOLACAO: PRE-ISOLADO; MATERIAL ISOLACAO: POLICLORETO VINILA; COR: VERMELHO; SECAO CO | TERMINAL ELETRICO FORQUILHA BAIXA TENSAO 1 COMPRESSAO COBRE Descritivo Longo TERMINAL ELETRICO; TIPO TERMINAL: FORQUILHA; CLASSE TENSAO: BAIXA TENSAO; NUMERO COMPRESSOES: 1 COMPRESSAO; MATERIAL CORPO: COBRE; TRATAMENTO SUPERFICIE: ESTANHADO; TIPO ISOLACAO: PRE-ISOLADO; MATERIAL ISOLACAO: POLICLORETO VINILA; COR: VERMELHO; SECAO CO Marca/link Similar ou melhor 0 | UN | 10 | SOB DEMANDA | 11.252 | 112.52 | Terminal Forquilha Isolado 0,5-1,5Mm M5 Vermelho Embalagem Com 10 Peças Eletrokit | 11.25 | 112.5
Lote 77 | SUDOESTE | 125472 | TERMINAL ELETRICO; TIPO PINO TUBULAR; COBRE ELETROLITICO; NAO ISOLADO; PARA 01 CABO 6.00 MM2. | TERMINAL ELETRICO PINO TUBULAR COBRE S/ISOL P/1 CABO 6MM2 Descritivo Longo TERMINAL ELETRICO; TIPO PINO TUBULAR; COBRE ELETROLITICO; NAO ISOLADO; PARA 01 CABO 6.00 MM2. Marca/link Similar ou melhor 0 | UN | 400 | SOB DEMANDA | 0.291 | 116.4 | Terminal Cobre Estanhado A Compressão Pino Tubular Pre-Isolado 6,00MM2 Amarelo | 0.29 | 116
Lote 77 | SUDOESTE | 125174 | TERMINAL ELETRICO PINO TUBULAR EM LIGA DE COBRE PRE - ISOLADO 2,5MM² | TERMINAL ELETRICO PINO TUBULAR EM LIGA DE COBRE PRE - ISOLAD Descritivo Longo TERMINAL ELETRICO PINO TUBULAR EM LIGA DE COBRE PRE - ISOLADO 2,5MM² Marca/link Similar ou melhor 0 | UN | 400 | SOB DEMANDA | 9.506 | 3802.4 | Terminal Ilhos Com Isolamento 2,5Mm2 Azul TI2,510 Intelli - unidade | 9.51 | 3804
Lote 77 | SUDOESTE | 009444 | TERMINAL ELETRICO PINO TUBULAR EM LIGA DE COBRE PRE - ISOLADO 2,5MM² | TERMINAL ELETRICO PINO TUBULAR EM LIGA DE COBRE PRE - ISOLAD Descritivo Longo TERMINAL ELETRICO PINO TUBULAR EM LIGA DE COBRE PRE - ISOLADO 2,5MM² Marca/link Similar ou melhor 0 | UN | 2 | SOB DEMANDA | 10.67 | 21.34 | Terminal Ilhos Com Isolamento 2,5Mm2 Azul TI2,510 Intelli - unidade | 10.67 | 21.34
Lote 77 | SUDOESTE | 137852 | TERMINAL ELETRICO; PRE-ISOLADO TUBULAR ILHOS SIMPLES; MATERIAL CORPO: COBRE; TRATAMENTO SUPERFICIE: ESTANHADO; MATERIAL ISOLACAO: POLICLORETO VINILA; SECAO CONDUTOR: 10MM2 | TERMINAL ELETRICO PRE-ISOLADO TUBULAR ILHOS SIMPLES COBRE ES Descritivo Longo TERMINAL ELETRICO; PRE-ISOLADO TUBULAR ILHOS SIMPLES; MATERIAL CORPO: COBRE; TRATAMENTO SUPERFICIE: ESTANHADO; MATERIAL ISOLACAO: POLICLORETO VINILA; SECAO CONDUTOR: 10MM2 Marca/link Similar ou melhor 0 | UN | 400 | SOB DEMANDA | 0.582 | 232.8 | Terminal Elétrico Tubular Simples (Ilhos) Pré-Isolado 10mm2 Vermelho H10/22D Conexel | 0.58 | 232
Lote 77 | SUDOESTE | 126276 | TERMINAL ELETRICO; TIPO TERMINAL: TUBULAR ILHOS; CLASSE TENSAO: BAIXA TENSAO; NUMERO COMPRESSOES: 1 COMPRESSAO; MATERIAL CORPO: COBRE; TRATAMENTO SUPERFICIE: ESTANHADO; TIPO ISOLACAO: PRE-ISOLADO; MATERIAL ISOLACAO: POLIAMIDA; COR: PRETO; SECAO CONDUTOR: | TERMINAL ELETRICO TUBULAR ILHOS BAIXA TENSAO 1 COMPRESSAO CO Descritivo Longo TERMINAL ELETRICO; TIPO TERMINAL: TUBULAR ILHOS; CLASSE TENSAO: BAIXA TENSAO; NUMERO COMPRESSOES: 1 COMPRESSAO; MATERIAL CORPO: COBRE; TRATAMENTO SUPERFICIE: ESTANHADO; TIPO ISOLACAO: PRE-ISOLADO; MATERIAL ISOLACAO: POLIAMIDA; COR: PRETO; SECAO CONDUTOR: Marca/link Similar ou melhor 0 | UN | 20 | SOB DEMANDA | 10.476 | 209.52 | Terminal Elétrico Tubular Simples (Ilhos) Pré-Isolado 10mm2 Vermelho H10/22D Conexel | 10.48 | 209.6
Lote 77 | SUDOESTE | 126278 | TERMINAL ELETRICO; TIPO TERMINAL: TUBULAR ILHOS DUPLO; CLASSE TENSAO: BAIXA TENSAO; NUMERO COMPRESSOES: 1 COMPRESSAO; MATERIAL CORPO: COBRE; TRATAMENTO SUPERFICIE: ESTANHADO; TIPO ISOLACAO: PRE-ISOLADO; MATERIAL ISOLACAO: POLIAMIDA; COR: PRETO; SECAO COND | TERMINAL ELETRICO TUBULAR ILHOS DUPLO BAIXA TENSAO 1 COMPRES Descritivo Longo TERMINAL ELETRICO; TIPO TERMINAL: TUBULAR ILHOS DUPLO; CLASSE TENSAO: BAIXA TENSAO; NUMERO COMPRESSOES: 1 COMPRESSAO; MATERIAL CORPO: COBRE; TRATAMENTO SUPERFICIE: ESTANHADO; TIPO ISOLACAO: PRE-ISOLADO; MATERIAL ISOLACAO: POLIAMIDA; COR: PRETO; SECAO COND Marca/link Similar ou melhor 0 | UN | 200 | SOB DEMANDA | 2.037 | 407.4 | Terminal Elétrico Tubular Simples (Ilhos) Pré-Isolado 10mm2 Vermelho H10/22D Conexel | 2.04 | 408
Lote 77 | SUDOESTE | 126510 | TERMINAL ELETRICO; TIPO TERMINAL: TUBULAR ILHOS DUPLO; CLASSE TENSAO: BAIXA TENSAO; NUMERO COMPRESSOES: 1 COMPRESSAO; MATERIAL CORPO: COBRE; TRATAMENTO SUPERFICIE: ESTANHADO; TIPO ISOLACAO: PRE-ISOLADO; MATERIAL ISOLACAO: POLIAMIDA; COR: AZUL; SECAO CONDU | TERMINAL ELETRICO TUBULAR ILHOS DUPLO BAIXA TENSAO 1 COMPRES Descritivo Longo TERMINAL ELETRICO; TIPO TERMINAL: TUBULAR ILHOS DUPLO; CLASSE TENSAO: BAIXA TENSAO; NUMERO COMPRESSOES: 1 COMPRESSAO; MATERIAL CORPO: COBRE; TRATAMENTO SUPERFICIE: ESTANHADO; TIPO ISOLACAO: PRE-ISOLADO; MATERIAL ISOLACAO: POLIAMIDA; COR: AZUL; SECAO CONDU Marca/link Similar ou melhor 0 | UN | 10 | SOB DEMANDA | 18.624 | 186.24 | Terminal Elétrico Tubular Simples (Ilhos) Pré-Isolado 10mm2 Vermelho H10/22D Conexel | 18.62 | 186.2
Lote 77 | SUDOESTE | 125609 | TERMINAL ELETRICO ISOLADO TUBULAR ILHOS COMPRESSAO P CONDUTOR 1.5MM SIMPLES C/ 100UN | TERMINALELETRICOISOLADOTUBULARILHOSCOMPRESSAOPCONDUTOR1.5MMS Descritivo Longo TERMINAL ELETRICO ISOLADO TUBULAR ILHOS COMPRESSAO P CONDUTOR 1.5MM SIMPLES C/ 100UN Marca/link Similar ou melhor 0 | UN | 10 | SOB DEMANDA | 5.432 | 54.32 | Terminal Forquilha Isolado 0,5-1,5Mm M5 Vermelho Embalagem Com 1 unid Eletrokit | 5.43 | 54.3
Lote 77 | SUDOESTE | 125610 | TERMINAL ELETRICO ISOLADO TUBULAR ILHOS COMPRESSAO P CONDUTOR 2.5MM SIMPLES C/ 100UN | TERMINALELETRICOISOLADOTUBULARILHOSCOMPRESSAOPCONDUTOR2.5MMS Descritivo Longo TERMINAL ELETRICO ISOLADO TUBULAR ILHOS COMPRESSAO P CONDUTOR 2.5MM SIMPLES C/ 100UN Marca/link Similar ou melhor 0 | UN | 15 | SOB DEMANDA | 14.45 | 216.75 | Terminal Ilhos Com Isolamento 2,5Mm2 Azul TI2,510 Intelli - unidade | 14.45 | 216.75
Lote 77 | SUDOESTE | 125610 | TERMINAL ELETRICO ISOLADO TUBULAR ILHOS COMPRESSAO P CONDUTOR 2.5MM SIMPLES C/ 100UN | TERMINALELETRICOISOLADOTUBULARILHOSCOMPRESSAOPCONDUTOR2.5MMS Descritivo Longo TERMINAL ELETRICO ISOLADO TUBULAR ILHOS COMPRESSAO P CONDUTOR 2.5MM SIMPLES C/ 100UN Marca/link Similar ou melhor 0 | UN | 10 | SOB DEMANDA | 14.45 | 144.5 | Terminal Ilhos Com Isolamento 2,5Mm2 Azul TI2,510 Intelli - unidade | 14.45 | 144.5
Lote 77 | SUDOESTE | 128150 | TOMADA ELETRICA; TIPO TOMADA: INDUSTRIAL SOBREPOR; MATERIAL CORPO: POLIAMIDA; TAMPA: C/TAMPA; COR TAMPA: VERMELHA; TENSAO: 220/440V; CORRENTE: 32A; NUMERO POLOS: 3 POLOS + TERRA | TOMADA ELETRICA 220/440V 32A 3 POLOS + TERRA Descritivo Longo TOMADA ELETRICA; TIPO TOMADA: INDUSTRIAL SOBREPOR; MATERIAL CORPO: POLIAMIDA; TAMPA: C/TAMPA; COR TAMPA: VERMELHA; TENSAO: 220/440V; CORRENTE: 32A; NUMERO POLOS: 3 POLOS + TERRA Marca/link Similar ou melhor https://www.leroymerlin.com.br/modulo-tomada-sobrepor-industrial-220v-3t-azul-newkon-steck_89224030 | UN | 20 | SOB DEMANDA | 145.403 | 2908.06 | Tomada De Sobrepor 2P+T 32A 380/440V N-3209 Vermelho Newkon Steck | 145.4 | 2908
Lote 77 | SUDOESTE | 050645 | TOMADA ELETRICA; TIPO TOMADA: BARRA QUADRUPLA; FIXACAO: SUSPENSA; MATERIAL CORPO: TERMOPLASTICO; TAMPA: S/TAMPA; COR TAMPA: N/A; PLACA: CORPO; COR PLACA: PRETO; GRAU PROTECAO: N/A; NORMA CONSTRUCAO: NBR14136; TENSAO: 250V; CORRENTE TIPO: CA; CORRENTE: 20A | TOMADA ELETRICA BARRA QUADRUPLA SUSPENSA TERMOPLASTICO S/TAM Descritivo Longo TOMADA ELETRICA; TIPO TOMADA: BARRA QUADRUPLA; FIXACAO: SUSPENSA; MATERIAL CORPO: TERMOPLASTICO; TAMPA: S/TAMPA; COR TAMPA: N/A; PLACA: CORPO; COR PLACA: PRETO; GRAU PROTECAO: N/A; NORMA CONSTRUCAO: NBR14136; TENSAO: 250V; CORRENTE TIPO: CA; CORRENTE: 20A Marca/link Similar ou melhor 0 | UN | 8 | SOB DEMANDA | 22.116 | 176.928 | Tomada Em Barra Quadrupla 2p + T 20A | 22.12 | 176.96
Lote 77 | SUDOESTE | 136508 | TOMADA ELETRICA; INDUSTRIAL; FIXACAO: SOBREPOR; MATERIAL CORPO: TERMOPLASTICO; GRAU PROTECAO: IP44; TENSAO: 220V; CORRENTE TIPO: CA; CORRENTE: 16A; NUMERO POLOS: 3 POLOS + TERRA; POSICAO HORARIA: 9H | TOMADA ELETRICA INDUSTRIAL SOBREPOR TERMOPLASTICO IP44 220V Descritivo Longo TOMADA ELETRICA; INDUSTRIAL; FIXACAO: SOBREPOR; MATERIAL CORPO: TERMOPLASTICO; GRAU PROTECAO: IP44; TENSAO: 220V; CORRENTE TIPO: CA; CORRENTE: 16A; NUMERO POLOS: 3 POLOS + TERRA; POSICAO HORARIA: 9H Marca/link Similar ou melhor 0 | UN | 4 | SOB DEMANDA | 35.987 | 143.948 | Tomada Industrial Sobrepor Az 16a 3p+t 4009 220/240v Ip44 9h (steck) Soprano - Único | 35.99 | 143.96
Lote 77 | SUDOESTE | 126460 | TERMINAL ELETRICO; TIPO TERMINAL: TUBULAR ILHOS; CLASSE TENSAO: BAIXA TENSAO; NUMERO COMPRESSOES: 1 COMPRESSAO; MATERIAL CORPO: COBRE; TRATAMENTO SUPERFICIE: ESTANHADO; TIPO ISOLACAO: PRE-ISOLADO; MATERIAL ISOLACAO: POLICLORETO VINILA; COR: VERMELHO; SECAO CONDUTOR: 1,5-2,5MM2 100 UNIDADES | TERMINAL ELETRICO; TIPO TERMINAL: TUBULAR ILHOS; CLASSE TENSAO: BAIXA TENSAO; NUMERO COMPRESSOES: 1 COMPRESSAO; MATERIAL CORPO: COBRE; TRATAMENTO SUPERFICIE: ESTANHADO; TIPO ISOLACAO: PRE-ISOLADO; MATERIAL ISOLACAO: POLICLORETO VINILA; COR: VERMELHO; SECAO CONDUTOR: 1,5-2,5MM2 100 UNIDADES | UN | 20 | SOB DEMANDA | 75.563 | 1511.26 | 100pcs Terminal Elétrico Ilhós Tubular Pré-isolado 1,5mm Vermelho - RDSCOMP | 75.56 | 1511.2
Lote 77 | SUDOESTE | 126544 | BOTAO COMANDO; FORMATO BOTAO: COGUMELO; TIPO BOTAO: EMERGENCIA; COR: VERMELHO; FACE: N/A; TENSAO OPERACAO: 240V; CORRENTE TIPO: CA; CORRENTE NOMINAL: 10A; CONTATO: 1NF; DIAMETRO FURO: 22MM; TIPO LAMPADA: N/A; TENSAO LAMPADA: N/A; CORRENTE TIPO: N/A; BASE LAMPADA: N/A; MENSAGEM: N/A; GRAU PROTECAO: N/A | BOTAO COMANDO; FORMATO BOTAO: COGUMELO; TIPO BOTAO: EMERGENCIA; COR: VERMELHO; FACE: N/A; TENSAO OPERACAO: 240V; CORRENTE TIPO: CA; CORRENTE NOMINAL: 10A; CONTATO: 1NF; DIAMETRO FURO: 22MM; TIPO LAMPADA: N/A; TENSAO LAMPADA: N/A; CORRENTE TIPO: N/A; BASE LAMPADA: N/A; MENSAGEM: N/A; GRAU PROTECAO: N/A | UN | 20 | SOB DEMANDA | 25.026 | 500.52 | Botão Cogumelo 40mm Vermelho 22mm Giratório XB5AS8445 Schneider | 25.03 | 500.6
Lote 77 | SUDOESTE | 127161 | TERMINAL ELETRICO; TIPO TERMINAL: TUBULAR ILHOS DUPLO; CLASSE TENSAO: BAIXA TENSAO; NUMERO COMPRESSOES: 1 COMPRESSAO; MATERIAL CORPO: COBRE; TRATAMENTO SUPERFICIE: ESTANHADO; TIPO ISOLACAO: PRE-ISOLADO; MATERIAL ISOLACAO: POLIAMIDA; COR: VERMELHO; SECAO CONDUTOR: 0,5-1,5MM2; NUMERO FUROS: N/A; DIAMETRO FURO: N/A; LARGURA: N/A; COMPRIMENTO: N/A; EMBALAGEM: 100 UNIDADES | TERMINAL ELETRICO; TIPO TERMINAL: TUBULAR ILHOS DUPLO; CLASSE TENSAO: BAIXA TENSAO; NUMERO COMPRESSOES: 1 COMPRESSAO; MATERIAL CORPO: COBRE; TRATAMENTO SUPERFICIE: ESTANHADO; TIPO ISOLACAO: PRE-ISOLADO; MATERIAL ISOLACAO: POLIAMIDA; COR: VERMELHO; SECAO CONDUTOR: 0,5-1,5MM2; NUMERO FUROS: N/A; DIAMETRO FURO: N/A; LARGURA: N/A; COMPRIMENTO: N/A; EMBALAGEM: 100 UNIDADES | UN | 20 | SOB DEMANDA | 18.915 | 378.3 | Quem Somos Video institucional PlenobrasPlay video Terminal Cobre Estanhado A Compressão Pino Pre-isolado 0,50-1,50mm² Vermelho Crimper | 18.92 | 378.4
Lote 77 | SUDOESTE | 135197 | INTERRUPTOR ELETRICO; INTELIGENTE; FIXACAO: EMBUTIR; TENSAO COMUTACAO: 240V; CORRENTE TIPO: CA; POTENCIA: 480W; POSICAO HORARIA: VERTICAL; COMPRIMENTO: 120MM; LARGURA: 74MM; ALTURA: 42MM; C/DETECCAO TEMPERATURA; WI-FI; CONTROLE TELA SENSIVEL TOQUE; 2 BOTOES; COMPATIVEL C/ALEXA | INTERRUPTOR ELETRICO; INTELIGENTE; FIXACAO: EMBUTIR; TENSAO COMUTACAO: 240V; CORRENTE TIPO: CA; POTENCIA: 480W; POSICAO HORARIA: VERTICAL; COMPRIMENTO: 120MM; LARGURA: 74MM; ALTURA: 42MM; C/DETECCAO TEMPERATURA; WI-FI; CONTROLE TELA SENSIVEL TOQUE; 2 BOTOES; COMPATIVEL C/ALEXA | UN | 16 | SOB DEMANDA | 138.516 | 2216.256 | Interruptor Smart Wi-Fi Touch 2 Intelbras EWS 1002 Branco | 138.52 | 2216.32
Lote 77 | SUDOESTE | 080656 | EXTENSAO ELETRICA; CABO FLEXIVEL; NUMERO CONDUTOR: 3 CONDUTORES; MATERIAL CONDUTOR: COBRE; SECAO: 2,5MM2; CLASSE ENCORDOAMENTO: CLASSE 5; MATERIAL ISOLACAO: POLICLORETO VINILA; MATERIAL COBERTURA: POLIPROPILENO; BLINDAGEM: ANTICHAMA; TENSAO MAXIMA: 750V; COR: PRETA; CORRENTE: 20A; TOMADA: 1 PLUG 3 TOMADAS 2P+T; COMPRIMENTO: 20MM; TEMPERATURA OPERACAO: 70GRC; DN1544/DANEVA | EXTENSAO ELETRICA; CABO FLEXIVEL; NUMERO CONDUTOR: 3 CONDUTORES; MATERIAL CONDUTOR: COBRE; SECAO: 2,5MM2; CLASSE ENCORDOAMENTO: CLASSE 5; MATERIAL ISOLACAO: POLICLORETO VINILA; MATERIAL COBERTURA: POLIPROPILENO; BLINDAGEM: ANTICHAMA; TENSAO MAXIMA: 750V; COR: PRETA; CORRENTE: 20A; TOMADA: 1 PLUG 3 TOMADAS 2P+T; COMPRIMENTO: 20MM; TEMPERATURA OPERACAO: 70GRC; DN1544/DANEVA | UN | 15 | SOB DEMANDA | 297.6445 | 4464.6675 | EXTENSAO MAXIPRO PP 2X2,50-2 PINOS - 20A - LARANJA - 20 METROS - DN1544 - DANEVA | 297.64 | 4464.6
Lote 77 | SUDOESTE | 137822 | PLUGUE ELETRICO; INDUSTRIAL FEMEA SOBREPOR; MATERIAL CORPO: TERMOPLASTICO; COR CORPO: VERMELHO CINZA; GRAU PROTECAO: IP44; NORMA CONSTRUCAO: IEC 60309; TENSAO: 380/440V; CORRENTE TIPO: CA; CORRENTE: 32A; NUMERO POLOS: 3 POLOS + TERRA; TIPO PINOS: CILINDRICO; POSICAO HORARIA: 6H | PLUGUE ELETRICO; INDUSTRIAL FEMEA SOBREPOR; MATERIAL CORPO: TERMOPLASTICO; COR CORPO: VERMELHO CINZA; GRAU PROTECAO: IP44; NORMA CONSTRUCAO: IEC 60309; TENSAO: 380/440V; CORRENTE TIPO: CA; CORRENTE: 32A; NUMERO POLOS: 3 POLOS + TERRA; TIPO PINOS: CILINDRICO; POSICAO HORARIA: 6H | UN | 12 | SOB DEMANDA | 257.05 | 3084.6 | Plug Industrial + Tomada Sobrepor 32a 3p+t+n 380v Ip44 6h Vm Vermelho - SOPRANO | 257.05 | 3084.6
Lote 77 | SUDOESTE | 126813 | DISJUNTOR; TIPO DISJUNTOR: ELETRICO; METODO DISPARO: TERMOMAGNETICO; MONTAGEM: TRILHO DIN; NUMERO POLOS: 2 POLOS; TENSAO MAXIMA CA: 230V; CAPACIDADE INTERRUPCAO CA: 3KA; TENSAO MAXIMA CC: N/A; CAPACIDADE INTERRUPCAO CC: N/A; CORRENTE NOMINAL: 10A; CORRENTE AJUSTE: N/A; CORRENTE RESIDUAL: N/A; ACIONAMENTO: ALAVANCA; POSICAO ACIONAMENTO: FRONTAL; CURVA DISPARO: B; CONTATO AUXILIAR: N/A; CONEXAO ELETRICA: TERMINAL PARAFUSO; ACESSORIO: N/A | DISJUNTOR; TIPO DISJUNTOR: ELETRICO; METODO DISPARO: TERMOMAGNETICO; MONTAGEM: TRILHO DIN; NUMERO POLOS: 2 POLOS; TENSAO MAXIMA CA: 230V; CAPACIDADE INTERRUPCAO CA: 3KA; TENSAO MAXIMA CC: N/A; CAPACIDADE INTERRUPCAO CC: N/A; CORRENTE NOMINAL: 10A; CORRENTE AJUSTE: N/A; CORRENTE RESIDUAL: N/A; ACIONAMENTO: ALAVANCA; POSICAO ACIONAMENTO: FRONTAL; CURVA DISPARO: B; CONTATO AUXILIAR: N/A; CONEXAO ELETRICA: TERMINAL PARAFUSO; ACESSORIO: N/A | UN | 10 | SOB DEMANDA | 84.875 | 848.75 | Disjuntor Bipolar MCB Curva C 3KA 10A Elgin - 2 Polos, 10 Amperes, Mini | 84.88 | 848.8
Lote 77 | SUDOESTE | 051969 | DISJUNTOR; TIPO DISJUNTOR: ELETRICO; METODO DISPARO: TERMOMAGNETICO; MONTAGEM: TRILHO DIN; NUMERO POLOS: 3 POLOS; TENSAO MAXIMA CA: 230V; CAPACIDADE INTERRUPCAO CA: 3KA; TENSAO MAXIMA CC: N/A; CAPACIDADE INTERRUPCAO CC: N/A; CORRENTE NOMINAL: 16A; CORRENTE AJUSTE: N/A; CORRENTE RESIDUAL: N/A; ACIONAMENTO: ALAVANCA; POSICAO ACIONAMENTO: FRONTAL; CURVA DISPARO: C; CONTATO AUXILIAR: N/A; CONEXAO ELETRICA: TERMINAL PARAFUSO; ACESSORIO: N/A | DISJUNTOR; TIPO DISJUNTOR: ELETRICO; METODO DISPARO: TERMOMAGNETICO; MONTAGEM: TRILHO DIN; NUMERO POLOS: 3 POLOS; TENSAO MAXIMA CA: 230V; CAPACIDADE INTERRUPCAO CA: 3KA; TENSAO MAXIMA CC: N/A; CAPACIDADE INTERRUPCAO CC: N/A; CORRENTE NOMINAL: 16A; CORRENTE AJUSTE: N/A; CORRENTE RESIDUAL: N/A; ACIONAMENTO: ALAVANCA; POSICAO ACIONAMENTO: FRONTAL; CURVA DISPARO: C; CONTATO AUXILIAR: N/A; CONEXAO ELETRICA: TERMINAL PARAFUSO; ACESSORIO: N/A | UN | 10 | SOB DEMANDA | 33.174 | 331.74 | Disjuntor Tripolar MCB Curva C 3KA 16A Elgin - 3 Polos, 16 Amperes, Mini | 33.17 | 331.7
Lote 77 | SUDOESTE | 127953 | CONECTOR ELETRICO; MC4; TENSAO: 1000V IEC/ 15000V UL; CORRENTE: 50A; MATERIAL CORPO: TERMOPLASTICO; COR: PRETA; CONEXAO: PV-AZB4 FEMEA; DIAMETRO CONEXAO: 4MM/6MM; LARGURA: 40MM; ALTURA: 110MM; COMPRIMENTO: 20MM; DADOS COMPLEMENTARES: TENSAO NOMINAL IMPULSO 12KV | CONECTOR ELETRICO; MC4; TENSAO: 1000V IEC/ 15000V UL; CORRENTE: 50A; MATERIAL CORPO: TERMOPLASTICO; COR: PRETA; CONEXAO: PV-AZB4 FEMEA; DIAMETRO CONEXAO: 4MM/6MM; LARGURA: 40MM; ALTURA: 110MM; COMPRIMENTO: 20MM; DADOS COMPLEMENTARES: TENSAO NOMINAL IMPULSO 12KV | UN | 10 | SOB DEMANDA | 11.44 | 114.4 | Conector Staubli Mc4 Painel Solar Energia FEMEA | 11.44 | 114.4
Lote 77 | SUDOESTE | 127954 | CONECTOR ELETRICO; MC4; TENSAO: 1000V IEC/ 15000V UL; CORRENTE: 50A; MATERIAL CORPO: TERMOPLASTICO; COR: PRETA; CONEXAO: PV-AZS4 MACHO; DIAMETRO CONEXAO: 4MM/6MM; LARGURA: 40MM; ALTURA: 110MM; COMPRIMENTO: 20MM; DADOS COMPLEMENTARES: TENSAO NOMINAL IMPULSO 12KV | CONECTOR ELETRICO; MC4; TENSAO: 1000V IEC/ 15000V UL; CORRENTE: 50A; MATERIAL CORPO: TERMOPLASTICO; COR: PRETA; CONEXAO: PV-AZS4 MACHO; DIAMETRO CONEXAO: 4MM/6MM; LARGURA: 40MM; ALTURA: 110MM; COMPRIMENTO: 20MM; DADOS COMPLEMENTARES: TENSAO NOMINAL IMPULSO 12KV | UN | 10 | SOB DEMANDA | 11.44 | 114.4 | Conector Staubli Mc4 Painel Solar Energia MACHO | 11.44 | 114.4
Lote 77 | SUDOESTE | 052067 | PLUGUE ELETRICO; TIPO PLUGUE: MACHO RETO; MATERIAL CORPO: POLIAMIDA; COR CORPO: BRANCO; GRAU PROTECAO: N/A; NORMA CONSTRUCAO: NBR 14136; CLASSIFICACAO AREA TRABALHO: N/A; TENSAO: 250V; CORRENTE TIPO: CA; CORRENTE: 20A; NUMERO POLOS: 2 POLOS + TERRA; TIPO PINOS: CILINDRICO; POSICAO HORARIA: N/A; DIAMETRO: N/A; COMPRIMENTO: N/A | PLUGUE ELETRICO; TIPO PLUGUE: MACHO RETO; MATERIAL CORPO: POLIAMIDA; COR CORPO: BRANCO; GRAU PROTECAO: N/A; NORMA CONSTRUCAO: NBR 14136; CLASSIFICACAO AREA TRABALHO: N/A; TENSAO: 250V; CORRENTE TIPO: CA; CORRENTE: 20A; NUMERO POLOS: 2 POLOS + TERRA; TIPO PINOS: CILINDRICO; POSICAO HORARIA: N/A; DIAMETRO: N/A; COMPRIMENTO: N/A | UN | 9 | SOB DEMANDA | 5.7521 | 51.7689 | Plugue Macho Reto 2P+T 20A 250V TRAMONTINA ELETRIK | 5.75 | 51.75
Lote 77 | SUDOESTE | 066399 | CAIXA PASSAGEM; SOBREPOR; MATERIAL: POLICLORETO VINILA; COR: LARANJA BRANCA; FIXACAO: PARAFUSO; TAMPA: C/TAMPA; LARGURA: 210MM; ALTURA: 150MM; PROFUNDIDADE: 99MM; MATERIAL TAMPA: TERMOPLASTICO; COR TAMPA: TRANSPARENTE; GRAU PROTECAO: IP65; APLICACAO: INSTALACOES EQUIPAMENTOS BANCADA | CAIXA PASSAGEM; SOBREPOR; MATERIAL: POLICLORETO VINILA; COR: LARANJA BRANCA; FIXACAO: PARAFUSO; TAMPA: C/TAMPA; LARGURA: 210MM; ALTURA: 150MM; PROFUNDIDADE: 99MM; MATERIAL TAMPA: TERMOPLASTICO; COR TAMPA: TRANSPARENTE; GRAU PROTECAO: IP65; APLICACAO: INSTALACOES EQUIPAMENTOS BANCADA | UN | 8 | SOB DEMANDA | 114.169 | 913.352 | Caixa De Passagem 234x174x90 Organizadora Multiuso Cftv Ip65 - BIKI | 114.17 | 913.36
Lote 77 | SUDOESTE | 111193 | CHAVE FIM CURSO; MATERIAL CARCACA: ACO; TENSAO COMUTACAO: 10-250V; CORRENTE TIPO: CA; CORRENTE: 10A; CONTATO: 1 REVERSIVEL; ACAO: RAPIDA; ATUADOR: ALAVANCA LONGA; GRAU PROTECAO: IP65; COMPRIMENTO CONDUTOR: 13,5MM; DADOS COMPLEMENTARES: FORCA MAXIMA OPERACAO: 150G; PONTO OPERACAO: 29±3MM; CURSO POS OPERACAO: 4,0MM | CHAVE FIM CURSO; MATERIAL CARCACA: ACO; TENSAO COMUTACAO: 10-250V; CORRENTE TIPO: CA; CORRENTE: 10A; CONTATO: 1 REVERSIVEL; ACAO: RAPIDA; ATUADOR: ALAVANCA LONGA; GRAU PROTECAO: IP65; COMPRIMENTO CONDUTOR: 13,5MM; DADOS COMPLEMENTARES: FORCA MAXIMA OPERACAO: 150G; PONTO OPERACAO: 29±3MM; CURSO POS OPERACAO: 4,0MM | UN | 8 | SOB DEMANDA | 45.396 | 363.168 | Fim De Curso Atuador Alavanca Com Rolete Tze - Metaltex (i) | 45.4 | 363.2
Lote 77 | SUDOESTE | 026304 | FILTRO LINHA TOMADA; TENSAO MAXIMA: 110/220V; NORMA CONSTRUTIVA: NBR 14136; CORRENTE: 10A; FREQUENCIA: N/A; MATERIAL CORPO: POLICLORETO VINILA; TOMADA: 6 2P+T; COMPRIMENTO: N/A; LARGURA: N/A; ALTURA: N/A; COMPRIMENTO CABO: 3M; COR: PRETO; COMPLEMENTO: C/BOTAO LIGA/DESLIGA E FUSIVEL | FILTRO LINHA TOMADA; TENSAO MAXIMA: 110/220V; NORMA CONSTRUTIVA: NBR 14136; CORRENTE: 10A; FREQUENCIA: N/A; MATERIAL CORPO: POLICLORETO VINILA; TOMADA: 6 2P+T; COMPRIMENTO: N/A; LARGURA: N/A; ALTURA: N/A; COMPRIMENTO CABO: 3M; COR: PRETO; COMPLEMENTO: C/BOTAO LIGA/DESLIGA E FUSIVEL | UN | 6 | SOB DEMANDA | 36.375 | 218.25 | Régua Extensão Elétrica 6 Tomadas Filtro Linha 10a Cabo 3 Metros | 36.38 | 218.28
Lote 77 | SUDOESTE | 052286 | INTERRUPTOR ELETRICO; TIPO INTERRUPTOR: SIMPLES; FUNCAO INTERRUPTOR: CAMPAINHA; FIXACAO: EMBUTIR; TIPO ATUADOR: TECLA; NUMERO ATUADOR: 1; TENSAO COMUTACAO: 250V; CORRENTE TIPO: CA; CORRENTE: 10A; POLOS INTERRUPTOR: 1 POLO; MATERIAL CORPO: TERMOPLASTICO; PLACA: C/PLACA 4X2POL; COR PLACA: BRANCA; NUMERO TOMADA: N/A; POLOS TOMADA: N/A; POSICAO HORARIA: N/A | INTERRUPTOR ELETRICO; TIPO INTERRUPTOR: SIMPLES; FUNCAO INTERRUPTOR: CAMPAINHA; FIXACAO: EMBUTIR; TIPO ATUADOR: TECLA; NUMERO ATUADOR: 1; TENSAO COMUTACAO: 250V; CORRENTE TIPO: CA; CORRENTE: 10A; POLOS INTERRUPTOR: 1 POLO; MATERIAL CORPO: TERMOPLASTICO; PLACA: C/PLACA 4X2POL; COR PLACA: BRANCA; NUMERO TOMADA: N/A; POLOS TOMADA: N/A; POSICAO HORARIA: N/A | UN | 6 | SOB DEMANDA | 14.55 | 87.3 | Conjunto 1 Interruptor Simples com Placa 4X2, Alumbra, Bianco Pro 85010, Branco | 14.55 | 87.3
Lote 77 | SUDOESTE | 052286 | INTERRUPTOR ELETRICO; TIPO INTERRUPTOR: SIMPLES; FUNCAO INTERRUPTOR: CAMPAINHA; FIXACAO: EMBUTIR; TIPO ATUADOR: TECLA; NUMERO ATUADOR: 1; TENSAO COMUTACAO: 250V; CORRENTE TIPO: CA; CORRENTE: 10A; POLOS INTERRUPTOR: 1 POLO; MATERIAL CORPO: TERMOPLASTICO; PLACA: C/PLACA 4X2POL; COR PLACA: BRANCA; NUMERO TOMADA: N/A; POLOS TOMADA: N/A; POSICAO HORARIA: N/A | INTERRUPTOR ELETRICO; TIPO INTERRUPTOR: SIMPLES; FUNCAO INTERRUPTOR: CAMPAINHA; FIXACAO: EMBUTIR; TIPO ATUADOR: TECLA; NUMERO ATUADOR: 1; TENSAO COMUTACAO: 250V; CORRENTE TIPO: CA; CORRENTE: 10A; POLOS INTERRUPTOR: 1 POLO; MATERIAL CORPO: TERMOPLASTICO; PLACA: C/PLACA 4X2POL; COR PLACA: BRANCA; NUMERO TOMADA: N/A; POLOS TOMADA: N/A; POSICAO HORARIA: N/A | UN | 6 | SOB DEMANDA | 14.55 | 87.3 | Conjunto 1 Interruptor Simples com Placa 4X2, Alumbra, Bianco Pro 85010, Branco | 14.55 | 87.3
Lote 77 | SUDOESTE | 052066 | PLUGUE ELETRICO; TIPO PLUGUE: FEMEA RETO; MATERIAL CORPO: POLIAMIDA; COR CORPO: BRANCO; GRAU PROTECAO: N/A; NORMA CONSTRUCAO: NBR 14136; CLASSIFICACAO AREA TRABALHO: N/A; TENSAO: 250V; CORRENTE TIPO: CA; CORRENTE: 20A; NUMERO POLOS: 2 POLOS + TERRA; TIPO PINOS: CILINDRICO; POSICAO HORARIA: N/A; DIAMETRO: N/A; COMPRIMENTO: N/A | PLUGUE ELETRICO; TIPO PLUGUE: FEMEA RETO; MATERIAL CORPO: POLIAMIDA; COR CORPO: BRANCO; GRAU PROTECAO: N/A; NORMA CONSTRUCAO: NBR 14136; CLASSIFICACAO AREA TRABALHO: N/A; TENSAO: 250V; CORRENTE TIPO: CA; CORRENTE: 20A; NUMERO POLOS: 2 POLOS + TERRA; TIPO PINOS: CILINDRICO; POSICAO HORARIA: N/A; DIAMETRO: N/A; COMPRIMENTO: N/A | UN | 6 | SOB DEMANDA | 14.55 | 87.3 | Conjunto 1 Interruptor Simples com Placa 4X2, Alumbra, Bianco Pro 85010, Branco | 14.55 | 87.3
Lote 77 | SUDOESTE | 068781 | MOTOR CORRENTE ALTERNADA; MOTOFREIO; TENSAO ALIMENTACAO: 220/380V; POTENCIA: 0,75HP; CORRENTE: 1,6-2,77A; FREQUENCIA: 60HZ; NUMERO POLOS: 4 POLOS; REGIME SERVICO: S1; FATOR SERVICO: 1,25; GRAU PROTECAO: IP55; CLASSE TEMPERATURA: F; TEMPERATURA OPERACAO: -20A40GRC; PESO: 16KG | MOTOR CORRENTE ALTERNADA; MOTOFREIO; TENSAO ALIMENTACAO: 220/380V; POTENCIA: 0,75HP; CORRENTE: 1,6-2,77A; FREQUENCIA: 60HZ; NUMERO POLOS: 4 POLOS; REGIME SERVICO: S1; FATOR SERVICO: 1,25; GRAU PROTECAO: IP55; CLASSE TEMPERATURA: F; TEMPERATURA OPERACAO: -20A40GRC; PESO: 16KG | UN | 5 | SOB DEMANDA | 1474.594 | 7372.97 | Motor Elétrico Trifásico W22 IR3 Premium 0,75CV 4P 220/380V 60Hz B3D WEG | 1474.59 | 7372.95
Lote 77 | SUDOESTE | 128744 | INTERRUPTOR ELETRICO; FUNCAO INTERRUPTOR: CONTROLE COMANDO VOZ; TENSAO COMUTACAO: 100-240V; CORRENTE TIPO: CA; CORRENTE: 10A; FREQUENCIA: 50/60HZ; PROTOCOLO COMUNICACAO: WI-FI 2.4GHZ; MATERIAL CORPO: TERMOPLASTICO; COR PLACA: BRANCA; COMPRIMENTO: 42,6MM; LARGURA: 42,6MM; ALTURA: 20MM; MINI R2 SONOFF | INTERRUPTOR ELETRICO; FUNCAO INTERRUPTOR: CONTROLE COMANDO VOZ; TENSAO COMUTACAO: 100-240V; CORRENTE TIPO: CA; CORRENTE: 10A; FREQUENCIA: 50/60HZ; PROTOCOLO COMUNICACAO: WI-FI 2.4GHZ; MATERIAL CORPO: TERMOPLASTICO; COR PLACA: BRANCA; COMPRIMENTO: 42,6MM; LARGURA: 42,6MM; ALTURA: 20MM; MINI R2 SONOFF | UN | 4 | SOB DEMANDA | 69.743 | 278.972 | Sonoff Mini R2 110-240v Min Interruptor Cinza | 69.74 | 278.96
Lote 77 | SUDOESTE | 132848 | DISJUNTOR; DIFERENCIAL RESIDUAL; METODO DISPARO: TERMOMAGNETICO; NUMERO POLOS: 2 POLOS; TENSAO MAXIMA CA: 230V; CAPACIDADE INTERRUPCAO CA: 25A 30MA; FREQUENCIA: 50/60HZ; ACIONAMENTO: ALAVANCA; POSICAO ACIONAMENTO: FRONTAL; CONEXAO ELETRICA: TERMINAL PARAFUSO; NORMA: IEC 61008 EN 61008 | DISJUNTOR; DIFERENCIAL RESIDUAL; METODO DISPARO: TERMOMAGNETICO; NUMERO POLOS: 2 POLOS; TENSAO MAXIMA CA: 230V; CAPACIDADE INTERRUPCAO CA: 25A 30MA; FREQUENCIA: 50/60HZ; ACIONAMENTO: ALAVANCA; POSICAO ACIONAMENTO: FRONTAL; CONEXAO ELETRICA: TERMINAL PARAFUSO; NORMA: IEC 61008 EN 61008 | UN | 4 | SOB DEMANDA | 66.542 | 266.168 | Disjuntor Bipolar MCB Curva C 3KA 25A Elgin - 2 Polos, 25 Amperes, Mini | 66.54 | 266.16
Lote 77 | SUDOESTE | 111190 | DISJUNTOR; ELETRICO; METODO DISPARO: TERMICO MAGNETICO; MONTAGEM: TRILHO DIN; NUMERO POLOS: 3 POLOS; TENSAO MAXIMA CA: 220V; CAPACIDADE INTERRUPCAO CA: 3KA; CORRENTE NOMINAL: 6A; FREQUENCIA: 50/60HZ; POSICAO ACIONAMENTO: ALAVANCA FRONTAL; CURVA DISPARO: C; CONTATO AUXILIAR: 1NA 1NF; CONEXAO ELETRICA: TERMINAL PARAFUSO; NORMA: NBR NM 60898 | DISJUNTOR; ELETRICO; METODO DISPARO: TERMICO MAGNETICO; MONTAGEM: TRILHO DIN; NUMERO POLOS: 3 POLOS; TENSAO MAXIMA CA: 220V; CAPACIDADE INTERRUPCAO CA: 3KA; CORRENTE NOMINAL: 6A; FREQUENCIA: 50/60HZ; POSICAO ACIONAMENTO: ALAVANCA FRONTAL; CURVA DISPARO: C; CONTATO AUXILIAR: 1NA 1NF; CONEXAO ELETRICA: TERMINAL PARAFUSO; NORMA: NBR NM 60898 | UN | 4 | SOB DEMANDA | 30.167 | 120.668 | Disjuntor Tripolar MCB Curva C 3KA 6A Elgin - 3 Polos, 6 Amperes, Mini | 30.17 | 120.68
Lote 77 | SUDOESTE | 026304 | FILTRO LINHA TOMADA; TENSAO MAXIMA: 110/220V; NORMA CONSTRUTIVA: NBR 14136; CORRENTE: 10A; FREQUENCIA: N/A; MATERIAL CORPO: POLICLORETO VINILA; TOMADA: 6 2P+T; COMPRIMENTO: N/A; LARGURA: N/A; ALTURA: N/A; COMPRIMENTO CABO: 3M; COR: PRETO; COMPLEMENTO: C/BOTAO LIGA/DESLIGA E FUSIVEL | FILTRO LINHA TOMADA; TENSAO MAXIMA: 110/220V; NORMA CONSTRUTIVA: NBR 14136; CORRENTE: 10A; FREQUENCIA: N/A; MATERIAL CORPO: POLICLORETO VINILA; TOMADA: 6 2P+T; COMPRIMENTO: N/A; LARGURA: N/A; ALTURA: N/A; COMPRIMENTO CABO: 3M; COR: PRETO; COMPLEMENTO: C/BOTAO LIGA/DESLIGA E FUSIVEL | UN | 3 | SOB DEMANDA | 36.375 | 109.125 | Régua Extensão Elétrica 6 Tomadas Filtro Linha 10a Cabo 3 Metros | 36.38 | 109.14
Lote 77 | SUDOESTE | 126268 | TERMINAL ELETRICO; TIPO TERMINAL: OLHAL; CLASSE TENSAO: BAIXA TENSAO; NUMERO COMPRESSOES: 1 COMPRESSAO; MATERIAL CORPO: COBRE; TRATAMENTO SUPERFICIE: ESTANHADO; TIPO ISOLACAO: PRE-ISOLADO; MATERIAL ISOLACAO: POLICLORETO VINILA; COR: AMARELO; SECAO CONDUTOR: 6MM2 1 FURO 10MM 33,6MM 100 UNIDADES | TERMINAL ELETRICO; TIPO TERMINAL: OLHAL; CLASSE TENSAO: BAIXA TENSAO; NUMERO COMPRESSOES: 1 COMPRESSAO; MATERIAL CORPO: COBRE; TRATAMENTO SUPERFICIE: ESTANHADO; TIPO ISOLACAO: PRE-ISOLADO; MATERIAL ISOLACAO: POLICLORETO VINILA; COR: AMARELO; SECAO CONDUTOR: 6MM2 1 FURO 10MM 33,6MM 100 UNIDADES | UN | 2 | SOB DEMANDA | 121.25 | 242.5 | Olhal 10mm Amarelo 12/10 AWG Pré-isolado Amarelo | 121.25 | 242.5
Lote 77 | SUDOESTE | 137845 | TERMINAL ELETRICO; FEMEA; CLASSE TENSAO: BAIXA TENSAO; NUMERO COMPRESSOES: 1 COMPRESSAO; MATERIAL CORPO: COBRE; TRATAMENTO SUPERFICIE: ESTANHADO; TIPO ISOLACAO: PRE-ISOLADO; MATERIAL ISOLACAO: POLICLORETO VINILA; COR: AZUL; SECAO CONDUTOR: 1,5-2,5MM2; FORNECIMENTO: EMBALAGEM 100 UNIDADES | TERMINAL ELETRICO; FEMEA; CLASSE TENSAO: BAIXA TENSAO; NUMERO COMPRESSOES: 1 COMPRESSAO; MATERIAL CORPO: COBRE; TRATAMENTO SUPERFICIE: ESTANHADO; TIPO ISOLACAO: PRE-ISOLADO; MATERIAL ISOLACAO: POLICLORETO VINILA; COR: AZUL; SECAO CONDUTOR: 1,5-2,5MM2; FORNECIMENTO: EMBALAGEM 100 UNIDADES | UN | 2 | SOB DEMANDA | 32.8345 | 65.669 | Terminal Pre-Isolado Fêmea 1,5-2,5 Azul 100 Peças Liege | 32.83 | 65.66
Lote 77 | SUDOESTE | 051029 | TERMINAL ELETRICO; TIPO TERMINAL: OLHAL; CLASSE TENSAO: BAIXA TENSAO; NUMERO COMPRESSOES: 1 COMPRESSAO; MATERIAL CORPO: COBRE; TRATAMENTO SUPERFICIE: ESTANHADO; TIPO ISOLACAO: PRE-ISOLADO; MATERIAL ISOLACAO: POLICLORETO VINILA; COR: AZUL; SECAO CONDUTOR: 1,5-2,5MM2; NUMERO FUROS: 1 FURO; DIAMETRO FURO: 6MM; LARGURA: N/A; COMPRIMENTO: 22,2MM; EMBALAGEM: 100 UNIDADES | TERMINAL ELETRICO; TIPO TERMINAL: OLHAL; CLASSE TENSAO: BAIXA TENSAO; NUMERO COMPRESSOES: 1 COMPRESSAO; MATERIAL CORPO: COBRE; TRATAMENTO SUPERFICIE: ESTANHADO; TIPO ISOLACAO: PRE-ISOLADO; MATERIAL ISOLACAO: POLICLORETO VINILA; COR: AZUL; SECAO CONDUTOR: 1,5-2,5MM2; NUMERO FUROS: 1 FURO; DIAMETRO FURO: 6MM; LARGURA: N/A; COMPRIMENTO: 22,2MM; EMBALAGEM: 100 UNIDADES | UN | 2 | SOB DEMANDA | 23.0375 | 46.075 | RV2-6 TERMINAL OLHAL 1,5-2,5mm² 6mm AZUL COM 100 PEÇAS (927) - CITEX | 23.04 | 46.08
Lote 78 | SUDOESTE | 060920 | CABO ELETRICO; TIPO CABO: ALARME INTERNO; NUMERO CONDUTORES: 4 CONDUTORES; MATERIAL CONDUTOR: COBRE NU; COR ISOLACAO: VERDE AMARELA PRETA VERMELHA; MATERIAL COBERTURA: POLIETILENO ALTA DENSIDADE; COR COBERTURA: BRANCA; TEMPERATURA OPERACAO: 70GRC | CABO ALARME INTERNO COBRE NU COR COBERT: BRANCA Descritivo Longo CABO ELETRICO; TIPO CABO: ALARME INTERNO; NUMERO CONDUTORES: 4 CONDUTORES; MATERIAL CONDUTOR: COBRE NU; COR ISOLACAO: VERDE AMARELA PRETA VERMELHA; MATERIAL COBERTURA: POLIETILENO ALTA DENSIDADE; COR COBERTURA: BRANCA; TEMPERATURA OPERACAO: 70GRC Marca/link Similar ou melhor 0 | UN | 50 | SOB DEMANDA | 1.649 | 82.45 | Cabo Alarme Multicores 4 Vias 0,40mm | 1.65 | 82.5
Lote 78 | SUDOESTE | 028952 | CABO ELETRICO; COM PINO BANANA 4.00 MM (DUAS PONTAS); COR PRETO; COMPRIMENTO 0.50 M; COM DERIVACAO. | CABO ELET C/PINO BANANA 4MM (DUAS PONTAS ) PT C/0.5M C/DERIV Descritivo Longo CABO ELETRICO; COM PINO BANANA 4.00 MM (DUAS PONTAS); COR PRETO; COMPRIMENTO 0.50 M; COM DERIVACAO. Marca/link Similar ou melhor 0 | UN | 30 | SOB DEMANDA | 18.0711 | 542.133 | Cabo Montado Com Pino Banana 4mm Para Pinça - Par - JL35025 | 18.07 | 542.1
Lote 78 | SUDOESTE | 028953 | CABO ELETRICO; COM PINO BANANA 4.00 MM (DUAS PONTAS); COR PRETO; COMPRIMENTO 0.70 M; COM DERIVACAO. | CABO ELET C/PINO BANANA 4MM (DUAS PONTAS ) PT C/0.7M C/DERIV Descritivo Longo CABO ELETRICO; COM PINO BANANA 4.00 MM (DUAS PONTAS); COR PRETO; COMPRIMENTO 0.70 M; COM DERIVACAO. Marca/link Similar ou melhor 0 | UN | 30 | SOB DEMANDA | 24.5701 | 737.103 | Cabo Montado Com Pino Banana 4mm Para Pinça - Par - JL35025 | 24.57 | 737.1
Lote 78 | SUDOESTE | 028954 | CABO ELETRICO; COM PINO BANANA 4.00 MM (DUAS PONTAS); COR PRETO; COMPRIMENTO 1.00 M; COM DERIVACAO. | CABO ELET C/PINO BANANA 4MM (DUAS PONTAS ) PT C/1M C/DERIV Descritivo Longo CABO ELETRICO; COM PINO BANANA 4.00 MM (DUAS PONTAS); COR PRETO; COMPRIMENTO 1.00 M; COM DERIVACAO. Marca/link Similar ou melhor 0 | UN | 30 | SOB DEMANDA | 25.6565 | 769.695 | Cabo Montado Com Pino Banana 4mm Para Pinça - Par - JL35025 | 25.66 | 769.8
Lote 78 | SUDOESTE | 029006 | CABO ELET C/PINO BANANA 4MM PT C/0.5M C/GARRA JACARE CONDUTOR FLEXIVEL 22 AWG | CABO ELET C/PINO BANANA 4MM PT C/0.5M C/GARRA JACARE CONDUTO Descritivo Longo CABO ELET C/PINO BANANA 4MM PT C/0.5M C/GARRA JACARE CONDUTOR FLEXIVEL 22 AWG Marca/link Similar ou melhor 0 | UN | 40 | SOB DEMANDA | 23.28 | 931.2 | Cabo Multímetro Banana Plug P/ Jacaré Teste | 23.28 | 931.2
Lote 78 | SUDOESTE | 029007 | CABO ELET C/PINO BANANA 4MM VM C/0.5M C/GARRA JACARE CONDUTOR FLEXIVEL 22 AWG | CABO ELET C/PINO BANANA 4MM VM C/0.5M C/GARRA JACARE CONDUTO Descritivo Longo CABO ELET C/PINO BANANA 4MM VM C/0.5M C/GARRA JACARE CONDUTOR FLEXIVEL 22 AWG Marca/link Similar ou melhor 0 | UN | 40 | SOB DEMANDA | 23.28 | 931.2 | Cabo Multímetro Banana Plug P/ Jacaré Teste | 23.28 | 931.2
Lote 78 | SUDOESTE | 009437 | CABO ELETRICO; PP; CONDUTOR COBRE NU TEMPERA MOLE; 03 CONDUTORES; SECAO NOMINAL 2.50 MM2; CLASSE ENCORDOAMENTO 05; CLASSE TENSAO 750.00 V; ISOLACAO PVC ANTI-CHAMA E COBERTURA PVC; ESPESSURA ISOLACAO 0.80 MM E COBERTURA 1.10 MM; COR ISOLACAO AZUL, PRETO, V | CABO ELET PP COBRE 3 XES 2.5MM2 CL.05 750V PVC/PVC 0.8/1.1MM Descritivo Longo CABO ELETRICO; PP; CONDUTOR COBRE NU TEMPERA MOLE; 03 CONDUTORES; SECAO NOMINAL 2.50 MM2; CLASSE ENCORDOAMENTO 05; CLASSE TENSAO 750.00 V; ISOLACAO PVC ANTI-CHAMA E COBERTURA PVC; ESPESSURA ISOLACAO 0.80 MM E COBERTURA 1.10 MM; COR ISOLACAO AZUL, PRETO, V Marca/link Similar ou melhor 0 | UN | 5 | SOB DEMANDA | 69.549 | 347.745 | Cabo Pp 3 X 2,50 Mm Fio Elétrico Selo Inmetro METRO Cobrecom Preto | 69.55 | 347.75
Lote 78 | SUDOESTE | 108742 | CABO ELETRICO; FIO; TENSAO ISOLACAO: 150V; CORRENTE: 3A; SECAO CONDUTOR: 0,75MM2; MATERIAL CONDUTOR: COBRE; MATERIAL ISOLACAO: POLICLORETO VINILA; COR COBERTURA: VERMELHO; TEMPERATURA OPERACAO: 70GRC; FORNECIMENTO: ROLO 100M | CABO ELETRICO FIO 150V 3A 0,75MM2 COBRE POLICLORETO VINILA V Descritivo Longo CABO ELETRICO; FIO; TENSAO ISOLACAO: 150V; CORRENTE: 3A; SECAO CONDUTOR: 0,75MM2; MATERIAL CONDUTOR: COBRE; MATERIAL ISOLACAO: POLICLORETO VINILA; COR COBERTURA: VERMELHO; TEMPERATURA OPERACAO: 70GRC; FORNECIMENTO: ROLO 100M Marca/link Similar ou melhor 0 | UN | 2 | SOB DEMANDA | 77.891 | 155.782 | Rolo 100 Metros Cabo Flexível 0,75mm² Vermelho 750V | 77.89 | 155.78
Lote 78 | SUDOESTE | 049309 | CABO ELETRICO; TIPO CABO: FLEXIVEL; TENSAO ISOLACAO: 1KV; NUMERO CONDUTORES: 1 CONDUTOR; SECAO CONDUTOR: 0,75MM2; CLASSE ENCORDOAMENTO: CLASSE 5; MATERIAL CONDUTOR: COBRE; MATERIAL ISOLACAO: COMPOSTO BORRACHA SILICONE; COR ISOLACAO: AMARELO; MATERIAL COBE | CABO ELETRICO FLEXIVEL 1KV 1 CONDUTOR 0,75MM2 CLASSE 5 COBRE Descritivo Longo CABO ELETRICO; TIPO CABO: FLEXIVEL; TENSAO ISOLACAO: 1KV; NUMERO CONDUTORES: 1 CONDUTOR; SECAO CONDUTOR: 0,75MM2; CLASSE ENCORDOAMENTO: CLASSE 5; MATERIAL CONDUTOR: COBRE; MATERIAL ISOLACAO: COMPOSTO BORRACHA SILICONE; COR ISOLACAO: AMARELO; MATERIAL COBE Marca/link Similar ou melhor https://www.andra.com.br/cabo-flexivel-750v-075mm-rolo-200m-sil/p?idsku=14&gad_source=1&gclid=EAIaIQobChMIh-fSq6OdhgMVTInCCB1iSwfEEAQYASABEgKg2PD_BwE | UN | 2 | SOB DEMANDA | 128.331 | 256.662 | Cabo Cobre Flexível 1x 0,75mm² Isolado PVC 750V 70° AMARELO NBR 247-3 | 128.33 | 256.66
Lote 78 | SUDOESTE | 049310 | CABO ELETRICO; TIPO CABO: FLEXIVEL; TENSAO ISOLACAO: 1KV; NUMERO CONDUTORES: 1 CONDUTOR; SECAO CONDUTOR: 0,75MM2; CLASSE ENCORDOAMENTO: CLASSE 5; MATERIAL CONDUTOR: COBRE; MATERIAL ISOLACAO: COMPOSTO BORRACHA SILICONE; COR ISOLACAO: AZUL; MATERIAL COBERTU | CABO ELETRICO FLEXIVEL 1KV 1 CONDUTOR 0,75MM2 CLASSE 5 COBRE Descritivo Longo CABO ELETRICO; TIPO CABO: FLEXIVEL; TENSAO ISOLACAO: 1KV; NUMERO CONDUTORES: 1 CONDUTOR; SECAO CONDUTOR: 0,75MM2; CLASSE ENCORDOAMENTO: CLASSE 5; MATERIAL CONDUTOR: COBRE; MATERIAL ISOLACAO: COMPOSTO BORRACHA SILICONE; COR ISOLACAO: AZUL; MATERIAL COBERTU Marca/link Similar ou melhor https://www.andra.com.br/cabo-flexivel-750v-075mm-rolo-200m-sil/p?idsku=14&gad_source=1&gclid=EAIaIQobChMIh-fSq6OdhgMVTInCCB1iSwfEEAQYASABEgKg2PD_BwE | UN | 2 | SOB DEMANDA | 128.331 | 256.662 | Cabo Cobre Flexível 1x 0,75mm² Isolado PVC 750V 70° AZUL NBR 247-3 | 128.33 | 256.66
Lote 78 | SUDOESTE | 049311 | CABO ELETRICO; TIPO CABO: FLEXIVEL; TENSAO ISOLACAO: 1KV; NUMERO CONDUTORES: 1 CONDUTOR; SECAO CONDUTOR: 0,75MM2; CLASSE ENCORDOAMENTO: CLASSE 5; MATERIAL CONDUTOR: COBRE; MATERIAL ISOLACAO: COMPOSTO BORRACHA SILICONE; COR ISOLACAO: BRANCO; MATERIAL COBER | CABO ELETRICO FLEXIVEL 1KV 1 CONDUTOR 0,75MM2 CLASSE 5 COBRE Descritivo Longo CABO ELETRICO; TIPO CABO: FLEXIVEL; TENSAO ISOLACAO: 1KV; NUMERO CONDUTORES: 1 CONDUTOR; SECAO CONDUTOR: 0,75MM2; CLASSE ENCORDOAMENTO: CLASSE 5; MATERIAL CONDUTOR: COBRE; MATERIAL ISOLACAO: COMPOSTO BORRACHA SILICONE; COR ISOLACAO: BRANCO; MATERIAL COBER Marca/link Similar ou melhor https://www.andra.com.br/cabo-flexivel-750v-075mm-rolo-200m-sil/p?idsku=14&gad_source=1&gclid=EAIaIQobChMIh-fSq6OdhgMVTInCCB1iSwfEEAQYASABEgKg2PD_BwE | UN | 2 | SOB DEMANDA | 128.331 | 256.662 | Cabo Cobre Flexível 1x 0,75mm² Isolado PVC 750V 70° BRANCO NBR 247-3 | 128.33 | 256.66
Lote 78 | SUDOESTE | 049311 | CABO ELETRICO; TIPO CABO: FLEXIVEL; TENSAO ISOLACAO: 1KV; NUMERO CONDUTORES: 1 CONDUTOR; SECAO CONDUTOR: 0,75MM2; CLASSE ENCORDOAMENTO: CLASSE 5; MATERIAL CONDUTOR: COBRE; MATERIAL ISOLACAO: COMPOSTO BORRACHA SILICONE; COR ISOLACAO: BRANCO; MATERIAL COBER | CABO ELETRICO FLEXIVEL 1KV 1 CONDUTOR 0,75MM2 CLASSE 5 COBRE Descritivo Longo CABO ELETRICO; TIPO CABO: FLEXIVEL; TENSAO ISOLACAO: 1KV; NUMERO CONDUTORES: 1 CONDUTOR; SECAO CONDUTOR: 0,75MM2; CLASSE ENCORDOAMENTO: CLASSE 5; MATERIAL CONDUTOR: COBRE; MATERIAL ISOLACAO: COMPOSTO BORRACHA SILICONE; COR ISOLACAO: BRANCO; MATERIAL COBER Marca/link Similar ou melhor https://www.andra.com.br/cabo-flexivel-750v-075mm-rolo-200m-sil/p?idsku=14&gad_source=1&gclid=EAIaIQobChMIh-fSq6OdhgMVTInCCB1iSwfEEAQYASABEgKg2PD_BwE | UN | 2 | SOB DEMANDA | 128.331 | 256.662 | Cabo Cobre Flexível 1x 0,75mm² Isolado PVC 750V 70° BRANCO NBR 247-3 | 128.33 | 256.66
Lote 78 | SUDOESTE | 049312 | CABO ELETRICO; TIPO CABO: FLEXIVEL; TENSAO ISOLACAO: 1KV; NUMERO CONDUTORES: 1 CONDUTOR; SECAO CONDUTOR: 0,75MM2; CLASSE ENCORDOAMENTO: CLASSE 5; MATERIAL CONDUTOR: COBRE; MATERIAL ISOLACAO: COMPOSTO BORRACHA SILICONE; COR ISOLACAO: PRETO; MATERIAL COBERT | CABO ELETRICO FLEXIVEL 1KV 1 CONDUTOR 0,75MM2 CLASSE 5 COBRE Descritivo Longo CABO ELETRICO; TIPO CABO: FLEXIVEL; TENSAO ISOLACAO: 1KV; NUMERO CONDUTORES: 1 CONDUTOR; SECAO CONDUTOR: 0,75MM2; CLASSE ENCORDOAMENTO: CLASSE 5; MATERIAL CONDUTOR: COBRE; MATERIAL ISOLACAO: COMPOSTO BORRACHA SILICONE; COR ISOLACAO: PRETO; MATERIAL COBERT Marca/link Similar ou melhor 0 | UN | 2 | SOB DEMANDA | 128.331 | 256.662 | Cabo Cobre Flexível 1x 0,75mm² Isolado PVC 750V 70° PRETO NBR 247-3 | 128.33 | 256.66
Lote 78 | SUDOESTE | 049312 | CABO ELETRICO; TIPO CABO: FLEXIVEL; TENSAO ISOLACAO: 1KV; NUMERO CONDUTORES: 1 CONDUTOR; SECAO CONDUTOR: 0,75MM2; CLASSE ENCORDOAMENTO: CLASSE 5; MATERIAL CONDUTOR: COBRE; MATERIAL ISOLACAO: COMPOSTO BORRACHA SILICONE; COR ISOLACAO: PRETO; MATERIAL COBERT | CABO ELETRICO FLEXIVEL 1KV 1 CONDUTOR 0,75MM2 CLASSE 5 COBRE Descritivo Longo CABO ELETRICO; TIPO CABO: FLEXIVEL; TENSAO ISOLACAO: 1KV; NUMERO CONDUTORES: 1 CONDUTOR; SECAO CONDUTOR: 0,75MM2; CLASSE ENCORDOAMENTO: CLASSE 5; MATERIAL CONDUTOR: COBRE; MATERIAL ISOLACAO: COMPOSTO BORRACHA SILICONE; COR ISOLACAO: PRETO; MATERIAL COBERT Marca/link Similar ou melhor 0 | UN | 2 | SOB DEMANDA | 128.331 | 256.662 | Cabo Cobre Flexível 1x 0,75mm² Isolado PVC 750V 70° PRETO NBR 247-3 | 128.33 | 256.66
Lote 78 | SUDOESTE | 049313 | CABO ELETRICO; TIPO CABO: FLEXIVEL; TENSAO ISOLACAO: 1KV; NUMERO CONDUTORES: 1 CONDUTOR; SECAO CONDUTOR: 0,75MM2; CLASSE ENCORDOAMENTO: CLASSE 5; MATERIAL CONDUTOR: COBRE; MATERIAL ISOLACAO: COMPOSTO BORRACHA SILICONE; COR ISOLACAO: VERDE; MATERIAL COBERT | CABO ELETRICO FLEXIVEL 1KV 1 CONDUTOR 0,75MM2 CLASSE 5 COBRE Descritivo Longo CABO ELETRICO; TIPO CABO: FLEXIVEL; TENSAO ISOLACAO: 1KV; NUMERO CONDUTORES: 1 CONDUTOR; SECAO CONDUTOR: 0,75MM2; CLASSE ENCORDOAMENTO: CLASSE 5; MATERIAL CONDUTOR: COBRE; MATERIAL ISOLACAO: COMPOSTO BORRACHA SILICONE; COR ISOLACAO: VERDE; MATERIAL COBERT Marca/link Similar ou melhor 0 | UN | 2 | SOB DEMANDA | 128.331 | 256.662 | Cabo Cobre Flexível 1x 0,75mm² Isolado PVC 750V 70° VERDE NBR 247-3 | 128.33 | 256.66
Lote 78 | SUDOESTE | 049314 | CABO ELETRICO; TIPO CABO: FLEXIVEL; TENSAO ISOLACAO: 1KV; NUMERO CONDUTORES: 1 CONDUTOR; SECAO CONDUTOR: 0,75MM2; CLASSE ENCORDOAMENTO: CLASSE 5; MATERIAL CONDUTOR: COBRE; MATERIAL ISOLACAO: COMPOSTO BORRACHA SILICONE; COR ISOLACAO: VERMELHO; MATERIAL COB | CABO ELETRICO FLEXIVEL 1KV 1 CONDUTOR 0,75MM2 CLASSE 5 COBRE Descritivo Longo CABO ELETRICO; TIPO CABO: FLEXIVEL; TENSAO ISOLACAO: 1KV; NUMERO CONDUTORES: 1 CONDUTOR; SECAO CONDUTOR: 0,75MM2; CLASSE ENCORDOAMENTO: CLASSE 5; MATERIAL CONDUTOR: COBRE; MATERIAL ISOLACAO: COMPOSTO BORRACHA SILICONE; COR ISOLACAO: VERMELHO; MATERIAL COB Marca/link Similar ou melhor 0 | UN | 2 | SOB DEMANDA | 128.331 | 256.662 | Cabo Cobre Flexível 1x 0,75mm² Isolado PVC 750V 70° VERMELHO NBR 247-3 | 128.33 | 256.66
Lote 78 | SUDOESTE | 049968 | CABO ELETRICO; TIPO CABO: FLEXIVEL; TENSAO ISOLACAO: 1KV; NUMERO CONDUTORES: 1 CONDUTOR; SECAO CONDUTOR: 1,5MM2; CLASSE ENCORDOAMENTO: CLASSE 4; MATERIAL CONDUTOR: COBRE; MATERIAL ISOLACAO: POLICLORETO VINILA ANTICHAMAS; COR ISOLACAO: PRETO; MATERIAL COBE | CABO ELETRICO FLEXIVEL 1KV 1 CONDUTOR 1,5MM2 CLASSE 4 COBRE Descritivo Longo CABO ELETRICO; TIPO CABO: FLEXIVEL; TENSAO ISOLACAO: 1KV; NUMERO CONDUTORES: 1 CONDUTOR; SECAO CONDUTOR: 1,5MM2; CLASSE ENCORDOAMENTO: CLASSE 4; MATERIAL CONDUTOR: COBRE; MATERIAL ISOLACAO: POLICLORETO VINILA ANTICHAMAS; COR ISOLACAO: PRETO; MATERIAL COBE Marca/link Similar ou melhor 0 | UN | 14 | SOB DEMANDA | 160.826 | 2251.564 | Fio Cabinho Flexível SIL 1,5 mm² Rolo com 100 m Preto | 160.83 | 2251.62
Lote 78 | SUDOESTE | 049967 | CABO ELETRICO; TIPO CABO: FLEXIVEL; TENSAO ISOLACAO: 1KV; NUMERO CONDUTORES: 1 CONDUTOR; SECAO CONDUTOR: 1,5MM2; CLASSE ENCORDOAMENTO: CLASSE 4; MATERIAL CONDUTOR: COBRE; MATERIAL ISOLACAO: POLICLORETO VINILA ANTICHAMAS; COR ISOLACAO: AZUL; MATERIAL COBER | CABO ELETRICO FLEXIVEL 1KV 1 CONDUTOR 1,5MM2 CLASSE 4 COBRE Descritivo Longo CABO ELETRICO; TIPO CABO: FLEXIVEL; TENSAO ISOLACAO: 1KV; NUMERO CONDUTORES: 1 CONDUTOR; SECAO CONDUTOR: 1,5MM2; CLASSE ENCORDOAMENTO: CLASSE 4; MATERIAL CONDUTOR: COBRE; MATERIAL ISOLACAO: POLICLORETO VINILA ANTICHAMAS; COR ISOLACAO: AZUL; MATERIAL COBER Marca/link Similar ou melhor 0 | UN | 14 | SOB DEMANDA | 140.9895 | 1973.853 | Fio Cabinho Flexível SIL 1,5 mm² Rolo com 100 m AZUL | 140.99 | 1973.86
Lote 78 | SUDOESTE | 049968 | CABO ELETRICO; TIPO CABO: FLEXIVEL; TENSAO ISOLACAO: 1KV; NUMERO CONDUTORES: 1 CONDUTOR; SECAO CONDUTOR: 1,5MM2; CLASSE ENCORDOAMENTO: CLASSE 4; MATERIAL CONDUTOR: COBRE; MATERIAL ISOLACAO: POLICLORETO VINILA ANTICHAMAS; COR ISOLACAO: PRETO; MATERIAL COBE | CABO ELETRICO FLEXIVEL 1KV 1 CONDUTOR 1,5MM2 CLASSE 4 COBRE Descritivo Longo CABO ELETRICO; TIPO CABO: FLEXIVEL; TENSAO ISOLACAO: 1KV; NUMERO CONDUTORES: 1 CONDUTOR; SECAO CONDUTOR: 1,5MM2; CLASSE ENCORDOAMENTO: CLASSE 4; MATERIAL CONDUTOR: COBRE; MATERIAL ISOLACAO: POLICLORETO VINILA ANTICHAMAS; COR ISOLACAO: PRETO; MATERIAL COBE Marca/link Similar ou melhor 0 | UN | 2 | SOB DEMANDA | 160.826 | 321.652 | Fio Cabinho Flexível SIL 1,5 mm² Rolo com 100 m Preto | 160.83 | 321.66
Lote 78 | SUDOESTE | 049968 | CABO ELETRICO; TIPO CABO: FLEXIVEL; TENSAO ISOLACAO: 1KV; NUMERO CONDUTORES: 1 CONDUTOR; SECAO CONDUTOR: 1,5MM2; CLASSE ENCORDOAMENTO: CLASSE 4; MATERIAL CONDUTOR: COBRE; MATERIAL ISOLACAO: POLICLORETO VINILA ANTICHAMAS; COR ISOLACAO: PRETO; MATERIAL COBE | CABO ELETRICO FLEXIVEL 1KV 1 CONDUTOR 1,5MM2 CLASSE 4 COBRE Descritivo Longo CABO ELETRICO; TIPO CABO: FLEXIVEL; TENSAO ISOLACAO: 1KV; NUMERO CONDUTORES: 1 CONDUTOR; SECAO CONDUTOR: 1,5MM2; CLASSE ENCORDOAMENTO: CLASSE 4; MATERIAL CONDUTOR: COBRE; MATERIAL ISOLACAO: POLICLORETO VINILA ANTICHAMAS; COR ISOLACAO: PRETO; MATERIAL COBE Marca/link Similar ou melhor 0 | UN | 2 | SOB DEMANDA | 160.826 | 321.652 | Fio Cabinho Flexível SIL 1,5 mm² Rolo com 100 m Preto | 160.83 | 321.66
Lote 78 | SUDOESTE | 049967 | CABO ELETRICO; TIPO CABO: FLEXIVEL; TENSAO ISOLACAO: 1KV; NUMERO CONDUTORES: 1 CONDUTOR; SECAO CONDUTOR: 1,5MM2; CLASSE ENCORDOAMENTO: CLASSE 4; MATERIAL CONDUTOR: COBRE; MATERIAL ISOLACAO: POLICLORETO VINILA ANTICHAMAS; COR ISOLACAO: AZUL; MATERIAL COBER | CABO ELETRICO FLEXIVEL 1KV 1 CONDUTOR 1,5MM2 CLASSE 4 COBRE Descritivo Longo CABO ELETRICO; TIPO CABO: FLEXIVEL; TENSAO ISOLACAO: 1KV; NUMERO CONDUTORES: 1 CONDUTOR; SECAO CONDUTOR: 1,5MM2; CLASSE ENCORDOAMENTO: CLASSE 4; MATERIAL CONDUTOR: COBRE; MATERIAL ISOLACAO: POLICLORETO VINILA ANTICHAMAS; COR ISOLACAO: AZUL; MATERIAL COBER Marca/link Similar ou melhor 0 | UN | 2 | SOB DEMANDA | 140.9895 | 281.979 | Fio Cabinho Flexível SIL 1,5 mm² Rolo com 100 m AZUL | 140.99 | 281.98
Lote 78 | SUDOESTE | 049967 | CABO ELETRICO; TIPO CABO: FLEXIVEL; TENSAO ISOLACAO: 1KV; NUMERO CONDUTORES: 1 CONDUTOR; SECAO CONDUTOR: 1,5MM2; CLASSE ENCORDOAMENTO: CLASSE 4; MATERIAL CONDUTOR: COBRE; MATERIAL ISOLACAO: POLICLORETO VINILA ANTICHAMAS; COR ISOLACAO: AZUL; MATERIAL COBER | CABO ELETRICO FLEXIVEL 1KV 1 CONDUTOR 1,5MM2 CLASSE 4 COBRE Descritivo Longo CABO ELETRICO; TIPO CABO: FLEXIVEL; TENSAO ISOLACAO: 1KV; NUMERO CONDUTORES: 1 CONDUTOR; SECAO CONDUTOR: 1,5MM2; CLASSE ENCORDOAMENTO: CLASSE 4; MATERIAL CONDUTOR: COBRE; MATERIAL ISOLACAO: POLICLORETO VINILA ANTICHAMAS; COR ISOLACAO: AZUL; MATERIAL COBER Marca/link Similar ou melhor 0 | UN | 2 | SOB DEMANDA | 140.9895 | 281.979 | Fio Cabinho Flexível SIL 1,5 mm² Rolo com 100 m AZUL | 140.99 | 281.98
Lote 78 | SUDOESTE | 049975 | CABO ELETRICO; TIPO CABO: FLEXIVEL; TENSAO ISOLACAO: 1KV; NUMERO CONDUTORES: 1 CONDUTOR; SECAO CONDUTOR: 2,5MM2; CLASSE ENCORDOAMENTO: CLASSE 4; MATERIAL CONDUTOR: COBRE; MATERIAL ISOLACAO: POLICLORETO VINILA ANTICHAMAS; COR ISOLACAO: AZUL; MATERIAL COBER | CABO ELETRICO FLEXIVEL 1KV 1 CONDUTOR 2,5MM2 CLASSE 4 COBRE Descritivo Longo CABO ELETRICO; TIPO CABO: FLEXIVEL; TENSAO ISOLACAO: 1KV; NUMERO CONDUTORES: 1 CONDUTOR; SECAO CONDUTOR: 2,5MM2; CLASSE ENCORDOAMENTO: CLASSE 4; MATERIAL CONDUTOR: COBRE; MATERIAL ISOLACAO: POLICLORETO VINILA ANTICHAMAS; COR ISOLACAO: AZUL; MATERIAL COBER Marca/link Similar ou melhor 0 | UN | 3 | SOB DEMANDA | 272.5021 | 817.5063 | CABO FLEXÍVEL FLEXSIL 750V 2,50MM 100M AZUL | 272.5 | 817.5
Lote 78 | SUDOESTE | 049982 | CABO ELETRICO; TIPO CABO: FLEXIVEL; TENSAO ISOLACAO: 1KV; NUMERO CONDUTORES: 1 CONDUTOR; SECAO CONDUTOR: 2,5MM2; CLASSE ENCORDOAMENTO: CLASSE 4; MATERIAL CONDUTOR: COBRE; MATERIAL ISOLACAO: POLICLORETO VINILA; COR ISOLACAO: PRETO; MATERIAL COBERTURA: N/A; | CABO ELETRICO FLEXIVEL 1KV 1 CONDUTOR 2,5MM2 CLASSE 4 COBRE Descritivo Longo CABO ELETRICO; TIPO CABO: FLEXIVEL; TENSAO ISOLACAO: 1KV; NUMERO CONDUTORES: 1 CONDUTOR; SECAO CONDUTOR: 2,5MM2; CLASSE ENCORDOAMENTO: CLASSE 4; MATERIAL CONDUTOR: COBRE; MATERIAL ISOLACAO: POLICLORETO VINILA; COR ISOLACAO: PRETO; MATERIAL COBERTURA: N/A; Marca/link Similar ou melhor 0 | UN | 3 | SOB DEMANDA | 169.02 | 507.06 | Cabo Eletrico Flexivel 2,5mm Com 100 Metros Fio Elétrico Anti Chamas Rolo Eletricista Conduite Fiu (Preto)FILVALLE | 169.02 | 507.06
Lote 78 | SUDOESTE | 049980 | CABO ELETRICO; TIPO CABO: FLEXIVEL; TENSAO ISOLACAO: 1KV; NUMERO CONDUTORES: 1 CONDUTOR; SECAO CONDUTOR: 2,5MM2; CLASSE ENCORDOAMENTO: CLASSE 4; MATERIAL CONDUTOR: COBRE; MATERIAL ISOLACAO: POLICLORETO VINILA ANTICHAMAS; COR ISOLACAO: VERDE-AMARELO; MATER | CABO ELETRICO FLEXIVEL 1KV 1 CONDUTOR 2,5MM2 CLASSE 4 COBRE Descritivo Longo CABO ELETRICO; TIPO CABO: FLEXIVEL; TENSAO ISOLACAO: 1KV; NUMERO CONDUTORES: 1 CONDUTOR; SECAO CONDUTOR: 2,5MM2; CLASSE ENCORDOAMENTO: CLASSE 4; MATERIAL CONDUTOR: COBRE; MATERIAL ISOLACAO: POLICLORETO VINILA ANTICHAMAS; COR ISOLACAO: VERDE-AMARELO; MATER Marca/link Similar ou melhor 0 | UN | 2 | SOB DEMANDA | 185.561 | 371.122 | CABO FLEXÍVEL FLEXSIL 750V 2,50MM 100M BRASILEIRINHO -- SIL | 185.56 | 371.12
Lote 78 | SUDOESTE | 050003 | CABO ELETRICO; TIPO CABO: FLEXIVEL; TENSAO ISOLACAO: 750V; NUMERO CONDUTORES: 1 CONDUTOR; SECAO CONDUTOR: 0,75MM2; CLASSE ENCORDOAMENTO: CLASSE 4; MATERIAL CONDUTOR: COBRE; MATERIAL ISOLACAO: POLICLORETO VINILA ANTICHAMAS; COR ISOLACAO: PRETO; MATERIAL CO | CABO ELETRICO FLEXIVEL 750V 1 CONDUTOR 0,75MM2 CLASSE 4 COBR Descritivo Longo CABO ELETRICO; TIPO CABO: FLEXIVEL; TENSAO ISOLACAO: 750V; NUMERO CONDUTORES: 1 CONDUTOR; SECAO CONDUTOR: 0,75MM2; CLASSE ENCORDOAMENTO: CLASSE 4; MATERIAL CONDUTOR: COBRE; MATERIAL ISOLACAO: POLICLORETO VINILA ANTICHAMAS; COR ISOLACAO: PRETO; MATERIAL CO Marca/link Similar ou melhor 0 | UN | 2 | SOB DEMANDA | 138.8361 | 277.6722 | Cabo Cobre Isolado PVC 70G 750V V 1X 0,75 MM2 Flexível Preto NBR 247-3 X0104-PT | 138.84 | 277.68
Lote 78 | SUDOESTE | 050020 | CABO ELETRICO; TIPO CABO: FLEXIVEL; TENSAO ISOLACAO: 750V; NUMERO CONDUTORES: 1 CONDUTOR; SECAO CONDUTOR: 1,5MM2; CLASSE ENCORDOAMENTO: CLASSE 4; MATERIAL CONDUTOR: COBRE; MATERIAL ISOLACAO: POLICLORETO VINILA; COR ISOLACAO: AZUL; MATERIAL COBERTURA: N/A; | CABO ELETRICO FLEXIVEL 750V 1 CONDUTOR 1,5MM2 CLASSE 4 COBRE Descritivo Longo CABO ELETRICO; TIPO CABO: FLEXIVEL; TENSAO ISOLACAO: 750V; NUMERO CONDUTORES: 1 CONDUTOR; SECAO CONDUTOR: 1,5MM2; CLASSE ENCORDOAMENTO: CLASSE 4; MATERIAL CONDUTOR: COBRE; MATERIAL ISOLACAO: POLICLORETO VINILA; COR ISOLACAO: AZUL; MATERIAL COBERTURA: N/A; Marca/link Similar ou melhor 0 | UN | 12 | SOB DEMANDA | 117.72 | 1412.64 | Cabo FlexSil 750V 1,50mm² Azul - Rolo 50m - SIL | 117.72 | 1412.64
Lote 78 | SUDOESTE | 050018 | CABO ELETRICO; TIPO CABO: FLEXIVEL; TENSAO ISOLACAO: 750V; NUMERO CONDUTORES: 1 CONDUTOR; SECAO CONDUTOR: 1,5MM2; CLASSE ENCORDOAMENTO: CLASSE 4; MATERIAL CONDUTOR: COBRE; MATERIAL ISOLACAO: POLICLORETO VINILA ANTICHAMAS; COR ISOLACAO: VERMELHO; MATERIAL | CABO ELETRICO FLEXIVEL 750V 1 CONDUTOR 1,5MM2 CLASSE 4 COBRE Descritivo Longo CABO ELETRICO; TIPO CABO: FLEXIVEL; TENSAO ISOLACAO: 750V; NUMERO CONDUTORES: 1 CONDUTOR; SECAO CONDUTOR: 1,5MM2; CLASSE ENCORDOAMENTO: CLASSE 4; MATERIAL CONDUTOR: COBRE; MATERIAL ISOLACAO: POLICLORETO VINILA ANTICHAMAS; COR ISOLACAO: VERMELHO; MATERIAL Marca/link Similar ou melhor 0 | UN | 12 | SOB DEMANDA | 107.99 | 1295.88 | Cabo Cobre Isolado PVC 70G 750V V 1X 1,50 MM2 Flexível Vermelho NBR 247-3 1150406401 | 107.99 | 1295.88
Lote 78 | SUDOESTE | 050016 | CABO ELETRICO; TIPO CABO: FLEXIVEL; TENSAO ISOLACAO: 750V; NUMERO CONDUTORES: 1 CONDUTOR; SECAO CONDUTOR: 1,5MM2; CLASSE ENCORDOAMENTO: CLASSE 4; MATERIAL CONDUTOR: COBRE; MATERIAL ISOLACAO: POLICLORETO VINILA ANTICHAMAS; COR ISOLACAO: VERDE; MATERIAL COB | CABO ELETRICO FLEXIVEL 750V 1 CONDUTOR 1,5MM2 CLASSE 4 COBRE Descritivo Longo CABO ELETRICO; TIPO CABO: FLEXIVEL; TENSAO ISOLACAO: 750V; NUMERO CONDUTORES: 1 CONDUTOR; SECAO CONDUTOR: 1,5MM2; CLASSE ENCORDOAMENTO: CLASSE 4; MATERIAL CONDUTOR: COBRE; MATERIAL ISOLACAO: POLICLORETO VINILA ANTICHAMAS; COR ISOLACAO: VERDE; MATERIAL COB Marca/link Similar ou melhor 0 | UN | 10 | SOB DEMANDA | 103.17 | 1031.7 | Fio Elétrico 1,5mm Cabo Flexível 1 5mm Rolo 100m Metros 750v Cobertura Verde - SIL | 103.17 | 1031.7
Lote 78 | SUDOESTE | 050016 | CABO ELETRICO; TIPO CABO: FLEXIVEL; TENSAO ISOLACAO: 750V; NUMERO CONDUTORES: 1 CONDUTOR; SECAO CONDUTOR: 1,5MM2; CLASSE ENCORDOAMENTO: CLASSE 4; MATERIAL CONDUTOR: COBRE; MATERIAL ISOLACAO: POLICLORETO VINILA ANTICHAMAS; COR ISOLACAO: VERDE; MATERIAL COB | CABO ELETRICO FLEXIVEL 750V 1 CONDUTOR 1,5MM2 CLASSE 4 COBRE Descritivo Longo CABO ELETRICO; TIPO CABO: FLEXIVEL; TENSAO ISOLACAO: 750V; NUMERO CONDUTORES: 1 CONDUTOR; SECAO CONDUTOR: 1,5MM2; CLASSE ENCORDOAMENTO: CLASSE 4; MATERIAL CONDUTOR: COBRE; MATERIAL ISOLACAO: POLICLORETO VINILA ANTICHAMAS; COR ISOLACAO: VERDE; MATERIAL COB Marca/link Similar ou melhor 0 | UN | 6 | SOB DEMANDA | 103.17 | 619.02 | Fio Elétrico 1,5mm Cabo Flexível 1 5mm Rolo 100m Metros 750v Cobertura Verde - SIL | 103.17 | 619.02
Lote 78 | SUDOESTE | 050020 | CABO ELETRICO; TIPO CABO: FLEXIVEL; TENSAO ISOLACAO: 750V; NUMERO CONDUTORES: 1 CONDUTOR; SECAO CONDUTOR: 1,5MM2; CLASSE ENCORDOAMENTO: CLASSE 4; MATERIAL CONDUTOR: COBRE; MATERIAL ISOLACAO: POLICLORETO VINILA; COR ISOLACAO: AZUL; MATERIAL COBERTURA: N/A; | CABO ELETRICO FLEXIVEL 750V 1 CONDUTOR 1,5MM2 CLASSE 4 COBRE Descritivo Longo CABO ELETRICO; TIPO CABO: FLEXIVEL; TENSAO ISOLACAO: 750V; NUMERO CONDUTORES: 1 CONDUTOR; SECAO CONDUTOR: 1,5MM2; CLASSE ENCORDOAMENTO: CLASSE 4; MATERIAL CONDUTOR: COBRE; MATERIAL ISOLACAO: POLICLORETO VINILA; COR ISOLACAO: AZUL; MATERIAL COBERTURA: N/A; Marca/link Similar ou melhor 0 | UN | 3 | SOB DEMANDA | 117.72 | 353.16 | Cabo FlexSil 750V 1,50mm² Azul - Rolo 50m - SIL | 117.72 | 353.16
Lote 78 | SUDOESTE | 050018 | CABO ELETRICO; TIPO CABO: FLEXIVEL; TENSAO ISOLACAO: 750V; NUMERO CONDUTORES: 1 CONDUTOR; SECAO CONDUTOR: 1,5MM2; CLASSE ENCORDOAMENTO: CLASSE 4; MATERIAL CONDUTOR: COBRE; MATERIAL ISOLACAO: POLICLORETO VINILA ANTICHAMAS; COR ISOLACAO: VERMELHO; MATERIAL | CABO ELETRICO FLEXIVEL 750V 1 CONDUTOR 1,5MM2 CLASSE 4 COBRE Descritivo Longo CABO ELETRICO; TIPO CABO: FLEXIVEL; TENSAO ISOLACAO: 750V; NUMERO CONDUTORES: 1 CONDUTOR; SECAO CONDUTOR: 1,5MM2; CLASSE ENCORDOAMENTO: CLASSE 4; MATERIAL CONDUTOR: COBRE; MATERIAL ISOLACAO: POLICLORETO VINILA ANTICHAMAS; COR ISOLACAO: VERMELHO; MATERIAL Marca/link Similar ou melhor 0 | UN | 3 | SOB DEMANDA | 107.99 | 323.97 | Cabo Cobre Isolado PVC 70G 750V V 1X 1,50 MM2 Flexível VERMELHO NBR 247-3 1150406401 | 107.99 | 323.97
Lote 78 | SUDOESTE | 050013 | CABO ELETRICO; TIPO CABO: FLEXIVEL; TENSAO ISOLACAO: 750V; NUMERO CONDUTORES: 1 CONDUTOR; SECAO CONDUTOR: 1,5MM2; CLASSE ENCORDOAMENTO: CLASSE 4; MATERIAL CONDUTOR: COBRE; MATERIAL ISOLACAO: POLICLORETO VINILA ANTICHAMAS; COR ISOLACAO: BRANCO; MATERIAL CO | CABO ELETRICO FLEXIVEL 750V 1 CONDUTOR 1,5MM2 CLASSE 4 COBRE Descritivo Longo CABO ELETRICO; TIPO CABO: FLEXIVEL; TENSAO ISOLACAO: 750V; NUMERO CONDUTORES: 1 CONDUTOR; SECAO CONDUTOR: 1,5MM2; CLASSE ENCORDOAMENTO: CLASSE 4; MATERIAL CONDUTOR: COBRE; MATERIAL ISOLACAO: POLICLORETO VINILA ANTICHAMAS; COR ISOLACAO: BRANCO; MATERIAL CO Marca/link Similar ou melhor 0 | UN | 3 | SOB DEMANDA | 95.8069 | 287.4207 | Cabo Cobre Isolado PVC 70G 750V V 1X 1,50 MM2 Flexível BRANCO NBR 247-3 1150406401 | 95.81 | 287.43
Lote 78 | SUDOESTE | 050124 | CABO ELETRICO PP; TIPO CABO: FLEXIVEL; TENSAO ISOLACAO: 750V; NUMERO CONDUTORES: 4 CONDUTORES; SECAO CONDUTOR: 2,5MM2; CLASSE ENCORDOAMENTO: CLASSE 5; MATERIAL CONDUTOR: COBRE; MATERIAL ISOLACAO: POLICLORETO VINILA ANTICHAMAS; COR ISOLACAO: PRETO; MATERIA | CABO ELETRICO PP FLEXIVEL 750V 4 CONDUTORES 2,5MM2 CLASSE 5 Descritivo Longo CABO ELETRICO PP; TIPO CABO: FLEXIVEL; TENSAO ISOLACAO: 750V; NUMERO CONDUTORES: 4 CONDUTORES; SECAO CONDUTOR: 2,5MM2; CLASSE ENCORDOAMENTO: CLASSE 5; MATERIAL CONDUTOR: COBRE; MATERIAL ISOLACAO: POLICLORETO VINILA ANTICHAMAS; COR ISOLACAO: PRETO; MATERIA Marca/link Similar ou melhor 0 | UN | 60 | SOB DEMANDA | 12.61 | 756.6 | Fio Preto 2,5mm Cabo Flexível Rolo Com 100 Metros Elétrico 750v Fioccom (METRO) | 12.61 | 756.6
Lote 78 | SUDOESTE | 117751 | CABO ELETRICO; ALTA TENSAO CABECA DUPLA BANANA; TENSAO ISOLACAO: 1000V; CORRENTE: 15A; NUMERO CONDUTORES: 4 CONDUTORES; SECAO CONDUTOR: 1,5MM2; MATERIAL CONDUTOR: COBRE; MATERIAL ISOLACAO: POLICLORETO VINILA; MATERIAL COBERTURA: POLICLORETO VINILA; COR COBERTURA: PRETO VERMELHO AZUL VERDE AMARELO; TEMPERATURA OPERACAO: 90GRC; DIAMETRO: 4MM; COMPRIMENTO: 1M; C/5 PLUGUES BANANA | CABO ELETRICO; ALTA TENSAO CABECA DUPLA BANANA; TENSAO ISOLACAO: 1000V; CORRENTE: 15A; NUMERO CONDUTORES: 4 CONDUTORES; SECAO CONDUTOR: 1,5MM2; MATERIAL CONDUTOR: COBRE; MATERIAL ISOLACAO: POLICLORETO VINILA; MATERIAL COBERTURA: POLICLORETO VINILA; COR COBERTURA: PRETO VERMELHO AZUL VERDE AMARELO; TEMPERATURA OPERACAO: 90GRC; DIAMETRO: 4MM; COMPRIMENTO: 1M; C/5 PLUGUES BANANA | UN | 30 | SOB DEMANDA | 146.858 | 4405.74 | Cabo De Teste P1018a, Plugue Banana, Alta Tensão -dhx | 146.86 | 4405.8
Lote 78 | SUDOESTE | 106369 | CABO EXTENSAO; PP 2X1MM; MATERIAL: COBRE; BLINDAGEM: ANTICHAMA; FORNECIMENTO: METRO | CABO EXTENSAO PP 2X1MM COBRE ANTICHAMA METRO Descritivo Longo CABO EXTENSAO; PP 2X1MM; MATERIAL: COBRE; BLINDAGEM: ANTICHAMA; FORNECIMENTO: METRO Marca/link Similar ou melhor 0 | UN | 20 | SOB DEMANDA | 6.305 | 126.1 | Cabo Pp Flexivel 500V 2X1,00 Preto megatron | 6.31 | 126.2
Lote 78 | SUDOESTE | 055404 | CABO ELETRICO; TIPO CABO: PP; NUMERO CONDUTORES: 4 CONDUTORES; SECAO CONDUTOR: 6MM2 CIRCULAR; CLASSE ENCORDOAMENTO: CLASSE 5; MOLE; MATERIAL CONDUTOR: COBRE ELETROLITICO; MATERIAL ISOLACAO: POLICLORETO VINILA; COR ISOLACAO: VERDE VERMELHA PRETA BRANCA; MA | CABO PP SEC CONDUTOR: 6MM2 CIRCULAR COBRE ELETROLITICO P/MET Descritivo Longo CABO ELETRICO; TIPO CABO: PP; NUMERO CONDUTORES: 4 CONDUTORES; SECAO CONDUTOR: 6MM2 CIRCULAR; CLASSE ENCORDOAMENTO: CLASSE 5; MOLE; MATERIAL CONDUTOR: COBRE ELETROLITICO; MATERIAL ISOLACAO: POLICLORETO VINILA; COR ISOLACAO: VERDE VERMELHA PRETA BRANCA; MA Marca/link Similar ou melhor 0 | UN | 10 | SOB DEMANDA | 22.407 | 224.07 | Cabo Cobre Flexível 4x 6mm² Isolado HEPR 0,6/1kV 90° Preto NBR 7286 Nax Flex | 22.41 | 224.1
Lote 78 | SUDOESTE | 051207 | CABO ELETRICO; TIPO CABO: FLEXIVEL; TENSAO ISOLACAO: 750V; NUMERO CONDUTORES: 1 CONDUTOR; SECAO CONDUTOR: 1,5MM2; CLASSE ENCORDOAMENTO: CLASSE 4; MATERIAL CONDUTOR: COBRE; MATERIAL ISOLACAO: POLICLORETO VINILA; COR ISOLACAO: PRETO; MATERIAL COBERTURA: N/A; COR COBERTURA: N/A; TEMPERATURA OPERACAO: 70GRC; NORMA CONSTRUCAO: NBR NM 280; COMPRIMENTO: 100M | CABO ELETRICO; TIPO CABO: FLEXIVEL; TENSAO ISOLACAO: 750V; NUMERO CONDUTORES: 1 CONDUTOR; SECAO CONDUTOR: 1,5MM2; CLASSE ENCORDOAMENTO: CLASSE 4; MATERIAL CONDUTOR: COBRE; MATERIAL ISOLACAO: POLICLORETO VINILA; COR ISOLACAO: PRETO; MATERIAL COBERTURA: N/A; COR COBERTURA: N/A; TEMPERATURA OPERACAO: 70GRC; NORMA CONSTRUCAO: NBR NM 280; COMPRIMENTO: 100M | UN | 12 | SOB DEMANDA | 105.6136 | 1267.3632 | Fio Cabinho Flexível SIL 1,5 mm² Rolo com 100 m Preto | 105.61 | 1267.32
Lote 78 | SUDOESTE | 062761 | CABO MONTADO; PONTA PROVA; TENSAO ISOLACAO: 1000V; CORRENTE: 16A; MATERIAL CONDUTOR: COBRE; MATERIAL ISOLACAO: COMPOSTO BORRACHA SILICONE; MATERIAL COBERTURA: POLICLORETO VINILA; COR COBERTURA: PRETA; EXTREMIDADE A: PINO BANANA; DIAMETRO EXTREMIDADE A: 4MM; EXTREMIDADE B: PINO BANANA; DIAMETRO EXTREMIDADE B: 4MM; COMPRIMENTO CABO: 1M | CABO MONTADO; PONTA PROVA; TENSAO ISOLACAO: 1000V; CORRENTE: 16A; MATERIAL CONDUTOR: COBRE; MATERIAL ISOLACAO: COMPOSTO BORRACHA SILICONE; MATERIAL COBERTURA: POLICLORETO VINILA; COR COBERTURA: PRETA; EXTREMIDADE A: PINO BANANA; DIAMETRO EXTREMIDADE A: 4MM; EXTREMIDADE B: PINO BANANA; DIAMETRO EXTREMIDADE B: 4MM; COMPRIMENTO CABO: 1M | UN | 12 | SOB DEMANDA | 10.767 | 129.204 | SWANLAKE Pontas de teste de plugue banana de extremidade dupla, multímetro elétrico de 1000 V 15 A 1,1 m/1 m, plugue banana de 4 mm, cabo banana de cobre flexível, fios de teste elétrico | 10.77 | 129.24
Lote 78 | SUDOESTE | 062758 | CABO MONTADO; PONTA PROVA; TENSAO ISOLACAO: 1000V; CORRENTE: 16A; MATERIAL CONDUTOR: COBRE; MATERIAL ISOLACAO: COMPOSTO BORRACHA SILICONE; MATERIAL COBERTURA: POLICLORETO VINILA; COR COBERTURA: VERMELHA; EXTREMIDADE A: PINO BANANA; DIAMETRO EXTREMIDADE A: 4MM; EXTREMIDADE B: PINO BANANA; DIAMETRO EXTREMIDADE B: 4MM; COMPRIMENTO CABO: 1M | CABO MONTADO; PONTA PROVA; TENSAO ISOLACAO: 1000V; CORRENTE: 16A; MATERIAL CONDUTOR: COBRE; MATERIAL ISOLACAO: COMPOSTO BORRACHA SILICONE; MATERIAL COBERTURA: POLICLORETO VINILA; COR COBERTURA: VERMELHA; EXTREMIDADE A: PINO BANANA; DIAMETRO EXTREMIDADE A: 4MM; EXTREMIDADE B: PINO BANANA; DIAMETRO EXTREMIDADE B: 4MM; COMPRIMENTO CABO: 1M | UN | 12 | SOB DEMANDA | 10.767 | 129.204 | SWANLAKE Pontas de teste de plugue banana de extremidade dupla, multímetro elétrico de 1000 V 15 A 1,1 m/1 m, plugue banana de 4 mm, cabo banana de cobre flexível, fios de teste elétrico | 10.77 | 129.24
Lote 78 | SUDOESTE | 102267 | CABO ELETRICO; FLEXIVEL; TENSAO ISOLACAO: 750V; NUMERO CONDUTORES: 1 CONDUTOR; SECAO CONDUTOR: 0,5MM2; CLASSE ENCORDOAMENTO: CLASSE 5; MATERIAL CONDUTOR: COBRE; MATERIAL ISOLACAO: POLICLORETO VINILA; COR ISOLACAO: VERMELHO; TEMPERATURA OPERACAO: 70GRC; FORNECIMENTO: ROLO 100M | CABO ELETRICO; FLEXIVEL; TENSAO ISOLACAO: 750V; NUMERO CONDUTORES: 1 CONDUTOR; SECAO CONDUTOR: 0,5MM2; CLASSE ENCORDOAMENTO: CLASSE 5; MATERIAL CONDUTOR: COBRE; MATERIAL ISOLACAO: POLICLORETO VINILA; COR ISOLACAO: VERMELHO; TEMPERATURA OPERACAO: 70GRC; FORNECIMENTO: ROLO 100M | UN | 6 | SOB DEMANDA | 86.427 | 518.562 | Cabo Flexível 0,5mm² Vermelho Rolo 100m 750V 70°C PVC RCM - RCM | 86.43 | 518.58
Lote 78 | SUDOESTE | 102268 | CABO ELETRICO; FLEXIVEL; TENSAO ISOLACAO: 750V; NUMERO CONDUTORES: 1 CONDUTOR; SECAO CONDUTOR: 0,5MM2; CLASSE ENCORDOAMENTO: CLASSE 5; MATERIAL CONDUTOR: COBRE; MATERIAL ISOLACAO: POLICLORETO VINILA; COR ISOLACAO: AZUL; TEMPERATURA OPERACAO: 70GRC; FORNECIMENTO: ROLO 100M | CABO ELETRICO; FLEXIVEL; TENSAO ISOLACAO: 750V; NUMERO CONDUTORES: 1 CONDUTOR; SECAO CONDUTOR: 0,5MM2; CLASSE ENCORDOAMENTO: CLASSE 5; MATERIAL CONDUTOR: COBRE; MATERIAL ISOLACAO: POLICLORETO VINILA; COR ISOLACAO: AZUL; TEMPERATURA OPERACAO: 70GRC; FORNECIMENTO: ROLO 100M | UN | 6 | SOB DEMANDA | 86.427 | 518.562 | Cabo Flexível 0,5mm² AZUL Rolo 100m 750V 70°C PVC RCM - RCM | 86.43 | 518.58
Lote 78 | SUDOESTE | 055497 | CABO MONTADO; TRANSMISSAO ENERGIA AUTOMOTIVO; TENSAO ISOLACAO: 24V; 800A; 12MM2; MATERIAL CONDUTOR: COBRE; POLICLORETO VINILA; COR COBERTURA: PRETA VERMELHA; EXTREMIDADE A: 2 GARRAS JACARE; EXTREMIDADE B: 2 GARRAS JACARE; COMPRIMENTO CABO: 3M; BATERIA CAMINHAO ONIBUS | CABO MONTADO; TRANSMISSAO ENERGIA AUTOMOTIVO; TENSAO ISOLACAO: 24V; 800A; 12MM2; MATERIAL CONDUTOR: COBRE; POLICLORETO VINILA; COR COBERTURA: PRETA VERMELHA; EXTREMIDADE A: 2 GARRAS JACARE; EXTREMIDADE B: 2 GARRAS JACARE; COMPRIMENTO CABO: 3M; BATERIA CAMINHAO ONIBUS | UN | 2 | SOB DEMANDA | 155.976 | 311.952 | Cabo De Chupeta Transmissão Caminhão E Carros 3m 12mm 800amp - LCA | 155.98 | 311.96
Lote 78 | SUDOESTE | 108732 | CABO ELETRICO; TENSAO ISOLACAO: 150V; CORRENTE: 3A; NUMERO CONDUTORES: 10 CONDUTORES; SECAO CONDUTOR: 18AWG; MATERIAL CONDUTOR: COBRE; MATERIAL COBERTURA: POLICLORETO VINILA; COR COBERTURA: PRETO; TEMPERATURA OPERACAO: 70GRC; DIAMETRO: 0,75MM; COMPRIMENTO: 100M; FORNECIMENTO: ROLO 100M | CABO ELETRICO; TENSAO ISOLACAO: 150V; CORRENTE: 3A; NUMERO CONDUTORES: 10 CONDUTORES; SECAO CONDUTOR: 18AWG; MATERIAL CONDUTOR: COBRE; MATERIAL COBERTURA: POLICLORETO VINILA; COR COBERTURA: PRETO; TEMPERATURA OPERACAO: 70GRC; DIAMETRO: 0,75MM; COMPRIMENTO: 100M; FORNECIMENTO: ROLO 100M | UN | 2 | SOB DEMANDA | 77.891 | 155.782 | Cabo AFT 10x18 Awg Blindado em Malha de Cobre Estanhado Preto (POR METRO) CONDUSCAMP | 77.89 | 155.78
Lote 78 | SUDOESTE | 108736 | CABO ELETRICO; FLEXIVEL; TENSAO ISOLACAO: 150V; CORRENTE: 3A; NUMERO CONDUTORES: 10 CONDUTORES; SECAO CONDUTOR: 18AWG; MATERIAL CONDUTOR: COBRE; MATERIAL COBERTURA: POLICLORETO VINILA; COR COBERTURA: AZUL; TEMPERATURA OPERACAO: 70GRC; DIAMETRO: 1MM; COMPRIMENTO: 100M; FORNECIMENTO: ROLO 100M | CABO ELETRICO; FLEXIVEL; TENSAO ISOLACAO: 150V; CORRENTE: 3A; NUMERO CONDUTORES: 10 CONDUTORES; SECAO CONDUTOR: 18AWG; MATERIAL CONDUTOR: COBRE; MATERIAL COBERTURA: POLICLORETO VINILA; COR COBERTURA: AZUL; TEMPERATURA OPERACAO: 70GRC; DIAMETRO: 1MM; COMPRIMENTO: 100M; FORNECIMENTO: ROLO 100M | UN | 2 | SOB DEMANDA | 77.891 | 155.782 | Cabo AFT 10x18 Awg Blindado em Malha de Cobre Estanhado Preto (POR METRO) CONDUSCAMP | 77.89 | 155.78
Lote 78 | SUDOESTE | 108734 | CABO ELETRICO; FLEXIVEL; TENSAO ISOLACAO: 150V; CORRENTE: 3A; NUMERO CONDUTORES: 10 CONDUTORES; MATERIAL CONDUTOR: COBRE; MATERIAL COBERTURA: POLICLORETO VINILA; COR COBERTURA: VERDE; TEMPERATURA OPERACAO: 70GRC; DIAMETRO: 1MM; COMPRIMENTO: 100M; FORNECIMENTO: ROLO 100M | CABO ELETRICO; FLEXIVEL; TENSAO ISOLACAO: 150V; CORRENTE: 3A; NUMERO CONDUTORES: 10 CONDUTORES; MATERIAL CONDUTOR: COBRE; MATERIAL COBERTURA: POLICLORETO VINILA; COR COBERTURA: VERDE; TEMPERATURA OPERACAO: 70GRC; DIAMETRO: 1MM; COMPRIMENTO: 100M; FORNECIMENTO: ROLO 100M | UN | 2 | SOB DEMANDA | 77.891 | 155.782 | Cabo AFT 10x18 Awg Blindado em Malha de Cobre Estanhado Preto (POR METRO) CONDUSCAMP | 77.89 | 155.78
Lote 78 | SUDOESTE | 108741 | CABO ELETRICO; FLEXIVEL; TENSAO ISOLACAO: 150V; CORRENTE: 3A; NUMERO CONDUTORES: 10 CONDUTORES; MATERIAL CONDUTOR: COBRE; MATERIAL COBERTURA: POLICLORETO VINILA; COR COBERTURA: BRANCO; TEMPERATURA OPERACAO: 70GRC; DIAMETRO: 1MM; COMPRIMENTO: 100M; FORNECIMENTO: ROLO 100M | CABO ELETRICO; FLEXIVEL; TENSAO ISOLACAO: 150V; CORRENTE: 3A; NUMERO CONDUTORES: 10 CONDUTORES; MATERIAL CONDUTOR: COBRE; MATERIAL COBERTURA: POLICLORETO VINILA; COR COBERTURA: BRANCO; TEMPERATURA OPERACAO: 70GRC; DIAMETRO: 1MM; COMPRIMENTO: 100M; FORNECIMENTO: ROLO 100M | UN | 2 | SOB DEMANDA | 77.891 | 155.782 | Cabo AFT 10x18 Awg Blindado em Malha de Cobre Estanhado Preto (POR METRO) CONDUSCAMP | 77.89 | 155.78
Lote 79 | SUDOESTE | 143239 | INVERSOR FREQUENCIA; TENSAO ENTRADA: 100-380V; CORRENTE TIPO: CC; FREQUENCIA ENTRADA: 5KHZ; NUMERO FASES: TRIFASICO; CORRENTE: 6A; POTENCIA NOMINAL: 1,5CV; GRAU PROTECAO: IP54 IP20 | INVERSOR FREQUENCIA 100-380V CC 5KHZ TRIFASICO 6A 1,5CV IP54 Descritivo Longo INVERSOR FREQUENCIA; TENSAO ENTRADA: 100-380V; CORRENTE TIPO: CC; FREQUENCIA ENTRADA: 5KHZ; NUMERO FASES: TRIFASICO; CORRENTE: 6A; POTENCIA NOMINAL: 1,5CV; GRAU PROTECAO: IP54 IP20 Marca/link Similar ou melhor 0 | UN | 4 | SOB DEMANDA | 1294.95 | 5179.8 | WEG inversor de frequência cfw300 1,5cv 6a trifásico | 1294.95 | 5179.8
Lote 79 | SUDOESTE | 108716 | INVERSOR FREQUENCIA; TENSAO ENTRADA: 200-240V; NUMERO FASES: MONOFASICO TRIFASICO; TENSAO SAIDA: 10V; CORRENTE TIPO: CC; FREQUENCIA SAIDA: 0-400HZ; FREQUENCIA: 50/60HZ; CORRENTE: 10A; RENDIMENTO: 97PCT; COMUNICACAO: MODBUS RTU; DISSIPACAO POTENCIA: 100W; GRAU PROTECAO: IP20; LARGURA: 70MM; ALTURA: 198,9MM; PROFUNDIDADE: 158,4MM; PESO: 1,34KG | INVERSOR FREQUENCIA; TENSAO ENTRADA: 200-240V; NUMERO FASES: MONOFASICO TRIFASICO; TENSAO SAIDA: 10V; CORRENTE TIPO: CC; FREQUENCIA SAIDA: 0-400HZ; FREQUENCIA: 50/60HZ; CORRENTE: 10A; RENDIMENTO: 97PCT; COMUNICACAO: MODBUS RTU; DISSIPACAO POTENCIA: 100W; GRAU PROTECAO: IP20; LARGURA: 70MM; ALTURA: 198,9MM; PROFUNDIDADE: 158,4MM; PESO: 1,34KG | UN | 4 | SOB DEMANDA | 2075.8 | 8303.2 | Inversor De Frequência Weg Cfw300 10a 200-240v Mono/trifásic | 2075.8 | 8303.2
Lote 79 | SUDOESTE | 070581 | INVERSOR FREQUENCIA; TENSAO ENTRADA: 200-240V; CORRENTE TIPO: CA; FREQUENCIA ENTRADA: 50/60HZ; NUMERO FASES: MONOFASICO/TRIFASICO; TENSAO SAIDA: 220V; CORRENTE TIPO: CA; FREQUENCIA SAIDA: 0-500HZ; FREQUENCIA: 50/60HZ; CORRENTE: 7,3A; CORRENTE SAIDA: 7,3A; GRAU PROTECAO: IP20 | INVERSOR FREQUENCIA; TENSAO ENTRADA: 200-240V; CORRENTE TIPO: CA; FREQUENCIA ENTRADA: 50/60HZ; NUMERO FASES: MONOFASICO/TRIFASICO; TENSAO SAIDA: 220V; CORRENTE TIPO: CA; FREQUENCIA SAIDA: 0-500HZ; FREQUENCIA: 50/60HZ; CORRENTE: 7,3A; CORRENTE SAIDA: 7,3A; GRAU PROTECAO: IP20 | UN | 4 | SOB DEMANDA | 1738.628 | 6954.512 | Inversor Frequência Weg Cfw300a07p3s2nb20 7,3a 2hp 220/240v | 1738.63 | 6954.52
Lote 79 | SUDOESTE | 108715 | INVERSOR FREQUENCIA; TENSAO ENTRADA: 220V; NUMERO FASES: MONOFASICO; TENSAO SAIDA: 220V; FREQUENCIA: 50/60HZ; CORRENTE: 4,3A; POTENCIA NOMINAL: 1CV; RENDIMENTO: 97PCT; COMUNICACAO: MODBUS RTU; DISSIPACAO POTENCIA: 49W; GRAU PROTECAO: IP20; LARGURA: 75MM; ALTURA: 189MM; PROFUNDIDADE: 150MM; PESO: 800G; CFW500A04P3B2NB20/WEG | INVERSOR FREQUENCIA; TENSAO ENTRADA: 220V; NUMERO FASES: MONOFASICO; TENSAO SAIDA: 220V; FREQUENCIA: 50/60HZ; CORRENTE: 4,3A; POTENCIA NOMINAL: 1CV; RENDIMENTO: 97PCT; COMUNICACAO: MODBUS RTU; DISSIPACAO POTENCIA: 49W; GRAU PROTECAO: IP20; LARGURA: 75MM; ALTURA: 189MM; PROFUNDIDADE: 150MM; PESO: 800G; CFW500A04P3B2NB20/WEG | UN | 2 | SOB DEMANDA | 1764.43 | 3528.86 | Inversor de Frequência Trifásico 200-240V 4,3A 1Cv Ios Cfw500A04P3B2Nb20G2 WEG | 1764.43 | 3528.86
Lote 79 | SUDOESTE | 137617 | INVERSOR FREQUENCIA; TENSAO ENTRADA: 220V; NUMERO FASES: MONOFASICO; TENSAO SAIDA: 220V; FREQUENCIA: 50/60HZ; CORRENTE: 4,3A; POTENCIA NOMINAL: 1CV; RENDIMENTO: 97PCT; COMUNICACAO: MODBUS RTU; DISSIPACAO POTENCIA: 49W; GRAU PROTECAO: IP20; LARGURA: 75MM; ALTURA: 189MM; PROFUNDIDADE: 150MM; PESO: 800G; CFW500A04P3B2NB20/WEG | INVERSOR FREQUENCIA; TENSAO ENTRADA: 220V; NUMERO FASES: MONOFASICO; TENSAO SAIDA: 220V; FREQUENCIA: 50/60HZ; CORRENTE: 4,3A; POTENCIA NOMINAL: 1CV; RENDIMENTO: 97PCT; COMUNICACAO: MODBUS RTU; DISSIPACAO POTENCIA: 49W; GRAU PROTECAO: IP20; LARGURA: 75MM; ALTURA: 189MM; PROFUNDIDADE: 150MM; PESO: 800G; CFW500A04P3B2NB20/WEG | UN | 2 | SOB DEMANDA | 1626.108 | 3252.216 | Inversor Cfw500a04p3b2nb20g2 | 1626.11 | 3252.22
Lote 79 | SUDOESTE | 137617 | INVERSOR FREQUENCIA; TENSAO ENTRADA: 220V; NUMERO FASES: MONOFASICO; TENSAO SAIDA: 220V; FREQUENCIA: 50/60HZ; CORRENTE: 4,3A; POTENCIA NOMINAL: 1CV; RENDIMENTO: 97PCT; COMUNICACAO: MODBUS RTU; DISSIPACAO POTENCIA: 49W; GRAU PROTECAO: IP20; LARGURA: 75MM; ALTURA: 189MM; PROFUNDIDADE: 150MM; PESO: 800G; CFW500A04P3B2NB20/WEG | INVERSOR FREQUENCIA; TENSAO ENTRADA: 220V; NUMERO FASES: MONOFASICO; TENSAO SAIDA: 220V; FREQUENCIA: 50/60HZ; CORRENTE: 4,3A; POTENCIA NOMINAL: 1CV; RENDIMENTO: 97PCT; COMUNICACAO: MODBUS RTU; DISSIPACAO POTENCIA: 49W; GRAU PROTECAO: IP20; LARGURA: 75MM; ALTURA: 189MM; PROFUNDIDADE: 150MM; PESO: 800G; CFW500A04P3B2NB20/WEG | UN | 2 | SOB DEMANDA | 1626.108 | 3252.216 | Inversor Cfw500a04p3b2nb20g2 | 1626.11 | 3252.22
Lote 80 | SUDOESTE | 133193 | INVERSOR SOLAR; NUMERO FASES: MONOFASICO; TENSAO ENTRADA: 220V; CORRENTE ENTRADA: 13A; TENSAO SAIDA: 3000V; POTENCIA SAIDA: 3KW; CORRENTE SAIDA: 13A; FREQUENCIA: 50/60HZ; EFICIENCIA: 96,5PCT; GRAU PROTECAO: IP67; ACESSORIO: MODELO FRONIUS PRIMO 3.0-1 | INVERSOR SOLAR MONOFASICO 220V 13A 3000V 3KW 13A 50/60HZ 96, Descritivo Longo INVERSOR SOLAR; NUMERO FASES: MONOFASICO; TENSAO ENTRADA: 220V; CORRENTE ENTRADA: 13A; TENSAO SAIDA: 3000V; POTENCIA SAIDA: 3KW; CORRENTE SAIDA: 13A; FREQUENCIA: 50/60HZ; EFICIENCIA: 96,5PCT; GRAU PROTECAO: IP67; ACESSORIO: MODELO FRONIUS PRIMO 3.0-1 Marca/link Similar ou melhor 0 | UN | 4 | SOB DEMANDA | 2107 | 8428 | INVERSOR LIVOLTEK 3K SS | 2107 | 8428
Lote 80 | SUDOESTE | 068514 | MODULO FOTOVOLTAICO; SOLAR; MATERIAL CORPO: POLISSILICIO; TENSAO MAXIMA: 12V; POTENCIA: 10W; CLASSE PROTECAO: CLASSE A; COMPRIMENTO: 140MM; ALTURA: 130MM; LARGURA: 18MM | MODULO FOTOVOLTAICO SOLAR POLISSILICIO 12V 10W Descritivo Longo MODULO FOTOVOLTAICO; SOLAR; MATERIAL CORPO: POLISSILICIO; TENSAO MAXIMA: 12V; POTENCIA: 10W; CLASSE PROTECAO: CLASSE A; COMPRIMENTO: 140MM; ALTURA: 130MM; LARGURA: 18MM Marca/link Similar ou melhor 0 | UN | 4 | SOB DEMANDA | 149.57 | 598.28 | Resun / 10W | 149.57 | 598.28
Lote 80 | SUDOESTE | 055803 | CABO ELETRICO; TIPO CABO: SOLAR FLEXIVEL; TENSAO ISOLACAO: 1,8KV; NUMERO CONDUTORES: 1 CONDUTOR; SECAO CONDUTOR: 6MM2; CLASSE ENCORDOAMENTO: CLASSE 5; MOLE; MATERIAL CONDUTOR: COBRE; MATERIAL ISOLACAO: COMPOSTO TERMOFIXO; COR ISOLACAO: BRANCA; MATERIAL COBERTURA: COMPOSTO TERMOFIXO; COR COBERTURA: VERMELHA; TEMPERATURA OPERACAO: 90GRC; NORMA CONSTRUCAO: NBR NM80; COMPRIMENTO: 25M; ROLO | CABO ELETRICO; TIPO CABO: SOLAR FLEXIVEL; TENSAO ISOLACAO: 1,8KV; NUMERO CONDUTORES: 1 CONDUTOR; SECAO CONDUTOR: 6MM2; CLASSE ENCORDOAMENTO: CLASSE 5; MOLE; MATERIAL CONDUTOR: COBRE; MATERIAL ISOLACAO: COMPOSTO TERMOFIXO; COR ISOLACAO: BRANCA; MATERIAL COBERTURA: COMPOSTO TERMOFIXO; COR COBERTURA: VERMELHA; TEMPERATURA OPERACAO: 90GRC; NORMA CONSTRUCAO: NBR NM80; COMPRIMENTO: 25M; ROLO | UN | 2 | SOB DEMANDA | 163.3 | 326.6 | NEW CABOS | 163.3 | 326.6
Lote 80 | SUDOESTE | 055802 | CABO ELETRICO; TIPO CABO: SOLAR FLEXIVEL; TENSAO ISOLACAO: 1,8KV; NUMERO CONDUTORES: 1 CONDUTOR; SECAO CONDUTOR: 6MM2; CLASSE ENCORDOAMENTO: CLASSE 5; MATERIAL CONDUTOR: COBRE; MATERIAL COBERTURA: TERMOPLASTICO; COR COBERTURA: PRETA; NORMA CONSTRUCAO: NBR NM80 | CABO ELETRICO; TIPO CABO: SOLAR FLEXIVEL; TENSAO ISOLACAO: 1,8KV; NUMERO CONDUTORES: 1 CONDUTOR; SECAO CONDUTOR: 6MM2; CLASSE ENCORDOAMENTO: CLASSE 5; MATERIAL CONDUTOR: COBRE; MATERIAL COBERTURA: TERMOPLASTICO; COR COBERTURA: PRETA; NORMA CONSTRUCAO: NBR NM80 | UN | 2 | SOB DEMANDA | 6.6 | 13.2 | NEW CABOS | 6.6 | 13.2
Lote 81 | SUDOESTE | 144677 | ALICATE AMPERIMETRO; DIGITAL; ALIMENTACAO: BATERIA; TENSAO NOMINAL: 9V; FAIXA MEDICAO: 2000M; TEMPERATURA: 0A40GRC; LARGURA: 102MM; ALTURA: 240MM; PROFUNDIDADE: 47MM; ET-3200 | ALICATE AMPERIMETRO DIGITAL BATERIA 9V 2000M 0A40GRC 102MM 2 Descritivo Longo ALICATE AMPERIMETRO; DIGITAL; ALIMENTACAO: BATERIA; TENSAO NOMINAL: 9V; FAIXA MEDICAO: 2000M; TEMPERATURA: 0A40GRC; LARGURA: 102MM; ALTURA: 240MM; PROFUNDIDADE: 47MM; ET-3200 Marca/link Similar ou melhor https://www.lojadomecanico.com.br/produto/110510/19/194/alicate-amperimetro-digital-50mm-minipa-et-3200 | UN | 30 | SOB DEMANDA | 130.368 | 3911.04 | MINIPA / MINIPA-ET-3200 | 130.37 | 3911.1
Lote 81 | SUDOESTE | 133425 | ALICATE CRIMPADOR; HIDRAULICO; MORDENTE: HEXAGONAL; SECAO: 10A300MM2; COMPRIMENTO: 480MM; LARGURA: 140MM; ALTURA: 40MM; PESO: 3,76KG | ALICATE CRIMPADOR HIDRAULICO HEXAGONAL 10A300MM2 480MM 140MM Descritivo Longo ALICATE CRIMPADOR; HIDRAULICO; MORDENTE: HEXAGONAL; SECAO: 10A300MM2; COMPRIMENTO: 480MM; LARGURA: 140MM; ALTURA: 40MM; PESO: 3,76KG Marca/link Similar ou melhor Tramontina | UN | 2 | SOB DEMANDA | 213.594 | 427.188 | Velve / AH300 | 213.59 | 427.18
Lote 81 | SUDOESTE | 136643 | ALICATE INSERCAO; PUNCHDOWN RJ45; MATERIAL CORPO: ACRILONITRILA BUTADIENO ESTIRENO; MATERIAL LAMINA: ACO CARBONO; MATERIAL CABO: ACRILONITRILA BUTADIENO ESTIRENO; COR: LARANJA; COMPRIMENTO: 250MM | ALICATE INSERCAO PUNCHDOWN RJ45 ACRILONITRILA BUTADIENO ESTI Descritivo Longo ALICATE INSERCAO; PUNCHDOWN RJ45; MATERIAL CORPO: ACRILONITRILA BUTADIENO ESTIRENO; MATERIAL LAMINA: ACO CARBONO; MATERIAL CABO: ACRILONITRILA BUTADIENO ESTIRENO; COR: LARANJA; COMPRIMENTO: 250MM Marca/link Similar ou melhor 0 | UN | 4 | SOB DEMANDA | 42.777 | 171.108 | Pier Telecom / HY-314B | 42.78 | 171.12
Lote 81 | SUDOESTE | 068961 | BASTAO; TIPO BASTAO: PEGA TUDO; MATERIAL: FIBRA VIDRO; DIAMETRO: 32MM; COMPRIMENTO: 3,19M | BASTAO PEGA TUDO FIBRA VIDRO 32MM 3,19M Descritivo Longo BASTAO; TIPO BASTAO: PEGA TUDO; MATERIAL: FIBRA VIDRO; DIAMETRO: 32MM; COMPRIMENTO: 3,19M Marca/link Similar ou melhor 0 | UN | 2 | SOB DEMANDA | 1170.596 | 2341.192 | Fênix / Bastão tamanho 3.190mm | 1170.6 | 2341.2
Lote 81 | SUDOESTE | 105292 | BATERIA; ESTACIONARIA; TENSAO: 12V; CAPACIDADE: 45A; COMPRIMENTO: 212MM; LARGURA: 175MM; ALTURA: 175MM | BATERIA ESTACIONARIA 12V 45A 212MM 175MM 175MM Descritivo Longo BATERIA; ESTACIONARIA; TENSAO: 12V; CAPACIDADE: 45A; COMPRIMENTO: 212MM; LARGURA: 175MM; ALTURA: 175MM Marca/link Similar ou melhor 0 | UN | 4 | SOB DEMANDA | 486.067 | 1944.268 | Moura / 12MN700 | 486.07 | 1944.28
Lote 81 | SUDOESTE | 138459 | BATERIA; MATERIAL CARGA: POLIMERO LITIO; TENSAO: 7,4V; CAPACIDADE: 500MAH; COMPRIMENTO: 60MM; LARGURA: 16MM; ALTURA: 11MM | BATERIA POLIMERO LITIO 7,4V 500MAH 60MM 16MM 11MM Descritivo Longo BATERIA; MATERIAL CARGA: POLIMERO LITIO; TENSAO: 7,4V; CAPACIDADE: 500MAH; COMPRIMENTO: 60MM; LARGURA: 16MM; ALTURA: 11MM Marca/link Similar ou melhor 0 | UN | 2 | SOB DEMANDA | 65.475 | 130.95 | JH / 7.4V-5.2A | 65.48 | 130.96
Lote 81 | SUDOESTE | 117281 | BOCAL; TOCHA TIG GAS LENS N8; MATERIAL CORPO: CERAMICA; COR: ROSA; DIAMETRO: 12,5MM; DIAMETRO INTERNO: 20MM; ALTURA: 43MM; FORNECIMENTO: UNIDADE | BOCAL TOCHA TIG GAS LENS N8 CERAMICA ROSA 12,5MM 20MM 43MM U Descritivo Longo BOCAL; TOCHA TIG GAS LENS N8; MATERIAL CORPO: CERAMICA; COR: ROSA; DIAMETRO: 12,5MM; DIAMETRO INTERNO: 20MM; ALTURA: 43MM; FORNECIMENTO: UNIDADE Marca/link Similar ou melhor 0 | UN | 2 | SOB DEMANDA | 9.797 | 19.594 | OXIMIG / nº 8 | 9.8 | 19.6
Lote 81 | SUDOESTE | 128780 | CAMPAINHA; TIPO CAMPAINHA: ELETRONICA S/FIO; MATERIAL: TERMOPLASTICO; TENSAO ALIMENTACAO: 127-220V; 150M; INTENSIDADE SONORA: 55-75DBA; GRAU PROTECAO: IP65 | CAMPAINHA ELETRONICA S/FIO TPL 127-220V 150M Descritivo Longo CAMPAINHA; TIPO CAMPAINHA: ELETRONICA S/FIO; MATERIAL: TERMOPLASTICO; TENSAO ALIMENTACAO: 127-220V; 150M; INTENSIDADE SONORA: 55-75DBA; GRAU PROTECAO: IP65 Marca/link Similar ou melhor 0 | UN | 2 | SOB DEMANDA | 136.673 | 273.346 | Intelbras / CIB 101 | 136.67 | 273.34
Lote 81 | SUDOESTE | 117740 | CANETA; TIPO CANETA: DISPENSADORA ROSIN BREU; MATERIAL CORPO: COBRE VIDRO CERAMICA; COR CORPO: TRANSPARENTE PRETO; DIAMETRO: 11MM; ALTURA: 90MM | CANETA DISPENSADORA ROSIN BREU COBRE VIDRO CERAMICA TRANSPAR Descritivo Longo CANETA; TIPO CANETA: DISPENSADORA ROSIN BREU; MATERIAL CORPO: COBRE VIDRO CERAMICA; COR CORPO: TRANSPARENTE PRETO; DIAMETRO: 11MM; ALTURA: 90MM Marca/link Similar ou melhor 0 | UN | 2 | SOB DEMANDA | 51.895 | 103.79 | A Standard / B Standard Set with 5PCS Rosin | 51.9 | 103.8
Lote 81 | SUDOESTE | 055797 | CAPACITOR; 2,5UF; ±5PCT; 450V; CA; AR CONDICIONADO/VENTILADOR | CAPACITOR 2,5UF ±5PCT 450V Descritivo Longo CAPACITOR; 2,5UF; ±5PCT; 450V; CA; AR CONDICIONADO/VENTILADOR Marca/link Similar ou melhor 0 | UN | 12 | SOB DEMANDA | 10.767 | 129.204 | Vix / 2.5mf -450 Volts | 10.77 | 129.24
Lote 81 | SUDOESTE | 143724 | CHAVE FIM CURSO; MATERIAL CARCACA: C/ROLETE; COR: PRETO; TENSAO COMUTACAO: 125-250V; CORRENTE: 5A; COMPRIMENTO CONDUTOR: 18,5MM; LARGURA: 20MM; ALTURA: 10MM; PROFUNDIDADE: 6,5MM | CHAVE FIM CURSO C/ROLETE PRETO 125-250V 5A 18,5MM 20MM 10MM Descritivo Longo CHAVE FIM CURSO; MATERIAL CARCACA: C/ROLETE; COR: PRETO; TENSAO COMUTACAO: 125-250V; CORRENTE: 5A; COMPRIMENTO CONDUTOR: 18,5MM; LARGURA: 20MM; ALTURA: 10MM; PROFUNDIDADE: 6,5MM Marca/link Similar ou melhor 0 | UN | 16 | SOB DEMANDA | 5.238 | 83.808 | / KW11-3Z-R | 5.24 | 83.84
Lote 81 | SUDOESTE | 051136 | CONECTOR DADOS; TIPO CONECTOR: MACHO; MATERIAL CORPO: TERMOPLASTICO; COR: TRANSPARENTE; CATEGORIA CABO: CAT6; FAIXA FREQUENCIA: N/A; IMPEDANCIA: N/A; SECAO CONDUTOR: N/A; INTERFACE COMUNICACAO: RJ45 | CONECTOR DADOS MACHO TERMOPLASTICO TRANSPARENTE CAT6 RJ45 Descritivo Longo CONECTOR DADOS; TIPO CONECTOR: MACHO; MATERIAL CORPO: TERMOPLASTICO; COR: TRANSPARENTE; CATEGORIA CABO: CAT6; FAIXA FREQUENCIA: N/A; IMPEDANCIA: N/A; SECAO CONDUTOR: N/A; INTERFACE COMUNICACAO: RJ45 Marca/link Similar ou melhor 0 | UN | 100 | SOB DEMANDA | 1.552 | 155.2 | OceanoTI / CAT6 | 1.55 | 155
Lote 81 | SUDOESTE | 126153 | CONECTOR ELETRICO; TIPO CONECTOR: ACOPLADOR FEMEA BORN PINO BANANA; MATERIAL CORPO: POLIPROPILENO; MATERIAL CONECTOR: LATAO; SECAO CONDUTOR: 4MM2; TENSAO: 250V; CORRENTE: 10A; COR: VERMELHO; TIPO CONEXAO: TERMINAL ROSCADO; TIPO FIXACAO: BUCHA LATAO C/ROSC | CONECTOR ELETRICO ACOPLADOR FEMEA BORN PINO BANANA POLIPROPI Descritivo Longo CONECTOR ELETRICO; TIPO CONECTOR: ACOPLADOR FEMEA BORN PINO BANANA; MATERIAL CORPO: POLIPROPILENO; MATERIAL CONECTOR: LATAO; SECAO CONDUTOR: 4MM2; TENSAO: 250V; CORRENTE: 10A; COR: VERMELHO; TIPO CONEXAO: TERMINAL ROSCADO; TIPO FIXACAO: BUCHA LATAO C/ROSC Marca/link Similar ou melhor https://produto.mercadolivre.com.br/MLB-1986657342-50-pecas-borne-fmea-p-pino-banana-4mm-preto-vermelho-_JM?matt_tool=47166271&matt_internal_campaign_id=&matt_word=&matt_source=google&matt_campaign_id=22090193732&matt_ad_group_id=174661966924&matt_match_type=&matt_network=g&matt_device=c&matt_creative=727914179896&matt_keyword=&matt_ad_position=&matt_ad_type=pla&matt_merchant_id=607446905&matt_product_id=MLB1986657342&matt_product_partition_id=2389865440508&matt_target_id=pla-2389865440508&cq_src=google_ads&cq_cmp=22090193732&cq_net=g&cq_plt=gp&cq_med=pla&gad_source=1&gad_campaignid=22090193732&gbraid=0AAAAAD93qcBf1cZnvXWucDmXHCcJk8BpX&gclid=Cj0KCQjwuvrBBhDcARIsAKRrkjdinOXIT6lQ9k_48zpldji7mmkUwA5-hGonlKc4OjXsBuS-3K-FgKAaApzaEALw_wcB | UN | 1000 | SOB DEMANDA | 3.783 | 3783 | Genérica / 4 mm | 3.78 | 3780
Lote 81 | SUDOESTE | 136492 | CONECTOR ELETRICO; BORNE TERRA PUSH IN 2 VIAS; MATERIAL CORPO: TERMOPLASTICO; COR: VERDE; SECAO CONDUTOR: 2,5MM | CONECTOR ELETRICO BORNE TERRA PUSH IN 2 VIAS TERMOPLASTICO V Descritivo Longo CONECTOR ELETRICO; BORNE TERRA PUSH IN 2 VIAS; MATERIAL CORPO: TERMOPLASTICO; COR: VERDE; SECAO CONDUTOR: 2,5MM Marca/link Similar ou melhor 0 | UN | 200 | SOB DEMANDA | 4.462 | 892.4 | Borne Eletrico Bp2-ft2 Push-in 2,5Mm² - 2 Vias - Terra BP2-FT2 - Phoenix Contact | 4.46 | 892
Lote 81 | SUDOESTE | 100396 | CONECTOR ELETRICO; PERFURANTE; CLASSE TENSAO: 1KV; MATERIAL CORPO: POLIMERO; COR: PRETO; MATERIAL CONDUTOR: COBRE ESTANHADO; ROSCA TIPO: BSP; CDP 150-35 | CONECTOR ELETRICO PERFURANTE 1KV POLIMERO PRETO COBRE ESTANH Descritivo Longo CONECTOR ELETRICO; PERFURANTE; CLASSE TENSAO: 1KV; MATERIAL CORPO: POLIMERO; COR: PRETO; MATERIAL CONDUTOR: COBRE ESTANHADO; ROSCA TIPO: BSP; CDP 150-35 Marca/link Similar ou melhor 0 | UN | 20 | SOB DEMANDA | 21.049 | 420.98 | Intelli / CDP15035 | 21.05 | 421
Lote 81 | SUDOESTE | 145402 | CONECTOR ELETRICO; TERRA PUSH IN 2 VIAS; TENSAO: 750V; CORRENTE TIPO: CC; CORRENTE: 24A; MATERIAL CORPO: POLIAMIDA; COR: CINZA; CONEXAO: BORNE; SECAO CONDUTOR: 2,5MM; LARGURA: 51MM; ALTURA: 35,5MM; FORNECIMENTO: UNIDADE; BTWI2,5/WEG | CONECTOR ELETRICO TERRA PUSH IN 2 VIAS 750V CC 24A POLIAMIDA Descritivo Longo CONECTOR ELETRICO; TERRA PUSH IN 2 VIAS; TENSAO: 750V; CORRENTE TIPO: CC; CORRENTE: 24A; MATERIAL CORPO: POLIAMIDA; COR: CINZA; CONEXAO: BORNE; SECAO CONDUTOR: 2,5MM; LARGURA: 51MM; ALTURA: 35,5MM; FORNECIMENTO: UNIDADE; BTWI2,5/WEG Marca/link Similar ou melhor https://www.dimensional.com.br/conector-passagem-poliamida-cinza-24-a-0-5-2-5-mm2-mola-push-in-btwi2-5-weg/p | UN | 600 | SOB DEMANDA | 4.462 | 2677.2 | Weg / BTWI2,5 | 4.46 | 2676
Lote 81 | SUDOESTE | 131543 | CONECTOR ELETRICO; PINO BANANA C/MOLA PETALA; TENSAO: 500V; CORRENTE: 15A; MATERIAL CORPO: LATAO NIQUELADO POLIPROPILENO; COR: PRETA; CONEXAO: MACHO; DIAMETRO CONEXAO: 8,5MM; TEMPERATURA OPERACAO: -25A70GRC; DIAMETRO CONDUTOR: 4MM; NUMERO FUROS: 1 FURO; COMPRIMENTO: 46MM; DADOS COMPLEMENTARES: RESISTENCIA: 1MOHM | CONECTOR ELETRICO; PINO BANANA C/MOLA PETALA; TENSAO: 500V; CORRENTE: 15A; MATERIAL CORPO: LATAO NIQUELADO POLIPROPILENO; COR: PRETA; CONEXAO: MACHO; DIAMETRO CONEXAO: 8,5MM; TEMPERATURA OPERACAO: -25A70GRC; DIAMETRO CONDUTOR: 4MM; NUMERO FUROS: 1 FURO; COMPRIMENTO: 46MM; DADOS COMPLEMENTARES: RESISTENCIA: 1MOHM | UN | 200 | SOB DEMANDA | 2.619 | 523.8 | BBC Tech / PB-181 | 2.62 | 524
Lote 81 | SUDOESTE | 131544 | CONECTOR ELETRICO; PINO BANANA C/MOLA PETALA; TENSAO: 500V; CORRENTE: 15A; MATERIAL CORPO: LATAO NIQUELADO POLIPROPILENO; COR: VERMELHA; CONEXAO: MACHO; DIAMETRO CONEXAO: 8,5MM; TEMPERATURA OPERACAO: -25A70GRC; DIAMETRO CONDUTOR: 4MM; NUMERO FUROS: 1 FURO; COMPRIMENTO: 46MM; DADOS COMPLEMENTARES: RESISTENCIA: 1MOHM | CONECTOR ELETRICO; PINO BANANA C/MOLA PETALA; TENSAO: 500V; CORRENTE: 15A; MATERIAL CORPO: LATAO NIQUELADO POLIPROPILENO; COR: VERMELHA; CONEXAO: MACHO; DIAMETRO CONEXAO: 8,5MM; TEMPERATURA OPERACAO: -25A70GRC; DIAMETRO CONDUTOR: 4MM; NUMERO FUROS: 1 FURO; COMPRIMENTO: 46MM; DADOS COMPLEMENTARES: RESISTENCIA: 1MOHM | UN | 200 | SOB DEMANDA | 3.783 | 756.6 | BBC Tech / PB-181 | 3.78 | 756
Lote 81 | SUDOESTE | 145139 | COOLER; MATERIAL: TERMOPLASTICO; COR: PRETA; TENSAO: 24V; CORRENTE TIPO: CA; LARGURA: 40MM; PROFUNDIDADE: 10MM; USO: IMPRESSORA 3D CREALITY; 4004110076 | COOLER TERMOPLASTICO PRETA 24V CA 40MM 10MM USO IMPRESSORA 3 Descritivo Longo COOLER; MATERIAL: TERMOPLASTICO; COR: PRETA; TENSAO: 24V; CORRENTE TIPO: CA; LARGURA: 40MM; PROFUNDIDADE: 10MM; USO: IMPRESSORA 3D CREALITY; 4004110076 Marca/link Similar ou melhor 0 | UN | 4 | SOB DEMANDA | 31.137 | 124.548 | Mini Ventilador Cooler Plástico 24vcc 40x40x10mm Sibratec Modelo Mini | 31.14 | 124.56
Lote 81 | SUDOESTE | 136711 | DISSIPADOR CALOR; MATERIAL CORPO: ALUMINIO; LARGURA: 104MM; ALTURA: 25MM | DISSIPADOR CALOR AL 104MM 25MM Descritivo Longo DISSIPADOR CALOR; MATERIAL CORPO: ALUMINIO; LARGURA: 104MM; ALTURA: 25MM Marca/link Similar ou melhor 0 | UN | 4 | SOB DEMANDA | 80.413 | 321.652 | xw Alumínio / D27 | 80.41 | 321.64
Lote 81 | SUDOESTE | 067273 | FIO ALINHAMENTO; LISO; MATERIAL CORPO: POLIAMIDA; DIAMETRO: 0,8MM; FORNECIMENTO: ROLO 100M | FIO ALINHAMENTO LISO POLIAMIDA 0,8MM ROLO 100M Descritivo Longo FIO ALINHAMENTO; LISO; MATERIAL CORPO: POLIAMIDA; DIAMETRO: 0,8MM; FORNECIMENTO: ROLO 100M Marca/link Similar ou melhor 0 | UN | 2 | SOB DEMANDA | 13.386 | 26.772 | Vonder / 0.80mm X 100m | 13.39 | 26.78
Lote 81 | SUDOESTE | 108740 | FIO; ESMALTADO SOLDAVEL; MATERIAL CORPO: COBRE; SECAO CONDUTOR: 20AWG; DIAMETRO: 0,81MM; COMPRIMENTO: 43,24M; FORNECIMENTO: ROLO 200G | FIO ESMALTADO SOLDAVEL COBRE 20AWG 0,81MM 43,24M ROLO 200G Descritivo Longo FIO; ESMALTADO SOLDAVEL; MATERIAL CORPO: COBRE; SECAO CONDUTOR: 20AWG; DIAMETRO: 0,81MM; COMPRIMENTO: 43,24M; FORNECIMENTO: ROLO 200G Marca/link Similar ou melhor 0 | UN | 2 | SOB DEMANDA | 51.895 | 103.79 | JF Pesca | 51.9 | 103.8
Lote 81 | SUDOESTE | 127603 | GRAMPO ATERRAMENTO; CONECTOR GAR; LATAO; 5/8POL; 3/4POL | GRAMPO ATERRAMENTO CONECTOR GAR LATAO 5/8POL 3/4POL Descritivo Longo GRAMPO ATERRAMENTO; CONECTOR GAR; LATAO; 5/8POL; 3/4POL Marca/link Similar ou melhor 0 | UN | 15 | SOB DEMANDA | 4.268 | 64.02 | TAF / 5/8 | 4.27 | 64.05
Lote 81 | SUDOESTE | 145307 | HELICE; MATERIAL CORPO: TERMOPLASTICO; COR: PRETO; COMPRIMENTO: 520MM; LARGURA: 520MM; USO: P/VENTILADOR PAREDE | HELICE TERMOPLASTICO PRETO 520MM 520MM P/VENTILADOR PAREDE Descritivo Longo HELICE; MATERIAL CORPO: TERMOPLASTICO; COR: PRETO; COMPRIMENTO: 520MM; LARGURA: 520MM; USO: P/VENTILADOR PAREDE Marca/link Similar ou melhor 0 | UN | 4 | SOB DEMANDA | 155.685 | 622.74 | Hélice Ventilador Ventisol 50cm 6 Pás preta Original Ventisol Modelo Turbo | 155.69 | 622.76
Lote 81 | SUDOESTE | 083242 | HUB; CORRENTE: 1,5A; NUMERO PORTAS: 6 PORTAS; TAXA TRANSFERENCIA: 5GBPS; INTERFACE COMUNICACAO: USB 3.0; COMPATIBILIDADE: WINDOWS LINUX MAC; COMPRIMENTO: 128MM; LARGURA: 37MM; ALTURA: 28MM | HUB 1,5A 6 PORTAS 5GBPS USB 3.0 WINDOWS LINUX MAC 128MM 37MM Descritivo Longo HUB; CORRENTE: 1,5A; NUMERO PORTAS: 6 PORTAS; TAXA TRANSFERENCIA: 5GBPS; INTERFACE COMUNICACAO: USB 3.0; COMPATIBILIDADE: WINDOWS LINUX MAC; COMPRIMENTO: 128MM; LARGURA: 37MM; ALTURA: 28MM Marca/link Similar ou melhor 0 | UN | 80 | SOB DEMANDA | 49.8289 | 3986.312 | BWX / Hub usb 3.0 7 portas 5gbps switch e led indicador botão | 49.83 | 3986.4
Lote 81 | SUDOESTE | 138144 | JUMPER; P/BORNE MOLA; COR: VERMELHO; NUMERO POLOS: 10 POLOS; DIAMETRO: 2,5MM; COMPRIMENTO: 49,8MM; ALTURA: 20,3MM | JUMPER P/BORNE MOLA VERMELHO 10 POLOS 2,5MM 49,8MM 20,3MM Descritivo Longo JUMPER; P/BORNE MOLA; COR: VERMELHO; NUMERO POLOS: 10 POLOS; DIAMETRO: 2,5MM; COMPRIMENTO: 49,8MM; ALTURA: 20,3MM Marca/link Similar ou melhor 0 | UN | 40 | SOB DEMANDA | 28.13 | 1125.2 | WEG / PCBTWM2,510 | 28.13 | 1125.2
Lote 81 | SUDOESTE | 054264 | KIT RASPBERRY C/01 PLACA RASPBERRY PI 01 CABO HDMI 1.8M 01 CASE 01 CARTAO MEM 16GB 01 FONTE CHAVEADA 5V 3A 03 DISSIPADOR CALOR AUTOADESIVO | KIT RASPBERRY C/01 PLACA RASPBERRY PI 01 CABO HDMI 1.8M 01 C Descritivo Longo KIT RASPBERRY C/01 PLACA RASPBERRY PI 01 CABO HDMI 1.8M 01 CASE 01 CARTAO MEM 16GB 01 FONTE CHAVEADA 5V 3A 03 DISSIPADOR CALOR AUTOADESIVO Marca/link Similar ou melhor 0 | UN | 5 | SOB DEMANDA | 615.368 | 3076.84 | RASPBERRY | 615.37 | 3076.85
Lote 81 | SUDOESTE | 029049 | LAMPADA 1 POLO P21W 7506 TENSAO 12 VOLTS POTENCIA 5 W BASE BA15S | LAMPADA 1 POLO P21W 7506 TENSAO 12 VOLTS POTENCIA 5 W BASE B Descritivo Longo LAMPADA 1 POLO P21W 7506 TENSAO 12 VOLTS POTENCIA 5 W BASE BA15S Marca/link Similar ou melhor 0 | UN | 30 | SOB DEMANDA | 4.85 | 145.5 | HELLA / 7506 | 4.85 | 145.5
Lote 81 | SUDOESTE | 070283 | LAMPADA; TIPO LAMPADA: INCANDESCENTE; POTENCIA: 100W; TENSAO: 127V; CORRENTE TIPO: CA; FLUXO LUMINOSO: 1170LM; TEMPERATURA COR: 2700K; COR: BRANCA; BASE: E27; DIAMETRO: 60MM; COMPRIMENTO: 105MM | LAMPADA INCANDESCENTE 100W 127V CA 1170LM 2700K BRANCA E27 6 Descritivo Longo LAMPADA; TIPO LAMPADA: INCANDESCENTE; POTENCIA: 100W; TENSAO: 127V; CORRENTE TIPO: CA; FLUXO LUMINOSO: 1170LM; TEMPERATURA COR: 2700K; COR: BRANCA; BASE: E27; DIAMETRO: 60MM; COMPRIMENTO: 105MM Marca/link Similar ou melhor 0 | UN | 60 | SOB DEMANDA | 6.305 | 378.3 | Kian / 100 W | 6.31 | 378.6
Lote 81 | SUDOESTE | 065339 | LAMPADA; CATEGORIA AUTOMOTIVA: P21/5W 7528; POTENCIA: 21/5W; TENSAO: 12V; NUMERO POLOS: 2 POLOS; BASE: BAY15D; DIAMETRO: 26,5MM; DADOS COMPLEMENTARES: USO AUTOMOTIVO | LAMPADA P21/5W 7528 21/5W 12V 2 POLOS BAY15D 26,5MM Descritivo Longo LAMPADA; CATEGORIA AUTOMOTIVA: P21/5W 7528; POTENCIA: 21/5W; TENSAO: 12V; NUMERO POLOS: 2 POLOS; BASE: BAY15D; DIAMETRO: 26,5MM; DADOS COMPLEMENTARES: USO AUTOMOTIVO Marca/link Similar ou melhor 0 | UN | 30 | SOB DEMANDA | 5.2089 | 156.267 | PHILIPS / 5WATTS | 5.21 | 156.3
Lote 81 | SUDOESTE | 111195 | LUMINARIA ELETRICA; VISOR DESTACAVEL; MATERIAL CORPO: ALUMINIO ANODIZADO; TRATAMENTO SUPERFICIE: FOSCO; ACABAMENTO: FIBRA VIDRO; TENSAO ALIMENTACAO: 85-265V; CAPACIDADE: 1 LAMPADA; POTENCIA LAMPADA: 5W; COMPRIMENTO: 160MM; LARGURA: 70MM; ALTURA: 70MM | LUMINARIA ELETRICA VISOR DESTACAVEL ALUMINIO ANODIZADO FOSCO Descritivo Longo LUMINARIA ELETRICA; VISOR DESTACAVEL; MATERIAL CORPO: ALUMINIO ANODIZADO; TRATAMENTO SUPERFICIE: FOSCO; ACABAMENTO: FIBRA VIDRO; TENSAO ALIMENTACAO: 85-265V; CAPACIDADE: 1 LAMPADA; POTENCIA LAMPADA: 5W; COMPRIMENTO: 160MM; LARGURA: 70MM; ALTURA: 70MM Marca/link Similar ou melhor 0 | UN | 2 | SOB DEMANDA | 207.58 | 415.16 | Itcomtech / RHNN-76805 | 207.58 | 415.16
Lote 81 | SUDOESTE | 111210 | LUVA IDENTIFICACAO CABO; MATERIAL CORPO: TERMOPLASTICO; COR: TRANSPARENTE; SECAO CABO: 2,5MM2; FORNECIMENTO: 100 PECAS | LUVA IDENTIFICACAO CABO TERMOPLASTICO TRANSPARENTE 2,5MM2 10 Descritivo Longo LUVA IDENTIFICACAO CABO; MATERIAL CORPO: TERMOPLASTICO; COR: TRANSPARENTE; SECAO CABO: 2,5MM2; FORNECIMENTO: 100 PECAS Marca/link Similar ou melhor 0 | UN | 2 | SOB DEMANDA | 51.895 | 103.79 | Hellermann / CMS225 | 51.9 | 103.8
Lote 81 | SUDOESTE | 131614 | MOUSE; S/FIO VERTICAL; SENSOR: OPTICO; COR: CINZA; SCROLL: C/SCROLL; CONEXAO: BLUETOOTH CABO; RESOLUCAO: 4000DPI; ALIMENTACAO: 1 BATERIA RECARREGAVEL ION LITIO; NUMERO BOTAO: 4 BOTOES; COMPRIMENTO: 120MM; LARGURA: 79MM; ALTURA: 78,5MM | MOUSE S/FIO VERTICAL OPTICO CINZA C/SCROLL BLUETOOTH CABO 40 Descritivo Longo MOUSE; S/FIO VERTICAL; SENSOR: OPTICO; COR: CINZA; SCROLL: C/SCROLL; CONEXAO: BLUETOOTH CABO; RESOLUCAO: 4000DPI; ALIMENTACAO: 1 BATERIA RECARREGAVEL ION LITIO; NUMERO BOTAO: 4 BOTOES; COMPRIMENTO: 120MM; LARGURA: 79MM; ALTURA: 78,5MM Marca/link Similar ou melhor 0 | UN | 6 | SOB DEMANDA | 98.7945 | 592.767 | App-Tech / MWE600 | 98.79 | 592.74
Lote 81 | SUDOESTE | 009538 | MULTIMETRO DIGITAL MINIPA ET 1002. PRECISAO 0.8%. CATEGORIA DE SEGURANCA 600V . TENSAO DC 200M/ 200M/20/200/600V. TENSAO AC 200/600V. CORRENTE DC 200M/2000M/20M/200M/10A. RESISTENCIA 200/2000/200K/2000K. | MULTIMETRO DIGITAL MINIPA ET 1002. PRECISAO 0.8%. CATEGORIA Descritivo Longo MULTIMETRO DIGITAL MINIPA ET 1002. PRECISAO 0.8%. CATEGORIA DE SEGURANCA 600V . TENSAO DC 200M/ 200M/20/200/600V. TENSAO AC 200/600V. CORRENTE DC 200M/2000M/20M/200M/10A. RESISTENCIA 200/2000/200K/2000K. Marca/link Similar ou melhor 0 | UN | 15 | SOB DEMANDA | 114.3145 | 1714.7175 | Minipa / ET-1002 | 114.31 | 1714.65
Lote 81 | SUDOESTE | 117738 | OSCILADOR CRISTAL; CANECA BAIXA QUARTZO; FAIXA FREQUENCIA: 16MHZ; TOLERANCIA: 20PPM; COMPRIMENTO: 10MM; LARGURA: 3,5MM; ALTURA: 3,4MM | OSCILADOR CRISTAL CANECA BAIXA QUARTZO 16MHZ 20PPM 10MM 3,5M Descritivo Longo OSCILADOR CRISTAL; CANECA BAIXA QUARTZO; FAIXA FREQUENCIA: 16MHZ; TOLERANCIA: 20PPM; COMPRIMENTO: 10MM; LARGURA: 3,5MM; ALTURA: 3,4MM Marca/link Similar ou melhor 0 | UN | 20 | SOB DEMANDA | 1.164 | 23.28 | HC-49S | 1.16 | 23.2
Lote 81 | SUDOESTE | 131411 | PULSEIRA; ANTIESTATICA; RESISTENCIA: 1MOHM; COR: AZUL; COMPRIMENTO: 1,5M | PULSEIRA ANTIESTATICA 1MOHM AZUL 1,5M Descritivo Longo PULSEIRA; ANTIESTATICA; RESISTENCIA: 1MOHM; COR: AZUL; COMPRIMENTO: 1,5M Marca/link Similar ou melhor 0 | UN | 50 | SOB DEMANDA | 186.822 | 9341.1 | SOLDEN / SO201 | 186.82 | 9341
Lote 81 | SUDOESTE | 127378 | RELE ESTADO SOLIDO C/CAPACIDADE CHAVEAMENTO 40 A 480V CC/CA 40A SSR-48D40 | RELE ESTADO SOLIDO C/CAPACIDADE CHAVEAMENTO 40A 48D40 Descritivo Longo RELE ESTADO SOLIDO C/CAPACIDADE CHAVEAMENTO 40 A 480V CC/CA 40A SSR-48D40 Marca/link Similar ou melhor 0 | UN | 6 | SOB DEMANDA | 153.648 | 921.888 | FOTEK / SSR-40 DA | 153.65 | 921.9
Lote 81 | SUDOESTE | 072555 | RELE TEMPORIZADOR; TENSAO ALIMENTACAO: 220V; CONTATO: 1NA 1NF; CONEXAO ELETRICA: TERMINAL PINO; LARGURA: 58MM; ALTURA: 172MM; PROFUNDIDADE: 72,5MM; AJUSTE 0A30SEG; CHAPA N14; SERIGRAFADO; PINO BANANA 4MM | RELE TEMPORIZADOR 220V 1NA 1NF TERMINAL PINO 58MM 172MM 72,5 Descritivo Longo RELE TEMPORIZADOR; TENSAO ALIMENTACAO: 220V; CONTATO: 1NA 1NF; CONEXAO ELETRICA: TERMINAL PINO; LARGURA: 58MM; ALTURA: 172MM; PROFUNDIDADE: 72,5MM; AJUSTE 0A30SEG; CHAPA N14; SERIGRAFADO; PINO BANANA 4MM Marca/link Similar ou melhor 0 | UN | 10 | SOB DEMANDA | 144.9859 | 1449.859 | Weg / RTW17G02U030SE05 | 144.99 | 1449.9
Lote 81 | SUDOESTE | 066604 | SOQUETE LAMPADA; ARANHA; MATERIAL CORPO: POLIAMIDA; COR: BRANCO; TENSAO: 12V; CORRENTE: 3A; POTENCIA: 21W; DADOS COMPLEMENTARES: 1 POLO | SOQUETE LAMPADA ARANHA POLIAMIDA BRANCO 12V 3A 21W 1 POLO Descritivo Longo SOQUETE LAMPADA; ARANHA; MATERIAL CORPO: POLIAMIDA; COR: BRANCO; TENSAO: 12V; CORRENTE: 3A; POTENCIA: 21W; DADOS COMPLEMENTARES: 1 POLO Marca/link Similar ou melhor 0 | UN | 30 | SOB DEMANDA | 7.8085 | 234.255 | Rainha Das Sete / ETE7216B | 7.81 | 234.3
Lote 81 | SUDOESTE | 139124 | SUPORTE PLACA; P/CIRCUITO IMPRESSO SP-1; MATERIAL CORPO: TERMOPLASTICO ACO; COR: PRETO; LARGURA: 15MM; ALTURA: 170MM; PESO: 200G; ABERTURA MAXIMA BRACOS 22CM; ABERTURA MAXIMA MORDENTE 4CM; | SUPORTE PLACA P/CIRCUITO IMPRESSO SP-1 TERMOPLASTICO ACO PRE Descritivo Longo SUPORTE PLACA; P/CIRCUITO IMPRESSO SP-1; MATERIAL CORPO: TERMOPLASTICO ACO; COR: PRETO; LARGURA: 15MM; ALTURA: 170MM; PESO: 200G; ABERTURA MAXIMA BRACOS 22CM; ABERTURA MAXIMA MORDENTE 4CM; Marca/link Similar ou melhor 0 | UN | 4 | SOB DEMANDA | 83.614 | 334.456 | SP-1 | 83.61 | 334.44
Lote 81 | SUDOESTE | 129596 | TERMINAL ELETRICO; MACHO C/TRAVA ESPADAO; MATERIAL CORPO: LATAO; COR: DOURADA; SECAO CONDUTOR: 1,0-2,50MM2; TRAVA: C/TRAVA; FORNECIMENTO: 100 UNIDADES; DADOS COMPLEMENTARES: 6,3MM | TERMINAL ELETRICO MACHO C/TRAVA ESPADAO LATAO DOURADA 1,0-2, Descritivo Longo TERMINAL ELETRICO; MACHO C/TRAVA ESPADAO; MATERIAL CORPO: LATAO; COR: DOURADA; SECAO CONDUTOR: 1,0-2,50MM2; TRAVA: C/TRAVA; FORNECIMENTO: 100 UNIDADES; DADOS COMPLEMENTARES: 6,3MM Marca/link Similar ou melhor 0 | UN | 2 | SOB DEMANDA | 28.5471 | 57.0942 | RAINHA DAS SETE / ETE 7033 | 28.55 | 57.1
Lote 81 | SUDOESTE | 125173 | TERMINAL ELETRICO OLHAL EM ALUMINIO 1,0MM² VERMELHO | TERMINAL ELETRICO OLHAL EM ALUMINIO 1.0MM² VERMELHO Descritivo Longo TERMINAL ELETRICO OLHAL EM ALUMINIO 1,0MM² VERMELHO Marca/link Similar ou melhor 0 | UN | 1000 | SOB DEMANDA | 0.2425 | 242.5 | Anel Vermelho 1,0 - 1,5 Mm² - penzel | 0.24 | 240
Lote 81 | SUDOESTE | 138516 | TERMINAL ELETRICO; OLHAL; MATERIAL CORPO: LATAO; NUMERO FUROS: 1 FURO; DIAMETRO FURO: 13MM; DIAMETRO: 1/2POL; FORNECIMENTO: UNIDADE | TERMINAL ELETRICO OLHAL LATAO 1 FURO 13MM 1/2POL UNIDADE Descritivo Longo TERMINAL ELETRICO; OLHAL; MATERIAL CORPO: LATAO; NUMERO FUROS: 1 FURO; DIAMETRO FURO: 13MM; DIAMETRO: 1/2POL; FORNECIMENTO: UNIDADE Marca/link Similar ou melhor 0 | UN | 50 | SOB DEMANDA | 4.074 | 203.7 | Intelli / Olhal 4,0/6,0 | 4.07 | 203.5
Lote 81 | SUDOESTE | 129360 | TIRISTOR; TRIAC TIC226; TENSAO BASE COLETOR: 400V; TENSAO GATILHO EMISSOR: 2V; CAPACIDADE DISSIPACAO: 2,2W; TIPO INVOLUCRO: TO-220; CONEXAO ELETRICA: TERMINAL SOLDAVEL; COMPRIMENTO: 15,9MM; LARGURA: 10,4MM; ALTURA: 4,7MM | TIRISTOR TRIAC TIC226 400V 2V 2,2W TO-220 TERMINAL SOLDAVEL Descritivo Longo TIRISTOR; TRIAC TIC226; TENSAO BASE COLETOR: 400V; TENSAO GATILHO EMISSOR: 2V; CAPACIDADE DISSIPACAO: 2,2W; TIPO INVOLUCRO: TO-220; CONEXAO ELETRICA: TERMINAL SOLDAVEL; COMPRIMENTO: 15,9MM; LARGURA: 10,4MM; ALTURA: 4,7MM Marca/link Similar ou melhor 0 | UN | 100 | SOB DEMANDA | 7.76 | 776 | Triac TIC 226 D | 7.76 | 776
Lote 81 | SUDOESTE | 054389 | TRANSISTOR; TIPO BD136 TO126 | TRANSISTOR BD136 TO126 Descritivo Longo TRANSISTOR; TIPO BD136 TO126 Marca/link Similar ou melhor 0 | UN | 50 | SOB DEMANDA | 1.552 | 77.6 | BD136 - Transistor PNP | 1.55 | 77.5
Lote 81 | SUDOESTE | 131500 | MODULO FOTOVOLTAICO; MONOCRISTALINO HALF-CELL MONOFACIAL; NUMERO CELULAS: 144 CELULAS; MATERIAL CORPO: LIGA ALUMINIO; TENSAO MAXIMA: 1500V; POTENCIA: 550W; CLASSE RESISTENCIA FOGO: CLASSE C; DIODO: 3 DIODOS; GRAU PROTECAO: IP68; TEMPERATURA OPERACAO: -40A85GRC; COMPRIMENTO: 2,27M; ALTURA: 1,13M; ESPESSURA: 35MM; PESO: 29KG | MODULO FOTOVOLTAICO; MONOCRISTALINO HALF-CELL MONOFACIAL; NUMERO CELULAS: 144 CELULAS; MATERIAL CORPO: LIGA ALUMINIO; TENSAO MAXIMA: 1500V; POTENCIA: 550W; CLASSE RESISTENCIA FOGO: CLASSE C; DIODO: 3 DIODOS; GRAU PROTECAO: IP68; TEMPERATURA OPERACAO: -40A85GRC; COMPRIMENTO: 2,27M; ALTURA: 1,13M; ESPESSURA: 35MM; PESO: 29KG | UN | 16 | SOB DEMANDA | 487.716 | 7803.456 | Placa Solar Monocristalina Hakd-Cell 550W - 144 Células - 2278x1134x30 mm | 487.72 | 7803.52
Lote 81 | SUDOESTE | 103096 | KIT; AUTOMATIZADOR PORTAO ELETRONICO; 1 AUTOMATIZADOR DESLIZANTE GRAND KDZ 1500 SPEED GAREN; 1 CENTRAL COMANDO WAVE GAREN; 2 CONTROLES REMOTO 433MHZ GAREN RADIOS TRANSMISSORES; BARRAS CREMALHEIRA INDUSTRIAIS TRILHO 6M; ACESSORIOS MOTOR INSTALACAO; 1 MANUAL INSTALACAO; ALIMENTACAO: 127/220V; CENTRAL: WAVE; CONSUMO: 0,43-0,56KW/H; CONSUMO/CICLO: 0,0034 0,0028KW; FREQUENCIA: 50/60HZ; 60 CICLOS/H; MODELO: 1/2POL 60MM; REDUCAO: 28X1; TORQUE: 62,18NM; PESO MAXIMO PORTAO: 1,5T; PESO EQUIPAMENTO: 11,08KG; ROTACAO: 1740RPM; CENTRAL WAVE TENSAO: 127/220V; FREQUENCIA: 50/60HZ; MOTOR: MONOFASICO 1/2HP; MEMORIA INTEGRADA; C/FREIO ELETRONICO; C/AJUSTE VELOCIDADE RAMPA; C/MICROCONTROLADORA; FUSIVEL PROTECAO: 5A; CAPACIDADE ARMAZENAMENTO: 250 BOTOES; C/AJUSTE EMBREAGEM FORCA; 1500-WAVE-2-TX-3/4-HP/GAREN | KIT; AUTOMATIZADOR PORTAO ELETRONICO; 1 AUTOMATIZADOR DESLIZANTE GRAND KDZ 1500 SPEED GAREN; 1 CENTRAL COMANDO WAVE GAREN; 2 CONTROLES REMOTO 433MHZ GAREN RADIOS TRANSMISSORES; BARRAS CREMALHEIRA INDUSTRIAIS TRILHO 6M; ACESSORIOS MOTOR INSTALACAO; 1 MANUAL INSTALACAO; ALIMENTACAO: 127/220V; CENTRAL: WAVE; CONSUMO: 0,43-0,56KW/H; CONSUMO/CICLO: 0,0034 0,0028KW; FREQUENCIA: 50/60HZ; 60 CICLOS/H; MODELO: 1/2POL 60MM; REDUCAO: 28X1; TORQUE: 62,18NM; PESO MAXIMO PORTAO: 1,5T; PESO EQUIPAMENTO: 11,08KG; ROTACAO: 1740RPM; CENTRAL WAVE TENSAO: 127/220V; FREQUENCIA: 50/60HZ; MOTOR: MONOFASICO 1/2HP; MEMORIA INTEGRADA; C/FREIO ELETRONICO; C/AJUSTE VELOCIDADE RAMPA; C/MICROCONTROLADORA; FUSIVEL PROTECAO: 5A; CAPACIDADE ARMAZENAMENTO: 250 BOTOES; C/AJUSTE EMBREAGEM FORCA; 1500-WAVE-2-TX-3/4-HP/GAREN | UN | 4 | SOB DEMANDA | 1033.9036 | 4135.6144 | Garen / Kit GRANDKDZ 1500-SP | 1033.9 | 4135.6
Lote 81 | SUDOESTE | 131396 | CAIXA REDUCAO; ULTRA 90GR; MATERIAL CORPO: POLIAMIDA PA66 REFORCO FIBRA VIDRO; MATERIAL ENGRENAGEM: AÇO SINTERIZADO; RELACAO ENGRENAGEM: 1:1; FURO: C/FURO ENTRATA SAIDA 5MM; COMPRIMENTO: 40MM; LARGURA: 40MM; PESO: 102,6G; PROFUNDIDADE FURO ENTRADA: 10,5MM; FURO PASSANTE ORIFICIOS MONTAGEM: ROSCA M3; FOLGA M3 ENTRADA P/MONTAGEM UP; CIRCULO PARAFUSO 32MM C/ESPACAMENTO 60GR | CAIXA REDUCAO; ULTRA 90GR; MATERIAL CORPO: POLIAMIDA PA66 REFORCO FIBRA VIDRO; MATERIAL ENGRENAGEM: AÇO SINTERIZADO; RELACAO ENGRENAGEM: 1:1; FURO: C/FURO ENTRATA SAIDA 5MM; COMPRIMENTO: 40MM; LARGURA: 40MM; PESO: 102,6G; PROFUNDIDADE FURO ENTRADA: 10,5MM; FURO PASSANTE ORIFICIOS MONTAGEM: ROSCA M3; FOLGA M3 ENTRADA P/MONTAGEM UP; CIRCULO PARAFUSO 32MM C/ESPACAMENTO 60GR | UN | 4 | SOB DEMANDA | 786.185 | 3144.74 | WEG / WCG01 | 786.19 | 3144.76
Lote 81 | SUDOESTE | 145305 | KIT; TUBOS ISOLANTES ESPAGUETE; 90 PECAS PRETA 1MM 70 PECAS VERMELHA 1,5MM 70 PECAS AMARELA 2MM 50 PECAS AZUL 2,5MM 50 PECAS VERDE 3,5MM; 50 PRETA 4MM; 50 PECAS VERMELHA 4MM; 30 PECAS AZUL 5MM 30 PECAS AZUL 6MM 25 PECAS VERMELHA 7MM 25 PECAS PRETA 10MM 20 PECAS PRETA 13MM; MATERIAL CORPO: BORRACHA TERMO RETRATIL; TEMPERATURA OPERACAO: 125GRC; ISOLAMENTO: 1KV; COMPRIMENTO: 45MM; MALETA 560 PECAS | KIT; TUBOS ISOLANTES ESPAGUETE; 90 PECAS PRETA 1MM 70 PECAS VERMELHA 1,5MM 70 PECAS AMARELA 2MM 50 PECAS AZUL 2,5MM 50 PECAS VERDE 3,5MM; 50 PRETA 4MM; 50 PECAS VERMELHA 4MM; 30 PECAS AZUL 5MM 30 PECAS AZUL 6MM 25 PECAS VERMELHA 7MM 25 PECAS PRETA 10MM 20 PECAS PRETA 13MM; MATERIAL CORPO: BORRACHA TERMO RETRATIL; TEMPERATURA OPERACAO: 125GRC; ISOLAMENTO: 1KV; COMPRIMENTO: 45MM; MALETA 560 PECAS | UN | 4 | SOB DEMANDA | 72.653 | 290.612 | Vonder / Tubo Isolante | 72.65 | 290.6
Lote 81 | SUDOESTE | 083260 | CHAVEIRO PROXIMIDADE; MATERIAL CORPO: ACRILONITRILA BUTADIENO ESTIRENO; COR: AZUL; FREQUENCIA OPERACAO: 13,56MHZ; TEMPERATURA OPERACAO: -40A85GRC; ESPESSURA: 5,3MM; LARGURA: 43,7MM; ALTURA: 30,5MM; FORNECIMENTO: CAIXA 15 UNIDADES; ACESSORIO: ANEL FIXACAO; A PROVA D AGUA; COMPATIVEL TODOS TIPOS LEITORES RFID; COMPATIVEL CHIP EM4100 EM4102 SMC4001 T55567 EM4469 | CHAVEIRO PROXIMIDADE; MATERIAL CORPO: ACRILONITRILA BUTADIENO ESTIRENO; COR: AZUL; FREQUENCIA OPERACAO: 13,56MHZ; TEMPERATURA OPERACAO: -40A85GRC; ESPESSURA: 5,3MM; LARGURA: 43,7MM; ALTURA: 30,5MM; FORNECIMENTO: CAIXA 15 UNIDADES; ACESSORIO: ANEL FIXACAO; A PROVA D AGUA; COMPATIVEL TODOS TIPOS LEITORES RFID; COMPATIVEL CHIP EM4100 EM4102 SMC4001 T55567 EM4469 | UN | 3 | SOB DEMANDA | 5.917 | 17.751 | intelbras / B07WHJ894Q | 5.92 | 17.76
Lote 81 | SUDOESTE | 100364 | SINALIZADOR AUDIOVISUAL; ALARME INCENDIO; MATERIAL CORPO: ACRILONITRILA BUTADIENO ESTIRENO; LAMPADA: 6 LEDS BRANCO; COR LENTE: VERMELHO; TENSAO ALIMENTACAO: 20-30V; CORRENTE TIPO: CC; PRESSAO SONORA: 90 DB/M; LARGURA: 100MM; ALTURA: 130MM; PROFUNDIDADE: 56MM | SINALIZADOR AUDIOVISUAL; ALARME INCENDIO; MATERIAL CORPO: ACRILONITRILA BUTADIENO ESTIRENO; LAMPADA: 6 LEDS BRANCO; COR LENTE: VERMELHO; TENSAO ALIMENTACAO: 20-30V; CORRENTE TIPO: CC; PRESSAO SONORA: 90 DB/M; LARGURA: 100MM; ALTURA: 130MM; PROFUNDIDADE: 56MM | UN | 2 | SOB DEMANDA | 169.265 | 338.53 | SEGURIMAX / Convencional 12/24V | 169.27 | 338.54
Lote 82 | SUDOESTE | 027853 | CABO DE REDE CAT6 AZ P/METRO | CABO DE REDE CAT6 AZ P/METRO Descritivo Longo CABO DE REDE CAT6 AZ P/METRO Marca/link Similar ou melhor 0 | UN | 100 | SOB DEMANDA | 4.97 | 497 | Sohoplus / CAT.6 | 4.97 | 497
Lote 82 | SUDOESTE | 083843 | CABO MONTADO; REDE CAT6; FUNCAO CABO: CONEXAO ETHERNET; MATERIAL CONDUTOR: COBRE; MATERIAL COBERTURA: COMPOSTO BORRACHA; COR COBERTURA: AZUL; EXTREMIDADE A: CONECTOR RJ45; EXTREMIDADE B: CONECTOR RJ45; COMPRIMENTO CABO: 5M | CABO MONTADO REDE CAT6 CONEXAO ETHERNET COBRE COMPOSTO BORRA Descritivo Longo CABO MONTADO; REDE CAT6; FUNCAO CABO: CONEXAO ETHERNET; MATERIAL CONDUTOR: COBRE; MATERIAL COBERTURA: COMPOSTO BORRACHA; COR COBERTURA: AZUL; EXTREMIDADE A: CONECTOR RJ45; EXTREMIDADE B: CONECTOR RJ45; COMPRIMENTO CABO: 5M Marca/link Similar ou melhor 0 | UN | 13 | SOB DEMANDA | 18.7 | 243.1 | SohoPlus CAT.6 | 18.7 | 243.1
Lote 82 | SUDOESTE | 125244 | CHAVE TACTIL; 04 TERMINAIS; DIMENSOES 6.00 X 6.00 X 5.00 MM; CORRENTE 50.00 MA; CONTATOS 1NA. | CHAVE TACTIL 4T 6X6X5MM 50MA 1NA Descritivo Longo CHAVE TACTIL; 04 TERMINAIS; DIMENSOES 6.00 X 6.00 X 5.00 MM; CORRENTE 50.00 MA; CONTATOS 1NA. Marca/link Similar ou melhor 0 | UN | 100 | SOB DEMANDA | 0.194 | 19.4 | INSITUTO DIGITAL - CHAVE TACTIL | 0.19 | 19
Lote 82 | SUDOESTE | 138452 | CONTROLADOR ELETRONICO; MOVIMENTO; ALIMENTACAO: BATERIA; TENSAO ALIMENTACAO: 7-28V; CORRENTE: 1600MA; INTERFACE COMUNICACAO: USB; LARGURA: 80MM; ALTURA: 30MM; PROFUNDIDADE: 12MM; 1 DRIVER ACIONAMENTO | CONTROLADOR MOVIMENTO BATERIA 7-28V 1600MA USB 80MM 30MM 12M Descritivo Longo CONTROLADOR ELETRONICO; MOVIMENTO; ALIMENTACAO: BATERIA; TENSAO ALIMENTACAO: 7-28V; CORRENTE: 1600MA; INTERFACE COMUNICACAO: USB; LARGURA: 80MM; ALTURA: 30MM; PROFUNDIDADE: 12MM; 1 DRIVER ACIONAMENTO Marca/link Similar ou melhor 0 | UN | 2 | SOB DEMANDA | 267 | 534 | Casa da Robótica / | 267 | 534
Lote 82 | SUDOESTE | 054212 | DIODO LED; TENSAO: 2.20V ; CORRENTE: 20.00MA; TAMANHO: 5MM; COR: AMARELO ALTO BRILHO | DIODO LED 2.2V 20MA 5MM AM ALTO BRILHO Descritivo Longo DIODO LED; TENSAO: 2.20V ; CORRENTE: 20.00MA; TAMANHO: 5MM; COR: AMARELO ALTO BRILHO Marca/link Similar ou melhor 0 | UN | 200 | SOB DEMANDA | 66.7 | 13340 | Led 5mm difuso amarelo | 66.7 | 13340
Lote 82 | SUDOESTE | 054212 | DIODO LED; TENSAO: 2.20V ; CORRENTE: 20.00MA; TAMANHO: 5MM; COR: AMARELO ALTO BRILHO | DIODO LED 2.2V 20MA 5MM AM ALTO BRILHO Descritivo Longo DIODO LED; TENSAO: 2.20V ; CORRENTE: 20.00MA; TAMANHO: 5MM; COR: AMARELO ALTO BRILHO Marca/link Similar ou melhor 0 | UN | 200 | SOB DEMANDA | 66.7 | 13340 | BAU DA ELETRONICA - DIODO LED | 66.7 | 13340
Lote 82 | SUDOESTE | 127296 | DISPLAY; LCD 16X2; COR: BACKLIGHT AZUL ESCRITA BRANCA; FORMATO: RETANGULAR; TENSAO ALIMENTACAO: 5V; DIAMETRO: 80MM; LARGURA: 36MM; ALTURA: 12MM; DADOS COMPLEMENTARES: USO BASE INTERFACE | DISPLAY LCD 16X2 COR BACKLIGHT AZUL ESCRITA BRANCA FORMATO R Descritivo Longo DISPLAY; LCD 16X2; COR: BACKLIGHT AZUL ESCRITA BRANCA; FORMATO: RETANGULAR; TENSAO ALIMENTACAO: 5V; DIAMETRO: 80MM; LARGURA: 36MM; ALTURA: 12MM; DADOS COMPLEMENTARES: USO BASE INTERFACE Marca/link Similar ou melhor 0 | UN | 20 | SOB DEMANDA | 21.534 | 430.68 | Display Lcd 16x2 com Backlight Azul | 21.53 | 430.6
Lote 82 | SUDOESTE | 127296 | DISPLAY; LCD 16X2; COR: BACKLIGHT AZUL ESCRITA BRANCA; FORMATO: RETANGULAR; TENSAO ALIMENTACAO: 5V; DIAMETRO: 80MM; LARGURA: 36MM; ALTURA: 12MM; DADOS COMPLEMENTARES: USO BASE INTERFACE | DISPLAY LCD 16X2 COR BACKLIGHT AZUL ESCRITA BRANCA FORMATO R Descritivo Longo DISPLAY; LCD 16X2; COR: BACKLIGHT AZUL ESCRITA BRANCA; FORMATO: RETANGULAR; TENSAO ALIMENTACAO: 5V; DIAMETRO: 80MM; LARGURA: 36MM; ALTURA: 12MM; DADOS COMPLEMENTARES: USO BASE INTERFACE Marca/link Similar ou melhor 0 | UN | 20 | SOB DEMANDA | 21.534 | 430.68 | Display Lcd 16x2 com Backlight Azul | 21.53 | 430.6
Lote 82 | SUDOESTE | 124907 | DISPLAY LCD 20X4 COM MODULO I2C; COR: BACKLIGHT AZUL ESCRITA BRANCA; TENSAO ALIMENTACAO: 5V; DIAMETRO: 98MM; LARGURA: 60MM; ALTURA: 14MM | DISPLAY LCD 20X4 COM MODULO I2C COR BACKLIGHT AZUL ESCRITA B Descritivo Longo DISPLAY LCD 20X4 COM MODULO I2C; COR: BACKLIGHT AZUL ESCRITA BRANCA; TENSAO ALIMENTACAO: 5V; DIAMETRO: 98MM; LARGURA: 60MM; ALTURA: 14MM Marca/link Similar ou melhor 0 | UN | 20 | SOB DEMANDA | 68.482 | 1369.64 | LCD 20x4 I2C | 68.48 | 1369.6
Lote 82 | SUDOESTE | 124907 | DISPLAY LCD 20X4 COM MODULO I2C; COR: BACKLIGHT AZUL ESCRITA BRANCA; TENSAO ALIMENTACAO: 5V; DIAMETRO: 98MM; LARGURA: 60MM; ALTURA: 14MM | DISPLAY LCD 20X4 COM MODULO I2C COR BACKLIGHT AZUL ESCRITA B Descritivo Longo DISPLAY LCD 20X4 COM MODULO I2C; COR: BACKLIGHT AZUL ESCRITA BRANCA; TENSAO ALIMENTACAO: 5V; DIAMETRO: 98MM; LARGURA: 60MM; ALTURA: 14MM Marca/link Similar ou melhor 0 | UN | 20 | SOB DEMANDA | 68.482 | 1369.64 | LCD 20x4 I2C | 68.48 | 1369.6
Lote 82 | SUDOESTE | 073072 | FONTE ALIMENTACAO; CHAVEADA; TENSAO ENTRADA: 110/220V; CORRENTE TIPO: CA; FREQUENCIA: 50/60HZ; TENSAO SAIDA: 12V; CORRENTE TIPO: CC; CORRENTE SAIDA: 30A; POTENCIA: 360W; MATERIAL: ACO ALUMINIO DIMENSOES: 216X115X50MM | FONTE ALIMENTACAO CHAVEADA 110/220V CA 50/60HZ 12V CC 30A 36 Descritivo Longo FONTE ALIMENTACAO; CHAVEADA; TENSAO ENTRADA: 110/220V; CORRENTE TIPO: CA; FREQUENCIA: 50/60HZ; TENSAO SAIDA: 12V; CORRENTE TIPO: CC; CORRENTE SAIDA: 30A; POTENCIA: 360W; MATERIAL: ACO ALUMINIO DIMENSOES: 216X115X50MM Marca/link Similar ou melhor 0 | UN | 10 | SOB DEMANDA | 68.3365 | 683.365 | 30A 12V Bivolt | 68.34 | 683.4
Lote 82 | SUDOESTE | 054258 | KIT JUMPER FEMEA FEMEA 15CM C/40UN CORES SORTIDAS | KIT JUMPER FEMEA FEMEA 15CM C/40UN CORES SORTIDAS Descritivo Longo KIT JUMPER FEMEA FEMEA 15CM C/40UN CORES SORTIDAS Marca/link Similar ou melhor 0 | UN | 10 | SOB DEMANDA | 8.051 | 80.51 | Kit Jumper Fêmea Fêmea - 40 pçs – CURTO CIRCUITO | 8.05 | 80.5
Lote 82 | SUDOESTE | 127325 | KIT JUMPER MACHO FEMEA 15CM C/40UN CORES SORTIDAS | KIT JUMPER MACHO FEMEA 15CM C/40UN CORES SORTIDAS Descritivo Longo KIT JUMPER MACHO FEMEA 15CM C/40UN CORES SORTIDAS Marca/link Similar ou melhor 0 | UN | 40 | SOB DEMANDA | 15.229 | 609.16 | Kit Jumper Macho Fêmea - 40 pçs – CURTO CIRCUITO | 15.23 | 609.2
Lote 82 | SUDOESTE | 127325 | KIT JUMPER MACHO FEMEA 15CM C/40UN CORES SORTIDAS | KIT JUMPER MACHO FEMEA 15CM C/40UN CORES SORTIDAS Descritivo Longo KIT JUMPER MACHO FEMEA 15CM C/40UN CORES SORTIDAS Marca/link Similar ou melhor 0 | UN | 20 | SOB DEMANDA | 15.229 | 304.58 | Kit Jumper Macho Fêmea - 40 pçs – CURTO CIRCUITO | 15.23 | 304.6
Lote 82 | SUDOESTE | 054260 | KIT JUMPER MACHO FEMEA 15CM C/40UN CORES SORTIDAS | KIT JUMPER MACHO FEMEA 15CM C/40UN CORES SORTIDAS Descritivo Longo KIT JUMPER MACHO FEMEA 15CM C/40UN CORES SORTIDAS Marca/link Similar ou melhor 0 | UN | 20 | SOB DEMANDA | 8.148 | 162.96 | Kit Jumper Macho Fêmea - 40 pçs – CURTO CIRCUITO | 8.15 | 163
Lote 82 | SUDOESTE | 054260 | KIT JUMPER MACHO FEMEA 15CM C/40UN CORES SORTIDAS | KIT JUMPER MACHO FEMEA 15CM C/40UN CORES SORTIDAS Descritivo Longo KIT JUMPER MACHO FEMEA 15CM C/40UN CORES SORTIDAS Marca/link Similar ou melhor 0 | UN | 20 | SOB DEMANDA | 8.148 | 162.96 | Kit Jumper Macho Fêmea - 40 pçs – CURTO CIRCUITO | 8.15 | 163
Lote 82 | SUDOESTE | 127327 | KIT JUMPER MACHO MACHO 15CM C/40UN CORES SORTIDAS | KIT JUMPER MACHO MACHO 15CM C/40UN CORES SORTIDAS Descritivo Longo KIT JUMPER MACHO MACHO 15CM C/40UN CORES SORTIDAS Marca/link Similar ou melhor 0 | UN | 20 | SOB DEMANDA | 10.767 | 215.34 | Kit Jumper Macho Macho - 40 pçs – CURTO CIRCUITO | 10.77 | 215.4
Lote 82 | SUDOESTE | 127327 | KIT JUMPER MACHO MACHO 15CM C/40UN CORES SORTIDAS | KIT JUMPER MACHO MACHO 15CM C/40UN CORES SORTIDAS Descritivo Longo KIT JUMPER MACHO MACHO 15CM C/40UN CORES SORTIDAS Marca/link Similar ou melhor 0 | UN | 10 | SOB DEMANDA | 10.767 | 107.67 | Kit Jumper Macho Macho - 40 pçs – CURTO CIRCUITO | 10.77 | 107.7
Lote 82 | SUDOESTE | 127327 | KIT JUMPER MACHO MACHO 15CM C/40UN CORES SORTIDAS | KIT JUMPER MACHO MACHO 15CM C/40UN CORES SORTIDAS Descritivo Longo KIT JUMPER MACHO MACHO 15CM C/40UN CORES SORTIDAS Marca/link Similar ou melhor 0 | UN | 10 | SOB DEMANDA | 10.767 | 107.67 | Kit Jumper Macho Macho - 40 pçs – CURTO CIRCUITO | 10.77 | 107.7
Lote 82 | SUDOESTE | 127327 | KIT JUMPER MACHO MACHO 15CM C/40UN CORES SORTIDAS | KIT JUMPER MACHO MACHO 15CM C/40UN CORES SORTIDAS Descritivo Longo KIT JUMPER MACHO MACHO 15CM C/40UN CORES SORTIDAS Marca/link Similar ou melhor 0 | UN | 10 | SOB DEMANDA | 10.767 | 107.67 | Kit Jumper Macho Macho - 40 pçs – CURTO CIRCUITO | 10.77 | 107.7
Lote 82 | SUDOESTE | 054262 | KIT JUMPER MACHO MACHO 15CM C/40UN CORES SORTIDAS | KIT JUMPER MACHO MACHO 15CM C/40UN CORES SORTIDAS Descritivo Longo KIT JUMPER MACHO MACHO 15CM C/40UN CORES SORTIDAS Marca/link Similar ou melhor 0 | UN | 10 | SOB DEMANDA | 8.73 | 87.3 | Kit Jumper Macho Macho - 40 pçs – CURTO CIRCUITO | 8.73 | 87.3
Lote 82 | SUDOESTE | 127340 | MODULO ELETRONICO; FUNCAO MODULO: SENSOR; LUMINOSIDADE; TIPO LDR; TAMANHO 5.00 MM. | MODULO ELETRONICO FUNCAO SENSOR LUMINOSIDADE LDR 5MM Descritivo Longo MODULO ELETRONICO; FUNCAO MODULO: SENSOR; LUMINOSIDADE; TIPO LDR; TAMANHO 5.00 MM. Marca/link Similar ou melhor 0 | UN | 100 | SOB DEMANDA | 7.954 | 795.4 | LM393 | 7.95 | 795
Lote 82 | SUDOESTE | 127340 | MODULO ELETRONICO; FUNCAO MODULO: SENSOR; LUMINOSIDADE; TIPO LDR; TAMANHO 5.00 MM. | MODULO ELETRONICO FUNCAO SENSOR LUMINOSIDADE LDR 5MM Descritivo Longo MODULO ELETRONICO; FUNCAO MODULO: SENSOR; LUMINOSIDADE; TIPO LDR; TAMANHO 5.00 MM. Marca/link Similar ou melhor 0 | UN | 100 | SOB DEMANDA | 7.954 | 795.4 | LM393 | 7.95 | 795
Lote 82 | SUDOESTE | 138453 | MODULO ELETRONICO; TIPO MODULO: MICRO START; FUNCAO MODULO: GRAVACAO SINAL; TENSAO ALIMENTACAO: 5V; CORRENTE ENTRADA: 3MA; COMPRIMENTO: 126MM; LARGURA: 154MM; ALTURA: 80MM; C/2 LED AZUL INICIO VERMELHA PARADA; JS15878/JSUMO | MODULO ELETRONICO MICRO START GRAVACAO SINAL 5V 3MA 126MM 15 Descritivo Longo MODULO ELETRONICO; TIPO MODULO: MICRO START; FUNCAO MODULO: GRAVACAO SINAL; TENSAO ALIMENTACAO: 5V; CORRENTE ENTRADA: 3MA; COMPRIMENTO: 126MM; LARGURA: 154MM; ALTURA: 80MM; C/2 LED AZUL INICIO VERMELHA PARADA; JS15878/JSUMO Marca/link Similar ou melhor 0 | UN | 2 | SOB DEMANDA | 38.024 | 76.048 | 5V16CH | 38.02 | 76.04
Lote 82 | SUDOESTE | 144948 | PROTOBOARD; TENSAO MAXIMA: 500V; NUMERO FUROS: 830 FUROS; RESISTENCIA: 100KOHMS; TEMPERATURA OPERACAO: -20A80GRC; LARGURA PLACA: 165MM; ALTURA PLACA: 57MM; ESPESSURA TABLETE: 10MM | PROTOBOARD 500V 830 FUROS 100KOHMS -20A80GRC 165MM 57MM 10MM Descritivo Longo PROTOBOARD; TENSAO MAXIMA: 500V; NUMERO FUROS: 830 FUROS; RESISTENCIA: 100KOHMS; TEMPERATURA OPERACAO: -20A80GRC; LARGURA PLACA: 165MM; ALTURA PLACA: 57MM; ESPESSURA TABLETE: 10MM Marca/link Similar ou melhor 0 | UN | 120 | SOB DEMANDA | 23.28 | 2793.6 | CDR / | 23.28 | 2793.6
Lote 82 | SUDOESTE | 127370 | REGULADOR DE TENSAO; TENSAO ENTRADA: 8-20V; TENSAO SAIDA: 12V; TIPO 7812 | REGULADOR DE TENSAO TENSAO ENTRADA 8-20V TENSAO SAIDA 12V TI Descritivo Longo REGULADOR DE TENSAO; TENSAO ENTRADA: 8-20V; TENSAO SAIDA: 12V; TIPO 7812 Marca/link Similar ou melhor 0 | UN | 20 | SOB DEMANDA | 4.36 | 87.2 | 7812 | 4.36 | 87.2
Lote 82 | SUDOESTE | 127369 | REGULADOR DE TENSAO; TENSAO ENTRADA: 8-20V; TENSAO SAIDA: 5V; TIPO 7805 | REGULADOR DE TENSAO TENSAO ENTRADA 8-20V TENSAO SAIDA 5V TIP Descritivo Longo REGULADOR DE TENSAO; TENSAO ENTRADA: 8-20V; TENSAO SAIDA: 5V; TIPO 7805 Marca/link Similar ou melhor 0 | UN | 20 | SOB DEMANDA | 2.91 | 58.2 | L7805C | 2.91 | 58.2
Lote 82 | SUDOESTE | 076118 | RESISTOR; FILME CARBONO; RESISTENCIA: 100OHMS; TOLERANCIA: 5PCT; POTENCIA: 1/4W | RESISTOR FILME CARBONO 100OHMS 5PCT 1/4W Descritivo Longo RESISTOR; FILME CARBONO; RESISTENCIA: 100OHMS; TOLERANCIA: 5PCT; POTENCIA: 1/4W Marca/link Similar ou melhor 0 | UN | 5 | SOB DEMANDA | 4.753 | 23.765 | 1/4 W 5%. | 4.75 | 23.75
Lote 82 | SUDOESTE | 049791 | RESISTOR; TIPO RESISTOR: FILME CARBONO; RESISTENCIA: 10KOHMS; TOLERANCIA: ±10PCT; POTENCIA: 1/4W; MONTAGEM: PTH; CONEXAO ELETRICA: TERMINAL SOLDAVEL | RESISTOR FILME CARBONO 10KOHMS ±10PCT 1/4W PTH TERMINAL SOLD Descritivo Longo RESISTOR; TIPO RESISTOR: FILME CARBONO; RESISTENCIA: 10KOHMS; TOLERANCIA: ±10PCT; POTENCIA: 1/4W; MONTAGEM: PTH; CONEXAO ELETRICA: TERMINAL SOLDAVEL Marca/link Similar ou melhor 0 | UN | 5 | SOB DEMANDA | 5.238 | 26.19 | 10K 1/4W | 5.24 | 26.2
Lote 82 | SUDOESTE | 050576 | RESISTOR; TIPO RESISTOR: FILME CARBONO; RESISTENCIA: 1KOHMS; TOLERANCIA: 5%; POTENCIA: 1/4W; MONTAGEM: SMD; CONEXAO ELETRICA: TERMINAL SOLDAVEL | RESISTOR FILME CARBONO 1KOHMS 5% 1/4W SMD TERMINAL SOLDAVEL Descritivo Longo RESISTOR; TIPO RESISTOR: FILME CARBONO; RESISTENCIA: 1KOHMS; TOLERANCIA: 5%; POTENCIA: 1/4W; MONTAGEM: SMD; CONEXAO ELETRICA: TERMINAL SOLDAVEL Marca/link Similar ou melhor 0 | UN | 5 | SOB DEMANDA | 5.238 | 26.19 | 1/4 W 5% | 5.24 | 26.2
Lote 82 | SUDOESTE | 054334 | RESISTOR; FILME CARBONO; RESISTENCIA: 2K2OHMS; POTENCIA: 1/4W; TOLERANCIA: 5%; MONTAGEM: FIXO | RESISTOR FILME CARBONO 2.2 KOHMS 1/4W 5% FIXO Descritivo Longo RESISTOR; FILME CARBONO; RESISTENCIA: 2K2OHMS; POTENCIA: 1/4W; TOLERANCIA: 5%; MONTAGEM: FIXO Marca/link Similar ou melhor 0 | UN | 200 | SOB DEMANDA | 0.097 | 19.4 | 1/4 W 5% | 0.1 | 20
Lote 82 | SUDOESTE | 050582 | RESISTOR; TIPO RESISTOR: FILME CARBONO; RESISTENCIA: 330OHMS; TOLERANCIA: ±5PCT; POTENCIA: 1/4W; MONTAGEM: PTH; CONEXAO ELETRICA: TERMINAL SOLDAVEL | RESISTOR FILME CARBONO 330OHMS ±5PCT 1/4W PTH TERMINAL SOLDA Descritivo Longo RESISTOR; TIPO RESISTOR: FILME CARBONO; RESISTENCIA: 330OHMS; TOLERANCIA: ±5PCT; POTENCIA: 1/4W; MONTAGEM: PTH; CONEXAO ELETRICA: TERMINAL SOLDAVEL Marca/link Similar ou melhor 0 | UN | 5 | SOB DEMANDA | 0.97 | 4.85 | 1/4 W 5% | 0.97 | 4.85
Lote 82 | SUDOESTE | 054366 | RESISTOR; FIO; RESISTENCIA 470 OHMS; POTENCIA 5.00 W; TOLERANCIA 5%; MONTAGEM: FIXO | RESISTOR FIO 470 OHMS 5.00 W 5% FIXO Descritivo Longo RESISTOR; FIO; RESISTENCIA 470 OHMS; POTENCIA 5.00 W; TOLERANCIA 5%; MONTAGEM: FIXO Marca/link Similar ou melhor 0 | UN | 1000 | SOB DEMANDA | 0.194 | 194 | Fio 5W - 470 Ohms | 0.19 | 190
Lote 82 | SUDOESTE | 111013 | SENSOR MAGNETICO; 2 FIOS; TENSAO ALIMENTACAO: 24V; CORRENTE TIPO: CC | SENSOR MAGNETICO 2 FIOS 24V CC Descritivo Longo SENSOR MAGNETICO; 2 FIOS; TENSAO ALIMENTACAO: 24V; CORRENTE TIPO: CC Marca/link Similar ou melhor 0 | UN | 40 | SOB DEMANDA | 39.382 | 1575.28 | KFF AUTOMAÇÃO / YIDA31 | 39.38 | 1575.2
Lote 82 | SUDOESTE | 049815 | SERVO MOTOR; VELOCIDADE: N/A; TORQUE: N/A; POTENCIA: N/A; TENSAO NOMINAL: 3-7.2V; GRAU PROTECAO: N/A; VARIACAO POSICAO: 180GR; VARIACAO VELOCIDADE: N/A; RESOLUCAO: N/A; ENTRADA: N/A; SAIDA: N/A; INTERFACE/COMUNICACAO: 9G; TIPO CONTROLADOR: N/A; COMPRIMENT | SERVO MOTOR 3-7.2V 180GR 9G 245MM 32MM 30MM 12MM SG90 Descritivo Longo SERVO MOTOR; VELOCIDADE: N/A; TORQUE: N/A; POTENCIA: N/A; TENSAO NOMINAL: 3-7.2V; GRAU PROTECAO: N/A; VARIACAO POSICAO: 180GR; VARIACAO VELOCIDADE: N/A; RESOLUCAO: N/A; ENTRADA: N/A; SAIDA: N/A; INTERFACE/COMUNICACAO: 9G; TIPO CONTROLADOR: N/A; COMPRIMENT Marca/link Similar ou melhor 0 | UN | 12 | SOB DEMANDA | 18.818 | 225.816 | Servo 9g SG90 | 18.82 | 225.84
Lote 82 | SUDOESTE | 049815 | SERVO MOTOR; VELOCIDADE: N/A; TORQUE: N/A; POTENCIA: N/A; TENSAO NOMINAL: 3-7.2V; GRAU PROTECAO: N/A; VARIACAO POSICAO: 180GR; VARIACAO VELOCIDADE: N/A; RESOLUCAO: N/A; ENTRADA: N/A; SAIDA: N/A; INTERFACE/COMUNICACAO: 9G; TIPO CONTROLADOR: N/A; COMPRIMENT | SERVO MOTOR 3-7.2V 180GR 9G 245MM 32MM 30MM 12MM SG90 Descritivo Longo SERVO MOTOR; VELOCIDADE: N/A; TORQUE: N/A; POTENCIA: N/A; TENSAO NOMINAL: 3-7.2V; GRAU PROTECAO: N/A; VARIACAO POSICAO: 180GR; VARIACAO VELOCIDADE: N/A; RESOLUCAO: N/A; ENTRADA: N/A; SAIDA: N/A; INTERFACE/COMUNICACAO: 9G; TIPO CONTROLADOR: N/A; COMPRIMENT Marca/link Similar ou melhor 0 | UN | 12 | SOB DEMANDA | 18.818 | 225.816 | DS-S006MP | 18.82 | 225.84
Lote 82 | SUDOESTE | 127943 | TRANSISTOR; MOSFET IRFZ44; TENSAO BASE COLETOR: 55V; TENSAO GATILHO EMISSOR: 20V; CAPACIDADE DISSIPACAO: 83W; CORRENTE COLETOR: 49A; COMPRIMENTO: 10,4MM; LARGURA: 4,25MM; ALTURA: 28,2MM | TRANSISTOR MOSFET IRFZ44 55V 20V 83W 49A 10,4MM 4,25MM 28,2M Descritivo Longo TRANSISTOR; MOSFET IRFZ44; TENSAO BASE COLETOR: 55V; TENSAO GATILHO EMISSOR: 20V; CAPACIDADE DISSIPACAO: 83W; CORRENTE COLETOR: 49A; COMPRIMENTO: 10,4MM; LARGURA: 4,25MM; ALTURA: 28,2MM Marca/link Similar ou melhor 0 | UN | 20 | SOB DEMANDA | 6.79 | 135.8 | IRFZ44NPBF / | 6.79 | 135.8
Lote 82 | SUDOESTE | 129894 | PROTOBOARD; MATERIAL PLACA: TERMOPLASTICO; MATERIAL BASE: ALUMINIO; ACABAMENTO: BANHO NIQUEL; TENSAO MAXIMA: 300V; MATERIAL CONECTOR: BRONZE FOSFOROSO; NUMERO FUROS: 1680 FUROS; CORRENTE MAXIMA: 3A; BITOLA: 0,41-0,81MM; LARGURA PLACA: 150MM; ALTURA PLACA: 220MM; ESPESSURA TABLETE: 11MM | PROTOBOARD; MATERIAL PLACA: TERMOPLASTICO; MATERIAL BASE: ALUMINIO; ACABAMENTO: BANHO NIQUEL; TENSAO MAXIMA: 300V; MATERIAL CONECTOR: BRONZE FOSFOROSO; NUMERO FUROS: 1680 FUROS; CORRENTE MAXIMA: 3A; BITOLA: 0,41-0,81MM; LARGURA PLACA: 150MM; ALTURA PLACA: 220MM; ESPESSURA TABLETE: 11MM | UN | 20 | SOB DEMANDA | 23.28 | 465.6 | MP-1680A - Minipa | 23.28 | 465.6
Lote 82 | SUDOESTE | 052265 | PROTOBOARD; MATERIAL PLACA: TERMOPLASTICO; MATERIAL TABLETE: N/A; CONEXAO ALIMENTACAO: N/A; TENSAO MAXIMA: 24V; MATERIAL CONECTOR: N/A; TRATAMENTO SUPERFICIE: N/A; NUMERO FUROS: 400 PONTOS; DIAMETRO CONDUTOR: N/A; CORRENTE MAXIMA: 3A; ESPESSURA PLACA: 10MM; LARGURA PLACA: 55MM; ALTURA PLACA: 83MM; ESPESSURA TABLETE: N/A; LARGURA TABLETE: N/A; ALTURA TABLETE: N/A | PROTOBOARD; MATERIAL PLACA: TERMOPLASTICO; MATERIAL TABLETE: N/A; CONEXAO ALIMENTACAO: N/A; TENSAO MAXIMA: 24V; MATERIAL CONECTOR: N/A; TRATAMENTO SUPERFICIE: N/A; NUMERO FUROS: 400 PONTOS; DIAMETRO CONDUTOR: N/A; CORRENTE MAXIMA: 3A; ESPESSURA PLACA: 10MM; LARGURA PLACA: 55MM; ALTURA PLACA: 83MM; ESPESSURA TABLETE: N/A; LARGURA TABLETE: N/A; ALTURA TABLETE: N/A | UN | 10 | SOB DEMANDA | 10.282 | 102.82 | Generico | 10.28 | 102.8
Lote 82 | SUDOESTE | 131770 | RESISTOR; FIO AXIAL; RESISTENCIA: 2,2OHMS; TOLERANCIA: 5PCT; POTENCIA: 20W; CONEXAO ELETRICA: 2 FIOS; TEMPERATURA OPERACAO: 350GRC; ESTABILIDADE: APOS 1000H; CARGA NOMINAL R/R: MAXIMO 5PCT/0,1OHM; ENSAIOS CLIMATICOS R/R: MAXIMO 5PCT/0,1OHM; SOBRECARGA CURTA DURACAO R/R: MAXIMO 2PCT/0,1OHM | RESISTOR; FIO AXIAL; RESISTENCIA: 2,2OHMS; TOLERANCIA: 5PCT; POTENCIA: 20W; CONEXAO ELETRICA: 2 FIOS; TEMPERATURA OPERACAO: 350GRC; ESTABILIDADE: APOS 1000H; CARGA NOMINAL R/R: MAXIMO 5PCT/0,1OHM; ENSAIOS CLIMATICOS R/R: MAXIMO 5PCT/0,1OHM; SOBRECARGA CURTA DURACAO R/R: MAXIMO 2PCT/0,1OHM | UN | 10 | SOB DEMANDA | 6.208 | 62.08 | resistor de fio 20W | 6.21 | 62.1
Lote 83 | SUDOESTE | 128154 | RELE AUXILIAR; TIPO RELE: IMPULSO; TENSAO COMUTACAO: 220V; CORRENTE COMUTACAO: 16A; CONTATO: 2NA | RELE AUXILIAR IMPULSO 220V 16A 2NA Descritivo Longo RELE AUXILIAR; TIPO RELE: IMPULSO; TENSAO COMUTACAO: 220V; CORRENTE COMUTACAO: 16A; CONTATO: 2NA Marca/link Similar ou melhor 0 | UN | 10 | SOB DEMANDA | 170 | 1700 | Schneider / A9C30811 | 170 | 1700
Lote 83 | SUDOESTE | 132389 | RELE MONITOR; TIPO RELE: SEGURANCA COMANDO BIMANUAL; MONTAGEM: TRILHO DIN; TENSAO ALIMENTACAO: 24-220V; CORRENTE TIPO: CA/CC; CORRENTE COMUTACAO: 25MA; CONTATO: NA NF NPN PNP; GRAU PROTECAO: IP20 IP51; DPX-257 | RELE MONITOR SEGURANCA COMANDO BIMANUAL TRILHO DIN 24-220V C Descritivo Longo RELE MONITOR; TIPO RELE: SEGURANCA COMANDO BIMANUAL; MONTAGEM: TRILHO DIN; TENSAO ALIMENTACAO: 24-220V; CORRENTE TIPO: CA/CC; CORRENTE COMUTACAO: 25MA; CONTATO: NA NF NPN PNP; GRAU PROTECAO: IP20 IP51; DPX-257 Marca/link Similar ou melhor Weg | UN | 40 | SOB DEMANDA | 515 | 20600 | Digimec / DPX-257 T4 | 515 | 20600
Lote 83 | SUDOESTE | 132389 | RELE MONITOR; TIPO RELE: SEGURANCA COMANDO BIMANUAL; MONTAGEM: TRILHO DIN; TENSAO ALIMENTACAO: 24-220V; CORRENTE TIPO: CA/CC; CORRENTE COMUTACAO: 25MA; CONTATO: NA NF NPN PNP; GRAU PROTECAO: IP20 IP51; DPX-257 | RELE MONITOR SEGURANCA COMANDO BIMANUAL TRILHO DIN 24-220V C Descritivo Longo RELE MONITOR; TIPO RELE: SEGURANCA COMANDO BIMANUAL; MONTAGEM: TRILHO DIN; TENSAO ALIMENTACAO: 24-220V; CORRENTE TIPO: CA/CC; CORRENTE COMUTACAO: 25MA; CONTATO: NA NF NPN PNP; GRAU PROTECAO: IP20 IP51; DPX-257 Marca/link Similar ou melhor 0 | UN | 40 | SOB DEMANDA | 515 | 20600 | Digimec / DPX-257 T4 | 515 | 20600
Lote 83 | SUDOESTE | 132389 | RELE MONITOR; TIPO RELE: SEGURANCA COMANDO BIMANUAL; MONTAGEM: TRILHO DIN; TENSAO ALIMENTACAO: 24-220V; CORRENTE TIPO: CA/CC; CORRENTE COMUTACAO: 25MA; CONTATO: NA NF NPN PNP; GRAU PROTECAO: IP20 IP51; DPX-257 | RELE MONITOR SEGURANCA COMANDO BIMANUAL TRILHO DIN 24-220V C Descritivo Longo RELE MONITOR; TIPO RELE: SEGURANCA COMANDO BIMANUAL; MONTAGEM: TRILHO DIN; TENSAO ALIMENTACAO: 24-220V; CORRENTE TIPO: CA/CC; CORRENTE COMUTACAO: 25MA; CONTATO: NA NF NPN PNP; GRAU PROTECAO: IP20 IP51; DPX-257 Marca/link Similar ou melhor 0 | UN | 4 | SOB DEMANDA | 515 | 2060 | Digimec / DPX-257 T4 | 515 | 2060
Lote 83 | SUDOESTE | 133157 | RELE MONITOR; TIPO RELE: SEGURANCA CONTROLE PARADA EMERGENCIA; MONTAGEM: TRILHO DIN; TENSAO ALIMENTACAO: 24V; CORRENTE TIPO: CC; CORRENTE COMUTACAO: 3A; FREQUENCIA: 50-60HZ; GRAU PROTECAO: IP20 | RELE MONITOR SEGURANCA CONTROLE PARADA EMERGENCIA TRILHO DIN Descritivo Longo RELE MONITOR; TIPO RELE: SEGURANCA CONTROLE PARADA EMERGENCIA; MONTAGEM: TRILHO DIN; TENSAO ALIMENTACAO: 24V; CORRENTE TIPO: CC; CORRENTE COMUTACAO: 3A; FREQUENCIA: 50-60HZ; GRAU PROTECAO: IP20 Marca/link Similar ou melhor 0 | UN | 40 | SOB DEMANDA | 475 | 19000 | Weg / CP-D 12381113 | 475 | 19000
Lote 83 | SUDOESTE | 126427 | RELE MONITOR; TIPO RELE: TERMICO SOBRECARGA; MONTAGEM: TRILHO DIN; NUMERO FASES: N/A; TENSAO ALIMENTACAO: 220V; CORRENTE TIPO: CA; TENSAO COMUTACAO: N/A; CORRENTE TIPO: N/A; CORRENTE COMUTACAO: N/A; RANGE: 1,6-2,5A; CONTATO: 3NA; GRAU PROTECAO: N/A; ACESS | RELE MONITOR TERMICO SOBRECARGA TRILHO DIN 220V CA 1,6-2,5A Descritivo Longo RELE MONITOR; TIPO RELE: TERMICO SOBRECARGA; MONTAGEM: TRILHO DIN; NUMERO FASES: N/A; TENSAO ALIMENTACAO: 220V; CORRENTE TIPO: CA; TENSAO COMUTACAO: N/A; CORRENTE TIPO: N/A; CORRENTE COMUTACAO: N/A; RANGE: 1,6-2,5A; CONTATO: 3NA; GRAU PROTECAO: N/A; ACESS Marca/link Similar ou melhor 0 | UN | 6 | SOB DEMANDA | 90 | 540 | WEG / RW271D3U004 | 90 | 540
Lote 83 | SUDOESTE | 133157 | RELE MONITOR; TIPO RELE: SEGURANCA CONTROLE PARADA EMERGENCIA; MONTAGEM: TRILHO DIN; TENSAO ALIMENTACAO: 24V; CORRENTE TIPO: CC; CORRENTE COMUTACAO: 3A; FREQUENCIA: 50-60HZ; GRAU PROTECAO: IP20 https://produto.mercadolivre.com.br/MLB-2654603954-controle-parada-emergncia-cp-d-24vcavcc-nr12-weg-_JM?matt_tool=35963832&matt_word=&matt_source=google&matt_campaign_id=22090193654&matt_ad_group_id=174661933324&matt_match_type=&matt_network=g&matt_device=c&matt_creative=727914177772&matt_keyword=&matt_ad_position=&matt_ad_type=pla&matt_merchant_id=5320511792&matt_product_id=MLB2654603954&matt_product_partition_id=2389561567570&matt_target_id=aud-2009166904988:pla-2389561567570&cq_src=google_ads&cq_cmp=22090193654&cq_net=g&cq_plt=gp&cq_med=pla&gad_source=1&gclid=EAIaIQobChMIht_5jq68iwMVhV9IAB1zfTfbEAQYAiABEgKhovD_BwE | RELE MONITOR; TIPO RELE: SEGURANCA CONTROLE PARADA EMERGENCIA; MONTAGEM: TRILHO DIN; TENSAO ALIMENTACAO: 24V; CORRENTE TIPO: CC; CORRENTE COMUTACAO: 3A; FREQUENCIA: 50-60HZ; GRAU PROTECAO: IP20 https://produto.mercadolivre.com.br/MLB-2654603954-controle-parada-emergncia-cp-d-24vcavcc-nr12-weg-_JM?matt_tool=35963832&matt_word=&matt_source=google&matt_campaign_id=22090193654&matt_ad_group_id=174661933324&matt_match_type=&matt_network=g&matt_device=c&matt_creative=727914177772&matt_keyword=&matt_ad_position=&matt_ad_type=pla&matt_merchant_id=5320511792&matt_product_id=MLB2654603954&matt_product_partition_id=2389561567570&matt_target_id=aud-2009166904988:pla-2389561567570&cq_src=google_ads&cq_cmp=22090193654&cq_net=g&cq_plt=gp&cq_med=pla&gad_source=1&gclid=EAIaIQobChMIht_5jq68iwMVhV9IAB1zfTfbEAQYAiABEgKhovD_BwE | UN | 40 | SOB DEMANDA | 475 | 19000 | WEG / CP-D | 475 | 19000
Lote 83 | SUDOESTE | 133024 | RELE TEMPORIZADOR; ESTRELA TRIANGULO; TENSAO ALIMENTACAO: 24-240V; CORRENTE TIPO: CA/CC; FREQUENCIA: 50-60HZ; GRAU PROTECAO: IP10 IP20; LARGURA: 25,5MM; ALTURA: 88,2MM; PROFUNDIDADE: 88,6MM; PESO: 0,114KG; 1RYD0130/ALTRONIC | RELE TEMPORIZADOR ESTRELA TRIANGULO 24-240V CA/CC 50-60HZ IP Descritivo Longo RELE TEMPORIZADOR; ESTRELA TRIANGULO; TENSAO ALIMENTACAO: 24-240V; CORRENTE TIPO: CA/CC; FREQUENCIA: 50-60HZ; GRAU PROTECAO: IP10 IP20; LARGURA: 25,5MM; ALTURA: 88,2MM; PROFUNDIDADE: 88,6MM; PESO: 0,114KG; 1RYD0130/ALTRONIC Marca/link Similar ou melhor 0 | UN | 40 | SOB DEMANDA | 170 | 6800 | Altronic / 1RYD0130 | 170 | 6800
Lote 83 | SUDOESTE | 126904 | RELE MONITOR; TIPO RELE: PROTECAO FALTA FASE; MONTAGEM: TRILHO DIN; NUMERO FASES: TRIFASICO; TENSAO ALIMENTACAO: 220V; CORRENTE TIPO: CA; TENSAO COMUTACAO: N/A; CORRENTE TIPO: N/A; CORRENTE COMUTACAO: N/A; RANGE: N/A; CONTATO: 1NA 1NF; GRAU PROTECAO: N/A; ACESSORIO: N/A; DADOS COMPLEMENTARES: N/A | RELE MONITOR; TIPO RELE: PROTECAO FALTA FASE; MONTAGEM: TRILHO DIN; NUMERO FASES: TRIFASICO; TENSAO ALIMENTACAO: 220V; CORRENTE TIPO: CA; TENSAO COMUTACAO: N/A; CORRENTE TIPO: N/A; CORRENTE COMUTACAO: N/A; RANGE: N/A; CONTATO: 1NA 1NF; GRAU PROTECAO: N/A; ACESSORIO: N/A; DADOS COMPLEMENTARES: N/A | UN | 20 | SOB DEMANDA | 350 | 7000 | Weg / RMW17-SS01D23 | 350 | 7000
Lote 85 | SUDOESTE | 106352 | MICRO MOTOR; TENSAO NOMINAL: 3-6V; CORRENTE TIPO: CC; CORRENTE: 150-200MA; ROTACAO: 5000-10000RPM; DIAMETRO EIXO: 2MM; COMPRIMENTO: 38MM | MICRO MOTOR 3-6V CC 150-200MA 5000-10000RPM 2MM 38MM Descritivo Longo MICRO MOTOR; TENSAO NOMINAL: 3-6V; CORRENTE TIPO: CC; CORRENTE: 150-200MA; ROTACAO: 5000-10000RPM; DIAMETRO EIXO: 2MM; COMPRIMENTO: 38MM Marca/link Similar ou melhor 0 | UN | 20 | SOB DEMANDA | 3.977 | 79.54 | OEM / Mini Motor DC | 3.98 | 79.6
Lote 85 | SUDOESTE | 138757 | MICRO MOTOR; ALTA EFICIENCIA; TENSAO NOMINAL: 6V; CORRENTE TIPO: CC; POTENCIA: 2,5W; ROTACAO: 8810RPM; DIAMETRO EIXO: 12MM | MICRO MOTOR ALTA EFICIENCIA 6V CC 2,5W 8810RPM 12MM Descritivo Longo MICRO MOTOR; ALTA EFICIENCIA; TENSAO NOMINAL: 6V; CORRENTE TIPO: CC; POTENCIA: 2,5W; ROTACAO: 8810RPM; DIAMETRO EIXO: 12MM Marca/link Similar ou melhor 0 | UN | 4 | SOB DEMANDA | 1702.932 | 6811.728 | FF-030PA/PK-08250 | 1702.93 | 6811.72
Lote 85 | SUDOESTE | 083275 | MICRO MOTOR; CC S/REDUCAO; TENSAO NOMINAL: 3A6V; CORRENTE: 300MA; ROTACAO: 4000-12000RPM; DIAMETRO EIXO: 2MM; COMPRIMENTO EIXO: 8MM; DIAMETRO CORPO: 21MM; COMPRIMENTO: 33,5MM | MICRO MOTOR CC S/REDUCAO 3A6V 300MA 4000-12000RPM 2MM 8MM 21 Descritivo Longo MICRO MOTOR; CC S/REDUCAO; TENSAO NOMINAL: 3A6V; CORRENTE: 300MA; ROTACAO: 4000-12000RPM; DIAMETRO EIXO: 2MM; COMPRIMENTO EIXO: 8MM; DIAMETRO CORPO: 21MM; COMPRIMENTO: 33,5MM Marca/link Similar ou melhor 0 | UN | 10 | SOB DEMANDA | 12.707 | 127.07 | SK / 180 | 12.71 | 127.1
Lote 85 | SUDOESTE | 131235 | SERVO DRIVER; INTELIGENTE; TENSAO OPERACAO: 6V; VELOCIDADE: 0,14S/60GR; TORQUE ESTALO: 13,5KG/CM; COMPRIMENTO: 40,2MM; LARGURA: 20MM; ALTURA: 38MM; PESO: 57G; CONFIGURAVEL C/REV SRS PROGRAMMER | SERVO DRIVER INTELIGENTE 6V 0,14S/60GR 13,5KG/CM 40,2MM 20MM Descritivo Longo SERVO DRIVER; INTELIGENTE; TENSAO OPERACAO: 6V; VELOCIDADE: 0,14S/60GR; TORQUE ESTALO: 13,5KG/CM; COMPRIMENTO: 40,2MM; LARGURA: 20MM; ALTURA: 38MM; PESO: 57G; CONFIGURAVEL C/REV SRS PROGRAMMER Marca/link Similar ou melhor 0 | UN | 9 | SOB DEMANDA | 653.392 | 5880.528 | CS-D508 | 653.39 | 5880.51
Lote 85 | SUDOESTE | 138456 | SUPORTE FIXACAO; TIPO SUPORTE: P/MICRO MOTORES 6V; MATERIAL CORPO: TERMOPLASTICO; COMPRIMENTO: 10MM; LARGURA: 12MM; ALTURA: 26MM; ACESSORIO: 4 PARAFUSOS 2-56X7/16POL; 4 PORCAS | SUPORTE FIXACAO P/MICRO MOTORES 6V TERMOPLASTICO 10MM 12MM 2 Descritivo Longo SUPORTE FIXACAO; TIPO SUPORTE: P/MICRO MOTORES 6V; MATERIAL CORPO: TERMOPLASTICO; COMPRIMENTO: 10MM; LARGURA: 12MM; ALTURA: 26MM; ACESSORIO: 4 PARAFUSOS 2-56X7/16POL; 4 PORCAS Marca/link Similar ou melhor 0 | UN | 8 | SOB DEMANDA | 96.806 | 774.448 | N20 / N30; | 96.81 | 774.48
Lote 85 | SUDOESTE | 083276 | SERVO MOTOR; MICRO DIGITAL; VELOCIDADE: 0.8S 60GR 6V; TORQUE: 1,8KG/CM 4,8V 2,2KG/CM 6V; TENSAO NOMINAL: 4,8-6V; VARIACAO POSICAO: 180GR; COMPRIMENTO CABO: 270MM; COMPRIMENTO: 28,5MM; LARGURA: 22,8MM; ALTURA: 12,2MM; PESO: 13,4G; MODELO MG90S; TEMPERATURA 0A55GRC; COR PRETO; FONTE ALIMENTAÇÃO ADAPTADOR EXTERNO; ACESSORIO: 3 PINOS, 3 TIPO BRAÇO, PARAFUSO; | SERVO MOTOR; MICRO DIGITAL; VELOCIDADE: 0.8S 60GR 6V; TORQUE: 1,8KG/CM 4,8V 2,2KG/CM 6V; TENSAO NOMINAL: 4,8-6V; VARIACAO POSICAO: 180GR; COMPRIMENTO CABO: 270MM; COMPRIMENTO: 28,5MM; LARGURA: 22,8MM; ALTURA: 12,2MM; PESO: 13,4G; MODELO MG90S; TEMPERATURA 0A55GRC; COR PRETO; FONTE ALIMENTAÇÃO ADAPTADOR EXTERNO; ACESSORIO: 3 PINOS, 3 TIPO BRAÇO, PARAFUSO; | UN | 10 | SOB DEMANDA | 35.793 | 357.93 | Telemecanique / XSZB108 | 35.79 | 357.9
Lote 85 | SUDOESTE | 138457 | MICRO MOTOR; REDUCAO; MATERIAL CORPO: LATAO; TENSAO NOMINAL: 6V; CORRENTE TIPO: CC; CORRENTE: 1.6A; REDUCAO: 100:1; TORQUE: 1,7KG/CM; POTENCIA: 1,3W; ROTACAO: 250RPM; DIAMETRO EIXO: 3MM; COMPRIMENTO EIXO: 9MM; DIAMETRO CORPO: 12MM; COMPRIMENTO: 10MM; 100:1 PESO 9,5G | MICRO MOTOR; REDUCAO; MATERIAL CORPO: LATAO; TENSAO NOMINAL: 6V; CORRENTE TIPO: CC; CORRENTE: 1.6A; REDUCAO: 100:1; TORQUE: 1,7KG/CM; POTENCIA: 1,3W; ROTACAO: 250RPM; DIAMETRO EIXO: 3MM; COMPRIMENTO EIXO: 9MM; DIAMETRO CORPO: 12MM; COMPRIMENTO: 10MM; 100:1 PESO 9,5G | UN | 8 | SOB DEMANDA | 109.028 | 872.224 | JGA16-050 | 109.03 | 872.24
Lote 85 | SUDOESTE | 138458 | MICRO MOTOR; REDUCAO; MATERIAL CORPO: LATAO; TENSAO NOMINAL: 6V; CORRENTE TIPO: CC; CORRENTE: 1.6A; REDUCAO: 50:1; TORQUE: 0,15KG/CM; POTENCIA: 75W; ROTACAO: 590RPM; DIAMETRO EIXO: 3MM; COMPRIMENTO EIXO: 9MM; DIAMETRO CORPO: 12MM; COMPRIMENTO: 10MM; 50:1 PESO 9,5G | MICRO MOTOR; REDUCAO; MATERIAL CORPO: LATAO; TENSAO NOMINAL: 6V; CORRENTE TIPO: CC; CORRENTE: 1.6A; REDUCAO: 50:1; TORQUE: 0,15KG/CM; POTENCIA: 75W; ROTACAO: 590RPM; DIAMETRO EIXO: 3MM; COMPRIMENTO EIXO: 9MM; DIAMETRO CORPO: 12MM; COMPRIMENTO: 10MM; 50:1 PESO 9,5G | UN | 8 | SOB DEMANDA | 109.028 | 872.224 | Generico | 109.03 | 872.24
Lote 85 | SUDOESTE | 145274 | SERVO MOTOR; DIGITAL; TORQUE: TORQUE TENDA 4,8V: 17,25KG/CM; TORQUE TENDA 6V: 20,32KG/CM; TENSAO NOMINAL: 4-6V; CORRENTE TIPO: CA; COMPRIMENTO CABO: 265MM; LARGURA: 20MM; ALTURA: 38MM; PESO: 62G; ROTACAO: 360GR; BANDA MORTA: 2US; FREQUECIA TRABALHO: 500-2500US; LARGURA PULSO: 1500US; ROLAMENTO: 2BB; COMPRIMENTO FIO: JR 265MM; C/CONJUNTO CONEXOES | SERVO MOTOR; DIGITAL; TORQUE: TORQUE TENDA 4,8V: 17,25KG/CM; TORQUE TENDA 6V: 20,32KG/CM; TENSAO NOMINAL: 4-6V; CORRENTE TIPO: CA; COMPRIMENTO CABO: 265MM; LARGURA: 20MM; ALTURA: 38MM; PESO: 62G; ROTACAO: 360GR; BANDA MORTA: 2US; FREQUECIA TRABALHO: 500-2500US; LARGURA PULSO: 1500US; ROLAMENTO: 2BB; COMPRIMENTO FIO: JR 265MM; C/CONJUNTO CONEXOES | UN | 4 | SOB DEMANDA | 269.854 | 1079.416 | Servo Motor Mg996r 360° 11kgf.cm Com Engrenagens Metálicas Marca Tower Pro | 269.85 | 1079.4
Lote 86 | SUDOESTE | 083334 | SENSOR CHAMA; FOGO; TENSAO ALIMENTACAO: 3,3-5V; CORRENTE: 15MA; SAIDA SENSOR: ANALOGICO/DIGITAL; COMPRIMENTO: 32MM; LARGURA: 14MM | SENSOR CHAMA FOGO 3,3-5V 15MA ANALOGICO/DIGITAL 32MM 14MM Descritivo Longo SENSOR CHAMA; FOGO; TENSAO ALIMENTACAO: 3,3-5V; CORRENTE: 15MA; SAIDA SENSOR: ANALOGICO/DIGITAL; COMPRIMENTO: 32MM; LARGURA: 14MM Marca/link Similar ou melhor 0 | UN | 5 | SOB DEMANDA | 7.081 | 35.405 | LM393 | 7.08 | 35.4
Lote 86 | SUDOESTE | 083258 | SENSOR NIVEL; AGUA CHUVA; TENSAO ALIMENTACAO: 5V; CORRENTE: 20MA; SAIDA: ANALOGICA; COMPRIMENTO: 650MM; LARGURA: 200MM | SENSOR NIVEL AGUA CHUVA 5V 20MA ANALOGICA 650MM 200MM Descritivo Longo SENSOR NIVEL; AGUA CHUVA; TENSAO ALIMENTACAO: 5V; CORRENTE: 20MA; SAIDA: ANALOGICA; COMPRIMENTO: 650MM; LARGURA: 200MM Marca/link Similar ou melhor 0 | UN | 4 | SOB DEMANDA | 10.864 | 43.456 | Fundu1no | 10.86 | 43.44
Lote 86 | SUDOESTE | 138455 | SENSOR PROXIMIDADE; TIPO SENSOR: DISTANCIA DIGITAL; TENSAO ALIMENTACAO: 3,3-5V; CORRENTE: 15MA; NUMERO FIOS: 1 FIO; DIMENSOES: COMPRIMENTO 17,7MM; LARGURA 11,5MM; ALTURA 12,6MM; PESO: 4G; PARTE TRASEIRA LED VERMELO STATUS DETECCAO | SENSOR PROXIMIDADE DISTANCIA DIGITAL 3,3-5V 15MA 1 FIO Descritivo Longo SENSOR PROXIMIDADE; TIPO SENSOR: DISTANCIA DIGITAL; TENSAO ALIMENTACAO: 3,3-5V; CORRENTE: 15MA; NUMERO FIOS: 1 FIO; DIMENSOES: COMPRIMENTO 17,7MM; LARGURA 11,5MM; ALTURA 12,6MM; PESO: 4G; PARTE TRASEIRA LED VERMELO STATUS DETECCAO Marca/link Similar ou melhor 0 | UN | 8 | SOB DEMANDA | 86.33 | 690.64 | Margirius / PA011901 | 86.33 | 690.64
Lote 86 | SUDOESTE | 138454 | SENSOR REFLETANCIA; QTR-1A; TENSAO ALIMENTACAO: 5V; CORRENTE: 17MA; FORMATO SAIDA: TENSAO ANALOGICA; FAIXA TENSAO SAIDA: 0; DISTANCIA DETECCAO IDEAL: 3MM; DISTANCIA MAXIMA DETECCAO RECOMENDADA: 6MM | SENSOR REFLETANCIA QTR-1A 5V 17MA Descritivo Longo SENSOR REFLETANCIA; QTR-1A; TENSAO ALIMENTACAO: 5V; CORRENTE: 17MA; FORMATO SAIDA: TENSAO ANALOGICA; FAIXA TENSAO SAIDA: 0; DISTANCIA DETECCAO IDEAL: 3MM; DISTANCIA MAXIMA DETECCAO RECOMENDADA: 6MM Marca/link Similar ou melhor 0 | UN | 8 | SOB DEMANDA | 27.063 | 216.504 | QTR-8RC | 27.06 | 216.48
Lote 87 | SUDOESTE | 050283 | CONTATOR AUXILIAR; TENSAO BOBINA: 24V; CORRENTE TIPO: CA; FREQUENCIA: N/A; CONTATO: 4NA 4NF; TENSAO COMUTACAO: N/A; CORRENTE COMUTACAO: 6A; POLOS CONTATOR: TRIPOLAR; CATEGORIA: AC3; CONEXAO ELETRICA: TERMINAL PARAFUSO; LARGURA: N/A; ALTURA: N/A; PROFUNDID | CONTATOR AUXILIAR 24V CA 4NA 4NF 6A TRIPOLAR AC3 TERMINAL PA Descritivo Longo CONTATOR AUXILIAR; TENSAO BOBINA: 24V; CORRENTE TIPO: CA; FREQUENCIA: N/A; CONTATO: 4NA 4NF; TENSAO COMUTACAO: N/A; CORRENTE COMUTACAO: 6A; POLOS CONTATOR: TRIPOLAR; CATEGORIA: AC3; CONEXAO ELETRICA: TERMINAL PARAFUSO; LARGURA: N/A; ALTURA: N/A; PROFUNDID Marca/link Similar ou melhor 0 | UN | 7 | SOB DEMANDA | 123.74 | 866.18 | Sibratec / Ica04 | 123.74 | 866.18
Lote 87 | SUDOESTE | 050283 | CONTATOR AUXILIAR; TENSAO BOBINA: 24V; CORRENTE TIPO: CA; FREQUENCIA: N/A; CONTATO: 4NA 4NF; TENSAO COMUTACAO: N/A; CORRENTE COMUTACAO: 6A; POLOS CONTATOR: TRIPOLAR; CATEGORIA: AC3; CONEXAO ELETRICA: TERMINAL PARAFUSO; LARGURA: N/A; ALTURA: N/A; PROFUNDID | CONTATOR AUXILIAR 24V CA 4NA 4NF 6A TRIPOLAR AC3 TERMINAL PA Descritivo Longo CONTATOR AUXILIAR; TENSAO BOBINA: 24V; CORRENTE TIPO: CA; FREQUENCIA: N/A; CONTATO: 4NA 4NF; TENSAO COMUTACAO: N/A; CORRENTE COMUTACAO: 6A; POLOS CONTATOR: TRIPOLAR; CATEGORIA: AC3; CONEXAO ELETRICA: TERMINAL PARAFUSO; LARGURA: N/A; ALTURA: N/A; PROFUNDID Marca/link Similar ou melhor 0 | UN | 5 | SOB DEMANDA | 123.74 | 618.7 | Sibratec / Ica04 | 123.74 | 618.7
Lote 87 | SUDOESTE | 050283 | CONTATOR AUXILIAR; TENSAO BOBINA: 24V; CORRENTE TIPO: CA; FREQUENCIA: N/A; CONTATO: 4NA 4NF; TENSAO COMUTACAO: N/A; CORRENTE COMUTACAO: 6A; POLOS CONTATOR: TRIPOLAR; CATEGORIA: AC3; CONEXAO ELETRICA: TERMINAL PARAFUSO; LARGURA: N/A; ALTURA: N/A; PROFUNDID | CONTATOR AUXILIAR 24V CA 4NA 4NF 6A TRIPOLAR AC3 TERMINAL PA Descritivo Longo CONTATOR AUXILIAR; TENSAO BOBINA: 24V; CORRENTE TIPO: CA; FREQUENCIA: N/A; CONTATO: 4NA 4NF; TENSAO COMUTACAO: N/A; CORRENTE COMUTACAO: 6A; POLOS CONTATOR: TRIPOLAR; CATEGORIA: AC3; CONEXAO ELETRICA: TERMINAL PARAFUSO; LARGURA: N/A; ALTURA: N/A; PROFUNDID Marca/link Similar ou melhor 0 | UN | 5 | SOB DEMANDA | 123.74 | 618.7 | Sibratec / Ica04 | 123.74 | 618.7
Lote 87 | SUDOESTE | 117177 | CONTATOR AUXILIAR; SEGURANCA; TENSAO BOBINA: 24V; CORRENTE TIPO: CC; CONTATO: 3NA; CORRENTE COMUTACAO: 9A; NUMERO POLOS: 3 POLOS; CONEXAO ELETRICA: TERMINAL PARAFUSO | CONTATOR AUXILIAR SEGURANCA 24V CC 3NA 9A 3 POLOS TERMINAL P Descritivo Longo CONTATOR AUXILIAR; SEGURANCA; TENSAO BOBINA: 24V; CORRENTE TIPO: CC; CONTATO: 3NA; CORRENTE COMUTACAO: 9A; NUMERO POLOS: 3 POLOS; CONEXAO ELETRICA: TERMINAL PARAFUSO Marca/link Similar ou melhor 0 | UN | 40 | SOB DEMANDA | 188 | 7520 | Contator 3P 9A 24V 3Na CWM90130D02 Weg | 188 | 7520
Lote 87 | SUDOESTE | 117177 | CONTATOR AUXILIAR; SEGURANCA; TENSAO BOBINA: 24V; CORRENTE TIPO: CC; CONTATO: 3NA; CORRENTE COMUTACAO: 9A; NUMERO POLOS: 3 POLOS; CONEXAO ELETRICA: TERMINAL PARAFUSO https://produto.mercadolivre.com.br/MLB-3756705849-contator-de-seguranca-10a-24vcc-3na2nf-cawbs-32-00c03-weg-_JM?matt_tool=59586449&matt_word=&matt_source=google&matt_campaign_id=22120855419&matt_ad_group_id=179138687691&matt_match_type=&matt_network=g&matt_device=c&matt_creative=729092955244&matt_keyword=&matt_ad_position=&matt_ad_type=pla&matt_merchant_id=307396518&matt_product_id=MLB3756705849&matt_product_partition_id=2391212251613&matt_target_id=aud-2009166904988:pla-2391212251613&cq_src=google_ads&cq_cmp=22120855419&cq_net=g&cq_plt=gp&cq_med=pla&gad_source=1&gclid=EAIaIQobChMI5L-Y2628iwMVEypECB1DAig-EAYYByABEgKq0_D_BwE | CONTATOR AUXILIAR; SEGURANCA; TENSAO BOBINA: 24V; CORRENTE TIPO: CC; CONTATO: 3NA; CORRENTE COMUTACAO: 9A; NUMERO POLOS: 3 POLOS; CONEXAO ELETRICA: TERMINAL PARAFUSO https://produto.mercadolivre.com.br/MLB-3756705849-contator-de-seguranca-10a-24vcc-3na2nf-cawbs-32-00c03-weg-_JM?matt_tool=59586449&matt_word=&matt_source=google&matt_campaign_id=22120855419&matt_ad_group_id=179138687691&matt_match_type=&matt_network=g&matt_device=c&matt_creative=729092955244&matt_keyword=&matt_ad_position=&matt_ad_type=pla&matt_merchant_id=307396518&matt_product_id=MLB3756705849&matt_product_partition_id=2391212251613&matt_target_id=aud-2009166904988:pla-2391212251613&cq_src=google_ads&cq_cmp=22120855419&cq_net=g&cq_plt=gp&cq_med=pla&gad_source=1&gclid=EAIaIQobChMI5L-Y2628iwMVEypECB1DAig-EAYYByABEgKq0_D_BwE | UN | 40 | SOB DEMANDA | 188 | 7520 | Contator 3P 9A 24V 3Na CWM90130D02 Weg | 188 | 7520
Lote 87 | SUDOESTE | 050292 | CONTATOR PRINCIPAL; NUMERO POLOS: 3 POLOS; TENSAO BOBINA: 24V; CORRENTE TIPO: CA; FREQUENCIA: N/A; CONTATO AUXILIAR: 3NA 1NF; TENSAO COMUTACAO: N/A; CORRENTE COMUTACAO: 32A; CATEGORIA: AC3; CONEXAO ELETRICA: TERMINAL PARAFUSO; LARGURA: N/A; ALTURA: N/A; P | CONTATOR PRINCIPAL 3 POLOS 24V CA 3NA 1NF 32A AC3 TERMINAL P Descritivo Longo CONTATOR PRINCIPAL; NUMERO POLOS: 3 POLOS; TENSAO BOBINA: 24V; CORRENTE TIPO: CA; FREQUENCIA: N/A; CONTATO AUXILIAR: 3NA 1NF; TENSAO COMUTACAO: N/A; CORRENTE COMUTACAO: 32A; CATEGORIA: AC3; CONEXAO ELETRICA: TERMINAL PARAFUSO; LARGURA: N/A; ALTURA: N/A; P Marca/link Similar ou melhor 0 | UN | 4 | SOB DEMANDA | 200 | 800 | WEG / CWB321130D02 | 200 | 800
Lote 87 | SUDOESTE | 128153 | CONTATOR PRINCIPAL; NUMERO POLOS: 3 POLOS; TENSAO NOMINAL: 24V; CORRENTE TIPO: CC; CONTATO AUXILIAR: 1NA 1NF; CORRENTE COMUTACAO: 12A; LARGURA: 45MM; ALTURA: 77MM; PROFUNDIDADE: 86MM | CONTATOR PRINCIPAL 3 POLOS 24V CC 1NA 1NF 12A 45MM 77MM 86MM Descritivo Longo CONTATOR PRINCIPAL; NUMERO POLOS: 3 POLOS; TENSAO NOMINAL: 24V; CORRENTE TIPO: CC; CONTATO AUXILIAR: 1NA 1NF; CORRENTE COMUTACAO: 12A; LARGURA: 45MM; ALTURA: 77MM; PROFUNDIDADE: 86MM Marca/link Similar ou melhor 0 | UN | 40 | SOB DEMANDA | 131.726 | 5269.04 | Contator Weg Cwb12 11 30c03 Tripolar 12a 24vcc 12542260 MARCA WEG MODELO CWB | 131.73 | 5269.2
Lote 87 | SUDOESTE | 127890 | CONTATOR PRINCIPAL; NUMERO POLOS: 3 POLOS; TENSAO BOBINA: 24V; CORRENTE TIPO: CC; CONTATO AUXILIAR: 3NA 3NF; CORRENTE COMUTACAO: 9A; MONTAGEM: TRILHO DIN 35MM; ACESSORIO: C/CONTATO MECANICAMENTE CONECTADO ESPELHO | CONTATOR PRINCIPAL 3P 24V CC 3NA 3NF 9A Descritivo Longo CONTATOR PRINCIPAL; NUMERO POLOS: 3 POLOS; TENSAO BOBINA: 24V; CORRENTE TIPO: CC; CONTATO AUXILIAR: 3NA 3NF; CORRENTE COMUTACAO: 9A; MONTAGEM: TRILHO DIN 35MM; ACESSORIO: C/CONTATO MECANICAMENTE CONECTADO ESPELHO Marca/link Similar ou melhor 0 | UN | 40 | SOB DEMANDA | 440 | 17600 | WEG / CWBS93330C03 | 440 | 17600
Lote 87 | SUDOESTE | 127890 | CONTATOR PRINCIPAL; NUMERO POLOS: 3 POLOS; TENSAO BOBINA: 24V; CORRENTE TIPO: CC; CONTATO AUXILIAR: 3NA 3NF; CORRENTE COMUTACAO: 9A; MONTAGEM: TRILHO DIN 35MM; ACESSORIO: C/CONTATO MECANICAMENTE CONECTADO ESPELHO https://www.dimensional.com.br/contator-3na-3nf-9a-tripolar-24vcc-cwbs93330c03-weg/p?idsku=124268&gad_source=1&gclid=EAIaIQobChMI8Pzg_Ky8iwMVkC5ECB0eei4pEAQYASABEgI5sfD_BwE | CONTATOR PRINCIPAL; NUMERO POLOS: 3 POLOS; TENSAO BOBINA: 24V; CORRENTE TIPO: CC; CONTATO AUXILIAR: 3NA 3NF; CORRENTE COMUTACAO: 9A; MONTAGEM: TRILHO DIN 35MM; ACESSORIO: C/CONTATO MECANICAMENTE CONECTADO ESPELHO https://www.dimensional.com.br/contator-3na-3nf-9a-tripolar-24vcc-cwbs93330c03-weg/p?idsku=124268&gad_source=1&gclid=EAIaIQobChMI8Pzg_Ky8iwMVkC5ECB0eei4pEAQYASABEgI5sfD_BwE | UN | 40 | SOB DEMANDA | 440 | 17600 | WEG / CWBS93330C03 | 440 | 17600
Lote 87 | SUDOESTE | 052282 | CONTATOR AUXILIAR; TENSAO BOBINA: 220V; CORRENTE TIPO: CA/CC; FREQUENCIA: 50/60HZ; CONTATO: 2NA 2NF; TENSAO COMUTACAO: 220V; CORRENTE COMUTACAO: 10A; POLOS CONTATOR: TRIPOLAR; CATEGORIA: AC3; CONEXAO ELETRICA: TERMINAL PARAFUSO; LARGURA: N/A; ALTURA: N/A; PROFUNDIDADE: N/A; APLICACAO: N/A | CONTATOR AUXILIAR; TENSAO BOBINA: 220V; CORRENTE TIPO: CA/CC; FREQUENCIA: 50/60HZ; CONTATO: 2NA 2NF; TENSAO COMUTACAO: 220V; CORRENTE COMUTACAO: 10A; POLOS CONTATOR: TRIPOLAR; CATEGORIA: AC3; CONEXAO ELETRICA: TERMINAL PARAFUSO; LARGURA: N/A; ALTURA: N/A; PROFUNDIDADE: N/A; APLICACAO: N/A | UN | 5 | SOB DEMANDA | 106.797 | 533.985 | WEG / 12896403 | 106.8 | 534
Lote 88 | SUDOESTE | 130545 | ALICATE DESENCAPADOR CABOS; MATERIAL CORPO: ACO CARBONO; DIAMETRO CABO: 8POL; ISOLACAO: C/ISOLACAO; COR: PRETO LARANJA | ALICATE DESENCAPADOR CABOS ACO CARBONO 8POL C/ISOLACAO PRETO Descritivo Longo ALICATE DESENCAPADOR CABOS; MATERIAL CORPO: ACO CARBONO; DIAMETRO CABO: 8POL; ISOLACAO: C/ISOLACAO; COR: PRETO LARANJA Marca/link Similar ou melhor 0 | UN | 4 | SOB DEMANDA | 214.952 | 859.808 | TRAMONTINA PRO / Automático 8 | 214.95 | 859.8
Lote 88 | SUDOESTE | 126136 | CHAVE FENDA; TIPO FENDA: SIMPLES; MATERIAL CABO: POLIPROPILENO; MATERIAL HASTE: ACO CROMO VANADIO; TRATAMENTO SUPERFICIE HASTE: NIQUELADO CROMADO; TRATAMENTO SUPERFICIE PONTA: FOSFATIZADA; MATERIAL ISOLACAO: N/A; TENSAO ISOLACAO: 1000V; NORMA CONSTRUCAO: DIN ISO 2380; DIMENSOES: 1/8POL X 6POL | CHAVE FENDA; TIPO FENDA: SIMPLES; MATERIAL CABO: POLIPROPILENO; MATERIAL HASTE: ACO CROMO VANADIO; TRATAMENTO SUPERFICIE HASTE: NIQUELADO CROMADO; TRATAMENTO SUPERFICIE PONTA: FOSFATIZADA; MATERIAL ISOLACAO: N/A; TENSAO ISOLACAO: 1000V; NORMA CONSTRUCAO: DIN ISO 2380; DIMENSOES: 1/8POL X 6POL | UN | 60 | SOB DEMANDA | 25.22 | 1513.2 | GEDORE / Cr-V 1/4x6” | 25.22 | 1513.2
Lote 88 | SUDOESTE | 052252 | ELETRODUTO; TIPO ELETRODUTO: RIGIDO; MATERIAL CORPO: POLICLORETO VINILA; TRATAMENTO SUPERFICIE: N/A; MATERIAL REVESTIMENTO: N/A; COR: CINZA; DIAMETRO NOMINAL: 3/4POL; EXTREMIDADE A: N/A; ROSCA: N/A; EXTREMIDADE B: N/A; ROSCA: N/A; CLASSIFICACAO AREA TRABALHO: N/A; FORNECIMENTO: 3M | ELETRODUTO; TIPO ELETRODUTO: RIGIDO; MATERIAL CORPO: POLICLORETO VINILA; TRATAMENTO SUPERFICIE: N/A; MATERIAL REVESTIMENTO: N/A; COR: CINZA; DIAMETRO NOMINAL: 3/4POL; EXTREMIDADE A: N/A; ROSCA: N/A; EXTREMIDADE B: N/A; ROSCA: N/A; CLASSIFICACAO AREA TRABALHO: N/A; FORNECIMENTO: 3M | UN | 36 | SOB DEMANDA | 23.5419 | 847.5084 | TLC-20 / WETZEL | 23.54 | 847.44
Lote 88 | SUDOESTE | 128473 | FILTRO REGULADOR; LUBRIFICADOR; MATERIAL COPO: POLICARBONATO; CONEXAO: ROSCADA; ROSCA: BSP; DIAMETRO ROSCA: 1/4POL; PRESSAO MAXIMA: 22,5A135LBF/POL²; MANOMETRO: 1 MANOMETRO; TEMPERATURA OPERACAO: -20A70GRC | FILTRO REGULADOR LUBRIFICADOR POLICARBONATO ROSCADA BSP 1/4P Descritivo Longo FILTRO REGULADOR; LUBRIFICADOR; MATERIAL COPO: POLICARBONATO; CONEXAO: ROSCADA; ROSCA: BSP; DIAMETRO ROSCA: 1/4POL; PRESSAO MAXIMA: 22,5A135LBF/POL²; MANOMETRO: 1 MANOMETRO; TEMPERATURA OPERACAO: -20A70GRC Marca/link Similar ou melhor https://www.ferramentaskennedy.com.br/filtro-regulador-lubrificador-tfrl14-de-5-micras-14-puma/p?idsku=1548&utm_source=google&utm_medium=cpc&utm_campaign=21841842392&kwd=&matchtype=&adset_id=&device=c&gad_source=1&gclid=Cj0KCQjwhr6_BhD4ARIsAH1YdjCESNcXU4u8lbbAQtUHHkA-ljyrlX6N_o9VPI0oq4uPbgYRK0FCrBsaAtyKEALw_wcB | UN | 20 | SOB DEMANDA | 354.05 | 7081 | Puma / TFRL14 de 5 Micras 1/4" | 354.05 | 7081
Lote 88 | SUDOESTE | 145103 | KIT; PINCAS ER-11; 14 PINCAS 1A8MM; ROUTER CNC FRESA TORNO SPINDLE; PRECISAO: 0,015MM; MATERIAL: ACO CARBONO ASTM1065; STM1065 | KIT PINCAS ER-11 14 PINCAS 1A8MM ROUTER CNC FRESA TORNO SPIN Descritivo Longo KIT; PINCAS ER-11; 14 PINCAS 1A8MM; ROUTER CNC FRESA TORNO SPINDLE; PRECISAO: 0,015MM; MATERIAL: ACO CARBONO ASTM1065; STM1065 Marca/link Similar ou melhor https://produto.mercadolivre.com.br/MLB-2880053440-jogo-de-pincas-er-11-er11-de-1mm-a-8mm-14-pecas-router-cnc-_JM?matt_tool=29851250&matt_word=&matt_source=google&matt_campaign_id=22090354004&matt_ad_group_id=173090516076&matt_match_type=&matt_network=g&matt_device=c&matt_creative=727882725726&matt_keyword=&matt_ad_position=&matt_ad_type=pla&matt_merchant_id=672419760&matt_product_id=MLB2880053440&matt_product_partition_id=2454318474717&matt_target_id=pla-2454318474717&cq_src=google_ads&cq_cmp=22090354004&cq_net=g&cq_plt=gp&cq_med=pla&gad_source=1&gclid=Cj0KCQjw1um-BhDtARIsABjU5x7m_O7gdeXDit0Pkv2AxGGUk4SPnRTLnFXUIa1Ww5gemrdys9L3uPQaAvaIEALw_wcB | UN | 2 | SOB DEMANDA | 255.11 | 510.22 | Importado Fresas Curitiba / Pinça para spindle ER 11 fresas | 255.11 | 510.22
Lote 88 | SUDOESTE | 121029 | PARAFUSO; CABECA CHATA AUTOBROCANTE; DISPOSITIVO APERTO: FENDA CRUZADA; MATERIAL CORPO: ACO BAIXO CARBONO; TRATAMENTO SUPERFICIE: BICROMATIZADO; DISPOSICAO ROSCA: TOTAL; DIAMETRO: 3,5MM; ROSCA: METRICA; COMPRIMENTO TOTAL: 16MM | PARAFUSO CABECA CHATA AUTOBROCANTE FENDA CRUZADA ACO BAIXO C Descritivo Longo PARAFUSO; CABECA CHATA AUTOBROCANTE; DISPOSITIVO APERTO: FENDA CRUZADA; MATERIAL CORPO: ACO BAIXO CARBONO; TRATAMENTO SUPERFICIE: BICROMATIZADO; DISPOSICAO ROSCA: TOTAL; DIAMETRO: 3,5MM; ROSCA: METRICA; COMPRIMENTO TOTAL: 16MM Marca/link Similar ou melhor 0 | UN | 200 | SOB DEMANDA | 0.291 | 58.2 | Phillips / Auto Atarraxante | 0.29 | 58
Lote 88 | SUDOESTE | 121030 | PARAFUSO; CABECA CHATA AUTOBROCANTE; DISPOSITIVO APERTO: FENDA CRUZADA; MATERIAL CORPO: ACO BAIXO CARBONO; TRATAMENTO SUPERFICIE: BICROMATIZADO; DISPOSICAO ROSCA: TOTAL; DIAMETRO: 3MM; ROSCA: METRICA; COMPRIMENTO TOTAL: 30MM | PARAFUSO CABECA CHATA AUTOBROCANTE FENDA CRUZADA ACO BAIXO C Descritivo Longo PARAFUSO; CABECA CHATA AUTOBROCANTE; DISPOSITIVO APERTO: FENDA CRUZADA; MATERIAL CORPO: ACO BAIXO CARBONO; TRATAMENTO SUPERFICIE: BICROMATIZADO; DISPOSICAO ROSCA: TOTAL; DIAMETRO: 3MM; ROSCA: METRICA; COMPRIMENTO TOTAL: 30MM Marca/link Similar ou melhor 0 | UN | 200 | SOB DEMANDA | 0.194 | 38.8 | Steel Frame | 0.19 | 38
Lote 88 | SUDOESTE | 119567 | PARAFUSO; CABECA SEXTAVADA AUTOBROCANTE; DISPOSITIVO APERTO: SEXTAVADO; MATERIAL CORPO: ACO CARBONO; DIAMETRO: 5,5MM; ROSCA: METRICA; COMPRIMENTO TOTAL: 19MM; ACESSORIO: ARRUELA VEDACAO | PARAFUSO CABECA SEXTAVADA AUTOBROCANTE ACO CARBONO 5,5MM MET Descritivo Longo PARAFUSO; CABECA SEXTAVADA AUTOBROCANTE; DISPOSITIVO APERTO: SEXTAVADO; MATERIAL CORPO: ACO CARBONO; DIAMETRO: 5,5MM; ROSCA: METRICA; COMPRIMENTO TOTAL: 19MM; ACESSORIO: ARRUELA VEDACAO Marca/link Similar ou melhor 0 | UN | 200 | SOB DEMANDA | 0.582 | 116.4 | Vonder / 5,5mm x 1.1/2" | 0.58 | 116
Lote 89 | SUDOESTE | 134809 | CONVERSOR SINAL; RS485 P/SENSOR PT100 MODBUS RTU; TEMPERATURA OPERACAO: -20A400GRC | CONVERSOR SINAL RS485 P/SENSOR PT100 MODBUS RTU -20A400GRC Descritivo Longo CONVERSOR SINAL; RS485 P/SENSOR PT100 MODBUS RTU; TEMPERATURA OPERACAO: -20A400GRC Marca/link Similar ou melhor 0 | UN | 20 | SOB DEMANDA | 480 | 9600 | PT100 Modbus | 480 | 9600
Lote 89 | SUDOESTE | 127349 | PLACA ARDUINO UNO R3 COMPATIVEL + CABO USB 2.0 - B | PLACA ARDUINO UNO R3 COMPATIVEL + CABO USB 2.0 - B Descritivo Longo PLACA ARDUINO UNO R3 COMPATIVEL + CABO USB 2.0 - B Marca/link Similar ou melhor 0 | UN | 40 | SOB DEMANDA | 80 | 3200 | Arduino Uno R3 / Uno SMD | 80 | 3200
Lote 89 | SUDOESTE | 127349 | PLACA ARDUINO UNO R3 COMPATIVEL + CABO USB 2.0 - B | PLACA ARDUINO UNO R3 COMPATIVEL + CABO USB 2.0 - B Descritivo Longo PLACA ARDUINO UNO R3 COMPATIVEL + CABO USB 2.0 - B Marca/link Similar ou melhor 0 | UN | 24 | SOB DEMANDA | 80 | 1920 | Arduino Uno R3 / Uno SMD | 80 | 1920
Lote 89 | SUDOESTE | 054284 | PLACA ARDUINO UNO R3 COMPATIVEL + CABO USB 2.0 - B | PLACA ARDUINO UNO R3 COMPATIVEL + CABO USB 2.0 - B Descritivo Longo PLACA ARDUINO UNO R3 COMPATIVEL + CABO USB 2.0 - B Marca/link Similar ou melhor 0 | UN | 20 | SOB DEMANDA | 40 | 800 | Arduino Uno R3 / Uno SMD | 40 | 800
Lote 89 | SUDOESTE | 125680 | SENSOR CAPACITIVO DIMENSAO CORPO ROSCADO M12 GRAU PROTECAO IP65 CONFIGURACAO SAIDA PNP COMPRIMENTO CABO 10M ALIMENTACAO 24VCC DISTANCIA SENSORA 10MM C/AJUSTE SENSIBILIDADE | SENSOR CAPACITIVO DIMENSAO CORPO ROSCADO M12 GRAU PROTECAO I Descritivo Longo SENSOR CAPACITIVO DIMENSAO CORPO ROSCADO M12 GRAU PROTECAO IP65 CONFIGURACAO SAIDA PNP COMPRIMENTO CABO 10M ALIMENTACAO 24VCC DISTANCIA SENSORA 10MM C/AJUSTE SENSIBILIDADE Marca/link Similar ou melhor Schneider | UN | 8 | SOB DEMANDA | 290 | 2320 | Metaltex | 290 | 2320
Lote 89 | SUDOESTE | 125681 | SENSOR INDUTIVO DIMENSAO CORPO ROSCADO M12 GRAU PROTECAO IP65 CONFIGURACAO SAIDA PNP COMPRIMENTO CABO 10M ALIMENTACAO 24VCC DISTANCIA SENSORA 10MM | SENSOR INDUTIVO DIMENSAO CORPO ROSCADO M12 GRAU PROTECAO IP6 Descritivo Longo SENSOR INDUTIVO DIMENSAO CORPO ROSCADO M12 GRAU PROTECAO IP65 CONFIGURACAO SAIDA PNP COMPRIMENTO CABO 10M ALIMENTACAO 24VCC DISTANCIA SENSORA 10MM Marca/link Similar ou melhor https://www.recontrolstore.com.br/sensores-indutivos/sensor-indutivo-tr12-2dp3-faceado-c-cabo-2m-10-30vdc-pnp-na-nf-alcance-2mm?parceiro=9459&gad_source=1&gclid=CjwKCAjwwLO_BhB2EiwAx2e-3034lYVx6FuL2_DGM9Dm_bcWuo7ZJZkbU74e1gKLLyNHKJm7PiGR7RoCq3sQAvD_BwE | UN | 20 | SOB DEMANDA | 60 | 1200 | SENSOR INDUT. FACEADO M12 TR12-2DP3 NA+NF PNP 10-30Vdc CABO 2m 4 fios - Sn 2mm - AOTORO | 60 | 1200
Lote 89 | SUDOESTE | 135392 | SENSOR LUMINOSIDADE; FOTORESISTOR LDR; RANGE: 540NM; TENSAO ALIMENTACAO: 150V; CORRENTE TIPO: CC; DIAMETRO CONEXAO PROCESSO: 5MM; COMPRIMENTO: 34MM; LARGURA: 110MM; ALTURA: 70MM; APLICACAO: ARDUINO | SENSOR LUMINOSIDADE FOTORESISTOR LDR 540NM 150V CC 5MM 34MM Descritivo Longo SENSOR LUMINOSIDADE; FOTORESISTOR LDR; RANGE: 540NM; TENSAO ALIMENTACAO: 150V; CORRENTE TIPO: CC; DIAMETRO CONEXAO PROCESSO: 5MM; COMPRIMENTO: 34MM; LARGURA: 110MM; ALTURA: 70MM; APLICACAO: ARDUINO Marca/link Similar ou melhor https://www.piscaled.com.br/resistor-dependente-de-luz-sensor-de-luminosidade-ldr-5mm?utm_source=Site&utm_medium=GoogleMerchant&utm_campaign=GoogleMerchant&gad_source=1&gclid=Cj0KCQjw1um-BhDtARIsABjU5x5lu4ZKkhA_thwOD4jyI4S-iojyq3n7DiOCMjkpR9EMFdItnYMbJWIaAvmLEALw_wcB | UN | 800 | SOB DEMANDA | 0.485 | 388 | LDR 5mm | 0.49 | 392
Lote 89 | SUDOESTE | 076330 | SENSOR PRESENCA; P/LAMPADA SOQUETE E27 C/FOTOCELULA; MATERIAL CORPO: TERMOPLASTICO; COR: BRANCA; ANGULO COBERTURA: 360GRC; ALCANCE: 3M; TENSAO ALIMENTACAO: 100-240V; CORRENTE TIPO: CA | SENSOR PRESENCA P/LAMPADA SOQUETE E27 C/FOTOCELULA TERMOPLAS Descritivo Longo SENSOR PRESENCA; P/LAMPADA SOQUETE E27 C/FOTOCELULA; MATERIAL CORPO: TERMOPLASTICO; COR: BRANCA; ANGULO COBERTURA: 360GRC; ALCANCE: 3M; TENSAO ALIMENTACAO: 100-240V; CORRENTE TIPO: CA Marca/link Similar ou melhor 0 | UN | 60 | SOB DEMANDA | 27.936 | 1676.16 | Genérico | 27.94 | 1676.4
Lote 89 | SUDOESTE | 077736 | SENSOR PRESENCA; PIROELETRICO; FIXACAO: PARAFUSO; ANGULO COBERTURA: 120GRC; ALCANCE: 7M; TENSAO ALIMENTACAO: 5-20V; CORRENTE: 65MA; LARGURA: 33MM; ALTURA: 25MM; PROFUNDIDADE: 25MM; HC-SR501/ROBOCORE | SENSOR PRESENCA PIROELETRICO PARAFUSO 120GRC 7M 5-20V 65MA 3 Descritivo Longo SENSOR PRESENCA; PIROELETRICO; FIXACAO: PARAFUSO; ANGULO COBERTURA: 120GRC; ALCANCE: 7M; TENSAO ALIMENTACAO: 5-20V; CORRENTE: 65MA; LARGURA: 33MM; ALTURA: 25MM; PROFUNDIDADE: 25MM; HC-SR501/ROBOCORE Marca/link Similar ou melhor 0 | UN | 2 | SOB DEMANDA | 12.416 | 24.832 | HC-SR501 | 12.42 | 24.84
Lote 89 | SUDOESTE | 126453 | SENSOR PRESENCA; TIPO SENSOR: TETO; RANGE: N/A; MATERIAL CORPO: TERMOPLASTICO; FACE: N/A; TENSAO ALIMENTACAO: 127V; CORRENTE TIPO: CA; CORRENTE: 10A; FREQUENCIA: N/A; POTENCIA: N/A; FIXACAO: SOBREPOR; SAIDA SENSOR: N/A; CONTATO: N/A; CONEXAO ELETRICA: N/A | SENSOR PRESENCA TETO TERMOPLASTICO 127V CA 10A SOBREPOR C/AJ Descritivo Longo SENSOR PRESENCA; TIPO SENSOR: TETO; RANGE: N/A; MATERIAL CORPO: TERMOPLASTICO; FACE: N/A; TENSAO ALIMENTACAO: 127V; CORRENTE TIPO: CA; CORRENTE: 10A; FREQUENCIA: N/A; POTENCIA: N/A; FIXACAO: SOBREPOR; SAIDA SENSOR: N/A; CONTATO: N/A; CONEXAO ELETRICA: N/A Marca/link Similar ou melhor 0 | UN | 20 | SOB DEMANDA | 38.5 | 770 | ESPI 360 Intelbras | 38.5 | 770
Lote 89 | SUDOESTE | 126453 | SENSOR PRESENCA; TIPO SENSOR: TETO; RANGE: N/A; MATERIAL CORPO: TERMOPLASTICO; FACE: N/A; TENSAO ALIMENTACAO: 127V; CORRENTE TIPO: CA; CORRENTE: 10A; FREQUENCIA: N/A; POTENCIA: N/A; FIXACAO: SOBREPOR; SAIDA SENSOR: N/A; CONTATO: N/A; CONEXAO ELETRICA: N/A | SENSOR PRESENCA TETO TERMOPLASTICO 127V CA 10A SOBREPOR C/AJ Descritivo Longo SENSOR PRESENCA; TIPO SENSOR: TETO; RANGE: N/A; MATERIAL CORPO: TERMOPLASTICO; FACE: N/A; TENSAO ALIMENTACAO: 127V; CORRENTE TIPO: CA; CORRENTE: 10A; FREQUENCIA: N/A; POTENCIA: N/A; FIXACAO: SOBREPOR; SAIDA SENSOR: N/A; CONTATO: N/A; CONEXAO ELETRICA: N/A Marca/link Similar ou melhor 0 | UN | 10 | SOB DEMANDA | 38.5 | 385 | Intelbras ESPI 360 A | 38.5 | 385
Lote 89 | SUDOESTE | 126455 | SENSOR PROXIMIDADE; TIPO SENSOR: INDUTIVO; RANGE: N/A; MATERIAL CORPO: N/A; FACE: N/A; TENSAO ALIMENTACAO: 10-36V; CORRENTE TIPO: CC; CORRENTE: N/A; FREQUENCIA: N/A; POTENCIA: N/A; FIXACAO: N/A; SAIDA SENSOR: PNP; CONTATO: N/A; CONEXAO ELETRICA: 3 FIOS; D | SENSOR PROXIMIDADE INDUTIVO 10-36V CC PNP 3 FIOS 2 METROS Descritivo Longo SENSOR PROXIMIDADE; TIPO SENSOR: INDUTIVO; RANGE: N/A; MATERIAL CORPO: N/A; FACE: N/A; TENSAO ALIMENTACAO: 10-36V; CORRENTE TIPO: CC; CORRENTE: N/A; FREQUENCIA: N/A; POTENCIA: N/A; FIXACAO: N/A; SAIDA SENSOR: PNP; CONTATO: N/A; CONEXAO ELETRICA: 3 FIOS; D Marca/link Similar ou melhor 0 | UN | 6 | SOB DEMANDA | 164.997 | 989.982 | LJ12A3-4-Z/BY | 165 | 990
Lote 89 | SUDOESTE | 132480 | SENSOR MAGNETICO; ABERTURA C/FIO; MATERIAL CORPO: TERMOPLASTICO; TEMPERATURA OPERACAO: -10A50GRC; LARGURA: 34MM; ALTURA: 14MM; PROFUNDIDADE: 7,7MM; GAP ABERTURA: 20MM; GAP FECHAMENTO: 15MM; COMPATIVEL C/CENTRAL ALARME AMT 2018E; 4541037/INTELBRAS XAS-SOBREPOR/INTELBRAS | SENSOR MAGNETICO; ABERTURA C/FIO; MATERIAL CORPO: TERMOPLASTICO; TEMPERATURA OPERACAO: -10A50GRC; LARGURA: 34MM; ALTURA: 14MM; PROFUNDIDADE: 7,7MM; GAP ABERTURA: 20MM; GAP FECHAMENTO: 15MM; COMPATIVEL C/CENTRAL ALARME AMT 2018E; 4541037/INTELBRAS XAS-SOBREPOR/INTELBRAS | UN | 4 | SOB DEMANDA | 81.577 | 326.308 | Intelbras | 81.58 | 326.32
Lote 89 | SUDOESTE | 083259 | SENSOR OBSTACULO; TIPO SENSOR: REFLEXIVO INFRAVERMELHO; RANGE: 300MM; TENSAO ALIMENTACAO: 3,3-5V; SAIDA SENSOR: DIGITAL 0 OU 1; CONEXAO PROCESSO: CONECTOR MACHO HEADER 2.54MM; NÍVEL LÓGICO: BAIXO; ANGULO DETECCAO: 35; LED VERDE: SENSOR ATIVADO LED VERMELHO: SENSOR ALIMENTADO; DIMENSAO: 32X14MM | SENSOR OBSTACULO; TIPO SENSOR: REFLEXIVO INFRAVERMELHO; RANGE: 300MM; TENSAO ALIMENTACAO: 3,3-5V; SAIDA SENSOR: DIGITAL 0 OU 1; CONEXAO PROCESSO: CONECTOR MACHO HEADER 2.54MM; NÍVEL LÓGICO: BAIXO; ANGULO DETECCAO: 35; LED VERDE: SENSOR ATIVADO LED VERMELHO: SENSOR ALIMENTADO; DIMENSAO: 32X14MM | UN | 3 | SOB DEMANDA | 10.864 | 32.592 | LED SMD | 10.86 | 32.58
Lote 89 | SUDOESTE | 143456 | KIT; ARDUINO MAKER; 1 PLACA UNO R3 1 CABO USB 2.0 30CM 1 DISPLAY LCD 16X2 C/CONECTORES 2 DISPLAYS 7 SEGMENTOS C/1 DIGITO 1 SENSOR DISTANCIA ULTRASSONICO 1 CONTROLE REMOTO IR 1 RECEPTOR UNIVERSAL IR 1 REAL TIME CLOCK DS1307 1 MODULO LEITOR RFID-RC522 1 CARTAO PADRAO S50 BRANCO 1 CHAVEIRO TAG S50 1 MODULO SENSOR CHUVA; 1 SENSOR UMIDADE SOLO 1 PLACA CONTROLE SENSOR SOLO 1 TECLADO MATRICIAL MEMBRANA 1 SENSOR UMIDADE TEMPERATURA DHT11 1 PROTOBOARD 830 PONTOS 30 JUMPERS MACHO-MACHO 20 JUMPERS MACHO-FEMEA 1 MODULO RELE 2 CANAIS 1 MOTOR CC 1 MICRO SERVO 9G SG90 1 SENSOR TEMPERATURA NTC 1 SENSOR LUZ LDR; 1 BUZZER ATIVO 5V 5 LEDS VERMELHOS 5 LEDS AMARELOS 5 LEDS VERDES 15 RESISTORES 33OHMS 5 RESISTORES 1KOHMS 5 RESISTORES 10KOHMS 4 DIODOS 1N4007 1 POTENCIOMETRO 10KOHMS 1 POTENCIOMETRO TRIMPOT 10KOHMS 4 CAPACITORES CERAMICOS 10NF 1 TRANSISTOR NPN BC548 1 TRANSISTOR PNP BC558; 4 CAPACITORES CERAMICOS 100NF 2 CAPACITORES ELETROLITICOS 10UF 2 CAPACITORES ELETROLITICOS 100UF 5 CHAVES TACTEIS | KIT; ARDUINO MAKER; 1 PLACA UNO R3 1 CABO USB 2.0 30CM 1 DISPLAY LCD 16X2 C/CONECTORES 2 DISPLAYS 7 SEGMENTOS C/1 DIGITO 1 SENSOR DISTANCIA ULTRASSONICO 1 CONTROLE REMOTO IR 1 RECEPTOR UNIVERSAL IR 1 REAL TIME CLOCK DS1307 1 MODULO LEITOR RFID-RC522 1 CARTAO PADRAO S50 BRANCO 1 CHAVEIRO TAG S50 1 MODULO SENSOR CHUVA; 1 SENSOR UMIDADE SOLO 1 PLACA CONTROLE SENSOR SOLO 1 TECLADO MATRICIAL MEMBRANA 1 SENSOR UMIDADE TEMPERATURA DHT11 1 PROTOBOARD 830 PONTOS 30 JUMPERS MACHO-MACHO 20 JUMPERS MACHO-FEMEA 1 MODULO RELE 2 CANAIS 1 MOTOR CC 1 MICRO SERVO 9G SG90 1 SENSOR TEMPERATURA NTC 1 SENSOR LUZ LDR; 1 BUZZER ATIVO 5V 5 LEDS VERMELHOS 5 LEDS AMARELOS 5 LEDS VERDES 15 RESISTORES 33OHMS 5 RESISTORES 1KOHMS 5 RESISTORES 10KOHMS 4 DIODOS 1N4007 1 POTENCIOMETRO 10KOHMS 1 POTENCIOMETRO TRIMPOT 10KOHMS 4 CAPACITORES CERAMICOS 10NF 1 TRANSISTOR NPN BC548 1 TRANSISTOR PNP BC558; 4 CAPACITORES CERAMICOS 100NF 2 CAPACITORES ELETROLITICOS 10UF 2 CAPACITORES ELETROLITICOS 100UF 5 CHAVES TACTEIS | UN | 2 | SOB DEMANDA | 480 | 960 | CDR / B08MQ5ZD7F | 480 | 960
Lote 90 | SUDOESTE | 076581 | INTERFACE HOMEM MAQUINA; OPERACAO; MATERIAL CORPO: TERMOPLASTICO; COR CORPO: PRETA; TIPO MOSTRADOR: DISPLAY LCD TFT; TAMANHO MOSTRADOR: 7POL; RESOLUCAO: 800X400P; MEMORIA: 128MB; TENSAO ALIMENTACAO: 10,5-28V; CORRENTE TIPO: CC; POTENCIA: 2-4W; INTERFACE COMUNICACAO: RS232 RS485; REDE: ETHERNET; CONEXAO: USB 2.0; LARGURA: 200,4MM; ALTURA: 146,5MM; PROFUNDIDADE: 34MM; MT8071IP/WEINTEK | INTERFACE HOMEM MAQUINA; OPERACAO; MATERIAL CORPO: TERMOPLASTICO; COR CORPO: PRETA; TIPO MOSTRADOR: DISPLAY LCD TFT; TAMANHO MOSTRADOR: 7POL; RESOLUCAO: 800X400P; MEMORIA: 128MB; TENSAO ALIMENTACAO: 10,5-28V; CORRENTE TIPO: CC; POTENCIA: 2-4W; INTERFACE COMUNICACAO: RS232 RS485; REDE: ETHERNET; CONEXAO: USB 2.0; LARGURA: 200,4MM; ALTURA: 146,5MM; PROFUNDIDADE: 34MM; MT8071IP/WEINTEK | UN | 8 | SOB DEMANDA | 2300 | 18400 | Weg / MT80712iP | 2300 | 18400
Lote 90 | SUDOESTE | 132613 | CAMERA IMAGEM TERMICA; TIPO: DIGITAL; FAIXA TEMPERATURA: -20A400GRC; RESOLUCAO: 120X90P; FOCO: FIXO; TIPO MOSTRADOR: DISPLAY LCD; TAMANHO DISPLAY: 3,5POL; ENTRADA CARTAO MEMORIA: C/ENTRADA; ALIMENTACAO: BATERIA; FORMATO IMAGEM: 320X240P; CONEXAO: ETHERNET/WIFI | CAMERA IMAGEM TERMICA; TIPO: DIGITAL; FAIXA TEMPERATURA: -20A400GRC; RESOLUCAO: 120X90P; FOCO: FIXO; TIPO MOSTRADOR: DISPLAY LCD; TAMANHO DISPLAY: 3,5POL; ENTRADA CARTAO MEMORIA: C/ENTRADA; ALIMENTACAO: BATERIA; FORMATO IMAGEM: 320X240P; CONEXAO: ETHERNET/WIFI | UN | 2 | SOB DEMANDA | 2850 | 5700 | Flir / FLIR - C5 | 2850 | 5700
Lote 91 | SUDOESTE | 127270 | CIRCUITO INTEGRADO; MODELO: ADC0832; RETANGULAR; PINOS: 8 PINOS; TENSAO ALIMENTACAO: 5V; CONVERSOR; ANALOGICO/DIGITAL | CIRCUITO INTEGRADO ADC0832 8 PINOS 5V CONVERSOR ANALOGICO/DI Descritivo Longo CIRCUITO INTEGRADO; MODELO: ADC0832; RETANGULAR; PINOS: 8 PINOS; TENSAO ALIMENTACAO: 5V; CONVERSOR; ANALOGICO/DIGITAL Marca/link Similar ou melhor 0 | UN | 60 | SOB DEMANDA | 14.55 | 873 | Texas Instruments / ADC0832-N | 14.55 | 873
Lote 91 | SUDOESTE | 127270 | CIRCUITO INTEGRADO; MODELO: ADC0832; RETANGULAR; PINOS: 8 PINOS; TENSAO ALIMENTACAO: 5V; CONVERSOR; ANALOGICO/DIGITAL | CIRCUITO INTEGRADO ADC0832 8 PINOS 5V CONVERSOR ANALOGICO/DI Descritivo Longo CIRCUITO INTEGRADO; MODELO: ADC0832; RETANGULAR; PINOS: 8 PINOS; TENSAO ALIMENTACAO: 5V; CONVERSOR; ANALOGICO/DIGITAL Marca/link Similar ou melhor 0 | UN | 30 | SOB DEMANDA | 14.55 | 436.5 | Texas Instruments / ADC0832-N | 14.55 | 436.5
Lote 91 | SUDOESTE | 125517 | CIRCUITO INTEGRADO; LM555; FORMATO: RETANGULAR; NUMERO PINOS: 8 PINOS; TENSAO ALIMENTACAO: 4A16V; CORRENTE: 10/15MA; CORRENTE TIPO: CC; MATERIAL INVOLUCRO: TERMOPLASTICO | CIRCUITO INTEGRADO LM555 RETANGULAR 8 PINOS 4A16V 10/15MA CC Descritivo Longo CIRCUITO INTEGRADO; LM555; FORMATO: RETANGULAR; NUMERO PINOS: 8 PINOS; TENSAO ALIMENTACAO: 4A16V; CORRENTE: 10/15MA; CORRENTE TIPO: CC; MATERIAL INVOLUCRO: TERMOPLASTICO Marca/link Similar ou melhor 0 | UN | 10 | SOB DEMANDA | 1.164 | 11.64 | Instrumentos Texas / LM555CM | 1.16 | 11.6
Lote 91 | SUDOESTE | 127348 | CIRCUITO INTEGRADO: OPTOACOPLADOR TIPO PC817PTH; FORMATO: QUADRADO; PINOS: 4 PINOS; TENSAO ALIMENTACAO: 6V; CORRENTE: 50MA | CIRCUITO INTEGRADO OPTOACOPLADOR TIPO PC817PTH QUADRADO 4 PI Descritivo Longo CIRCUITO INTEGRADO: OPTOACOPLADOR TIPO PC817PTH; FORMATO: QUADRADO; PINOS: 4 PINOS; TENSAO ALIMENTACAO: 6V; CORRENTE: 50MA Marca/link Similar ou melhor 0 | UN | 60 | SOB DEMANDA | 1.067 | 64.02 | Sharp pc817 | 1.07 | 64.2
Lote 91 | SUDOESTE | 127348 | CIRCUITO INTEGRADO: OPTOACOPLADOR TIPO PC817PTH; FORMATO: QUADRADO; PINOS: 4 PINOS; TENSAO ALIMENTACAO: 6V; CORRENTE: 50MA | CIRCUITO INTEGRADO OPTOACOPLADOR TIPO PC817PTH QUADRADO 4 PI Descritivo Longo CIRCUITO INTEGRADO: OPTOACOPLADOR TIPO PC817PTH; FORMATO: QUADRADO; PINOS: 4 PINOS; TENSAO ALIMENTACAO: 6V; CORRENTE: 50MA Marca/link Similar ou melhor 0 | UN | 30 | SOB DEMANDA | 1.067 | 32.01 | Sharp pc817 | 1.07 | 32.1
Lote 91 | SUDOESTE | 127348 | CIRCUITO INTEGRADO: OPTOACOPLADOR TIPO PC817PTH; FORMATO: QUADRADO; PINOS: 4 PINOS; TENSAO ALIMENTACAO: 6V; CORRENTE: 50MA | CIRCUITO INTEGRADO OPTOACOPLADOR TIPO PC817PTH QUADRADO 4 PI Descritivo Longo CIRCUITO INTEGRADO: OPTOACOPLADOR TIPO PC817PTH; FORMATO: QUADRADO; PINOS: 4 PINOS; TENSAO ALIMENTACAO: 6V; CORRENTE: 50MA Marca/link Similar ou melhor 0 | UN | 16 | SOB DEMANDA | 1.067 | 17.072 | Sharp pc817 | 1.07 | 17.12
Lote 91 | SUDOESTE | 029054 | RELE PISCA AUTOMOTIVO 3 PINOS UNIVERSAL DIMENSOES APROX. 50X50X50 MM TENSAO OPERACAO 12 V PESO APROX 200 G PINOS MACHO 6.3 MM | RELE PISCA AUTOMOTIVO 3 PINOS UNIVERSAL DIMENSOES APROX. 50X Descritivo Longo RELE PISCA AUTOMOTIVO 3 PINOS UNIVERSAL DIMENSOES APROX. 50X50X50 MM TENSAO OPERACAO 12 V PESO APROX 200 G PINOS MACHO 6.3 MM Marca/link Similar ou melhor 0 | UN | 10 | SOB DEMANDA | 21.825 | 218.25 | DNI / DNI1104 | 21.83 | 218.3
Lote 91 | SUDOESTE | 133515 | PLACA ELETRONICA; DESENVOLVIMENTO; MODELO: ARM CORTEX M3; TENSAO ALIMENTACAO: 3,3V; CORRENTE: 300MA; MEMORIA RAM: 20KB; NUMERO PINOS: 37; PINOS ADC 10; TECNOLOGIA: SPI I2C UART CAN; LARGURA: 22,9MM; ALTURA: 53,3MM; 1 PORTA USB-C P/ALIMENTACAO; ARQUITETURA 32BITS; FREQUENCIA CPU 75MHZ; MEMORIA FLASH 64KB; STM32F103C8T6/ROBOCORE | PLACA ELETRONICA; DESENVOLVIMENTO; MODELO: ARM CORTEX M3; TENSAO ALIMENTACAO: 3,3V; CORRENTE: 300MA; MEMORIA RAM: 20KB; NUMERO PINOS: 37; PINOS ADC 10; TECNOLOGIA: SPI I2C UART CAN; LARGURA: 22,9MM; ALTURA: 53,3MM; 1 PORTA USB-C P/ALIMENTACAO; ARQUITETURA 32BITS; FREQUENCIA CPU 75MHZ; MEMORIA FLASH 64KB; STM32F103C8T6/ROBOCORE | UN | 20 | SOB DEMANDA | 22.213 | 444.26 | STM / STM32F103C8T6 | 22.21 | 444.2
Lote 91 | SUDOESTE | 133517 | PLACA ELETRONICA; DESENVOLVIMENTO; MODELO: ARM STM32; TENSAO ALIMENTACAO: 3,3V; MEMORIA RAM: 128KB; NUMERO PINOS: 2 BARRAS 18 PINOS; 1 BARRA 4 PINOS; CONEXAO: USB C; LARGURA: 21MM; ALTURA: 53MM; PROFUNDIDADE: 5MM; NUCLEO ARM CORTEX M4 ALTO DESEMPENHO; FREQUENCIA 100MHZ; MEMORIA FLASH 512KB; STM32F411/STM | PLACA ELETRONICA; DESENVOLVIMENTO; MODELO: ARM STM32; TENSAO ALIMENTACAO: 3,3V; MEMORIA RAM: 128KB; NUMERO PINOS: 2 BARRAS 18 PINOS; 1 BARRA 4 PINOS; CONEXAO: USB C; LARGURA: 21MM; ALTURA: 53MM; PROFUNDIDADE: 5MM; NUCLEO ARM CORTEX M4 ALTO DESEMPENHO; FREQUENCIA 100MHZ; MEMORIA FLASH 512KB; STM32F411/STM | UN | 6 | SOB DEMANDA | 3.201 | 19.206 | piscaled - STM-32F103 | 3.2 | 19.2
Lote 92 | SUDOESTE | 060384 | ESPONJA; TIPO ESPONJA: P/SUPORTE FERRO SOLDA; MATERIAL CORPO: COBRE; COMPRIMENTO: 35MM; LARGURA: 50MM; FORNECIMENTO: UNIDADE | ESPONJA P/SUPORTE FERRO SOLDA CU 35MM 50MM UNID Descritivo Longo ESPONJA; TIPO ESPONJA: P/SUPORTE FERRO SOLDA; MATERIAL CORPO: COBRE; COMPRIMENTO: 35MM; LARGURA: 50MM; FORNECIMENTO: UNIDADE Marca/link Similar ou melhor https://www.sotudo.com.br/produto/esponja-vegetal-pacote-com-2-pecas | UN | 10 | SOB DEMANDA | 9.603 | 96.03 | KOKAY / Limpeza da ponta do ferro | 9.6 | 96
Lote 92 | SUDOESTE | 139130 | FERRO SOLDA; TENSAO NOMINAL: 127-220V; POTENCIA: 50W; TEMPERATURA OPERACAO: 200-480GRC; HK-936A 21J411/HIKARI | FERRO SOLDA 127-220V 50W 200-480GRC HK-936A 21J411/HIKARI Descritivo Longo FERRO SOLDA; TENSAO NOMINAL: 127-220V; POTENCIA: 50W; TEMPERATURA OPERACAO: 200-480GRC; HK-936A 21J411/HIKARI Marca/link Similar ou melhor 0 | UN | 4 | SOB DEMANDA | 74.593 | 298.372 | Worker / Ferro para Solda | 74.59 | 298.36
Lote 92 | SUDOESTE | 050376 | FERRO SOLDA; TENSAO NOMINAL: 220V; POTENCIA: 70W; TEMPERATURA PONTA SOLDA: N/A; TEMPERATURA OPERACAO: N/A; COMPRIMENTO: N/A | FERRO SOLDA 220V 70W Descritivo Longo FERRO SOLDA; TENSAO NOMINAL: 220V; POTENCIA: 70W; TEMPERATURA PONTA SOLDA: N/A; TEMPERATURA OPERACAO: N/A; COMPRIMENTO: N/A Marca/link Similar ou melhor https://www.tramontina.com.br/ferro-de-solda-tramontina-master-70-w-220-v-com-empunhadura-plastica/43752507.html | UN | 24 | SOB DEMANDA | 68.967 | 1655.208 | Tramontina / MASTER 70 W 220 V | 68.97 | 1655.28
Lote 92 | SUDOESTE | 057906 | FERRO SOLDA; TENSAO NOMINAL: 110V; POTENCIA: 30W | FERRO SOLDA TENSAO NOMINAL: 110V POT: 30W Descritivo Longo FERRO SOLDA; TENSAO NOMINAL: 110V; POTENCIA: 30W Marca/link Similar ou melhor 0 | UN | 10 | SOB DEMANDA | 42.874 | 428.74 | WESTERN / WESTERN-G13 | 42.87 | 428.7
Lote 92 | SUDOESTE | 125658 | FIO; SOLDA; ESTANHO ; DIAMETRO 0.50 MM; EMBALAGEM 500.00 G. | FIO SOLDA ESTANHO 0.5MM C/500G Descritivo Longo FIO; SOLDA; ESTANHO ; DIAMETRO 0.50 MM; EMBALAGEM 500.00 G. Marca/link Similar ou melhor 0 | UN | 2 | SOB DEMANDA | 60.237 | 120.474 | Cobix / 0.5MM 63x37 500g | 60.24 | 120.48
Lote 92 | SUDOESTE | 125646 | FIO; SOLDA; ESTANHO ; BITOLA 0.80 MM; EMBALAGEM 500.00 G. | FIO SOLDA ESTANHO 0.80MM C/500G Descritivo Longo FIO; SOLDA; ESTANHO ; BITOLA 0.80 MM; EMBALAGEM 500.00 G. Marca/link Similar ou melhor 0 | UN | 2 | SOB DEMANDA | 90.016 | 180.032 | SOFT / Sn63 X Pb37 de 0,8mm | 90.02 | 180.04
Lote 92 | SUDOESTE | 106330 | ESTACAO SOLDA; TIPO ESTACAO: PROFISSIONAL; COR: PRETO; TEMPERATURA AJUSTE: 200A500GRC; TENSAO ENTRADA: 110V; POTENCIA: 80W; ACESSORIO: 1 CABO SOLDA; 1 CABO ATERRAMENTO; 1 ESPONJA VEGETAL; 1 SUPORTE DESCANSO FIO; 1 PONTA FERRO SOLDA C210; 6 PONTAS ENCAIXE 2 RETAS 2 CURVAS 2 FINAS 2 FACAS; T26D/SUGON | ESTACAO SOLDA; TIPO ESTACAO: PROFISSIONAL; COR: PRETO; TEMPERATURA AJUSTE: 200A500GRC; TENSAO ENTRADA: 110V; POTENCIA: 80W; ACESSORIO: 1 CABO SOLDA; 1 CABO ATERRAMENTO; 1 ESPONJA VEGETAL; 1 SUPORTE DESCANSO FIO; 1 PONTA FERRO SOLDA C210; 6 PONTAS ENCAIXE 2 RETAS 2 CURVAS 2 FINAS 2 FACAS; T26D/SUGON | UN | 10 | SOB DEMANDA | 1405.821 | 14058.21 | Sugon / A9 T-210 + 3 pontas (magma) | 1405.82 | 14058.2
Lote 92 | SUDOESTE | 144030 | PRODUTO QUIMICO; NOME PRODUTO: PASTA SOLDA; COMPOSICAO QUIMICA: VASELINA 40-80PCT CLORETO ZINCO 10-25PCT CLORETO AMONIO 1-6PCT ESTABILIZADOR 10-20PCT; ASPECTO FISICO: PASTOSO; COR: AMARELA; ODOR: CARACTERISTICO; PONTO FULGOR: 184GRC; NUMERO CAS: 8009-03-8 7646-85-7 12125-02-9 | PRODUTO QUIMICO; NOME PRODUTO: PASTA SOLDA; COMPOSICAO QUIMICA: VASELINA 40-80PCT CLORETO ZINCO 10-25PCT CLORETO AMONIO 1-6PCT ESTABILIZADOR 10-20PCT; ASPECTO FISICO: PASTOSO; COR: AMARELA; ODOR: CARACTERISTICO; PONTO FULGOR: 184GRC; NUMERO CAS: 8009-03-8 7646-85-7 12125-02-9 | UN | 6 | SOB DEMANDA | 18.721 | 112.326 | Vonder / 7443110000 | 18.72 | 112.32
Lote 92 | SUDOESTE | 139121 | PRODUTO QUIMICO; NOME PRODUTO: FLUXO PASTOSO RMA-223; COMPOSICAO QUIMICA: VASELINA 40-80PCT; CLORETO ZINCO 10-25PCT; CLORETO AMONIO 1-6PCT; ESTABILIZADOR 10-20PCT; ASPECTO FISICO: PASTOSO; COR: AMARELA; ODOR: CARACTERISTICO; PONTO FULGOR: 184GRC; NUMERO CAS: 8009-03-8 7646-85-7 12125-02-9; FORNECIMENTO: SERINGA 10G | PRODUTO QUIMICO; NOME PRODUTO: FLUXO PASTOSO RMA-223; COMPOSICAO QUIMICA: VASELINA 40-80PCT; CLORETO ZINCO 10-25PCT; CLORETO AMONIO 1-6PCT; ESTABILIZADOR 10-20PCT; ASPECTO FISICO: PASTOSO; COR: AMARELA; ODOR: CARACTERISTICO; PONTO FULGOR: 184GRC; NUMERO CAS: 8009-03-8 7646-85-7 12125-02-9; FORNECIMENTO: SERINGA 10G | UN | 6 | SOB DEMANDA | 13.483 | 80.898 | Implastec / PAFP1010CX | 13.48 | 80.88
Lote 92 | SUDOESTE | 117726 | PRODUTO QUIMICO; NOME PRODUTO: BREU FLUXO DETECTOR CURTO; ASPECTO FISICO: SOLIDO PO; COR: AMARELA; DENSIDADE: 1,06G/CM3; SOLUBILIDADE: INSOLUVEL AGUA SOLUVEL ALCOOL ESTERES HIDOCARBONETOS AROMATICOS ALIFATICOS CLORADOS; PONTO FULGOR: 205GRC; PONTO EBULICAO: -0,5GRC; PONTO FUSAO/CONGELAMENTO: 68-72GRC; FORNECIMENTO: GRAMAS | PRODUTO QUIMICO; NOME PRODUTO: BREU FLUXO DETECTOR CURTO; ASPECTO FISICO: SOLIDO PO; COR: AMARELA; DENSIDADE: 1,06G/CM3; SOLUBILIDADE: INSOLUVEL AGUA SOLUVEL ALCOOL ESTERES HIDOCARBONETOS AROMATICOS ALIFATICOS CLORADOS; PONTO FULGOR: 205GRC; PONTO EBULICAO: -0,5GRC; PONTO FUSAO/CONGELAMENTO: 68-72GRC; FORNECIMENTO: GRAMAS | UN | 5 | SOB DEMANDA | 12.804 | 64.02 | EXBOM / Pasta para Solda 50g | 12.8 | 64
Lote 92 | SUDOESTE | 139119 | PRODUTO QUIMICO; NOME PRODUTO: PASTA P/SOLDA; COMPOSICAO QUIMICA: VASELINA 40-80PCT; CLORETO ZINCO 10-25PCT; CLORETO AMONIO 1-6PCT; ESTABILIZADOR 10-20PCT; ASPECTO FISICO: PASTOSO; COR: AMARELADO; ODOR: CARACTERISTICO; PONTO FULGOR: 184GRC; NUMERO CAS: 8009-03-8 7646-85-7 12125-02-9; FORNECIMENTO: EMBALAGEM 110G | PRODUTO QUIMICO; NOME PRODUTO: PASTA P/SOLDA; COMPOSICAO QUIMICA: VASELINA 40-80PCT; CLORETO ZINCO 10-25PCT; CLORETO AMONIO 1-6PCT; ESTABILIZADOR 10-20PCT; ASPECTO FISICO: PASTOSO; COR: AMARELADO; ODOR: CARACTERISTICO; PONTO FULGOR: 184GRC; NUMERO CAS: 8009-03-8 7646-85-7 12125-02-9; FORNECIMENTO: EMBALAGEM 110G | UN | 5 | SOB DEMANDA | 10.864 | 54.32 | Cobix / Pasta Solda 110g | 10.86 | 54.3
Lote 92 | SUDOESTE | 123282 | ESTACAO SOLDA; TIPO ESTACAO: ANALOGICA; TEMPERATURA AJUSTE: 200A480GRC; TENSAO ENTRADA: 127-220V; TENSAO SAIDA: 24V; FREQUENCIA: 60HZ; POTENCIA: 60W; RESISTENCIA: CERAMICA; LARGURA: 90MM; ALTURA: 120MM; PROFUNDIDADE: 170MM; ACESSORIO: MANUAL INSTRUCOES; FERRO SOLDAR HK-900A; ESPONJA VEGETAL; SUPORTE FERRO SOLDAR | ESTACAO SOLDA; TIPO ESTACAO: ANALOGICA; TEMPERATURA AJUSTE: 200A480GRC; TENSAO ENTRADA: 127-220V; TENSAO SAIDA: 24V; FREQUENCIA: 60HZ; POTENCIA: 60W; RESISTENCIA: CERAMICA; LARGURA: 90MM; ALTURA: 120MM; PROFUNDIDADE: 170MM; ACESSORIO: MANUAL INSTRUCOES; FERRO SOLDAR HK-900A; ESPONJA VEGETAL; SUPORTE FERRO SOLDAR | UN | 4 | SOB DEMANDA | 368.6 | 1474.4 | Fab. Exbom (marca CHICHL) / Estação De Solda Analógica | 368.6 | 1474.4
Lote 92 | SUDOESTE | 134929 | PRODUTO QUIMICO; NOME PRODUTO: FLUXO SOLDA PRATA; COMPOSICAO QUIMICA: TETRABORATO POTASSIO 15-40PCT; PENTABORATO POTASSIO 1-5PCT; BIFLUORETO POTASSIO 15-30PCT; ASPECTO FISICO: LIQUIDO; COR: BRANCO; PH: 8-9; PONTO FUSAO/CONGELAMENTO: 400A480GRC; NUMERO CAS: 1332-77-0 12229-13-9 7789-29-9; FORNECIMENTO: 250G | PRODUTO QUIMICO; NOME PRODUTO: FLUXO SOLDA PRATA; COMPOSICAO QUIMICA: TETRABORATO POTASSIO 15-40PCT; PENTABORATO POTASSIO 1-5PCT; BIFLUORETO POTASSIO 15-30PCT; ASPECTO FISICO: LIQUIDO; COR: BRANCO; PH: 8-9; PONTO FUSAO/CONGELAMENTO: 400A480GRC; NUMERO CAS: 1332-77-0 12229-13-9 7789-29-9; FORNECIMENTO: 250G | UN | 4 | SOB DEMANDA | 36.375 | 145.5 | OXIGEN / Prataflux 250G PRATA250 | 36.38 | 145.52
Lote 92 | SUDOESTE | 122643 | ESTACAO SOLDA; TIPO ESTACAO: CONJUGADA; DISPLAY: 3 DIGITOS; TEMPERATURA AJUSTE: 0A480GRC; TENSAO ENTRADA: 24V; CORRENTE TIPO: CA; CORRENTE ENTRADA: 5A; FREQUENCIA: 50/60HZ; POTENCIA: 60W; RESISTENCIA: CERAMICA; LARGURA: 245MM; ALTURA: 260MM; PROFUNDIDADE: 190MM; DADOS COMPLEMENTARES: VAZAO: 24L/MIN; RUIDO: 50DB; COMPRIMENTO CABO: 1M; HK-701X/HIKARI | ESTACAO SOLDA; TIPO ESTACAO: CONJUGADA; DISPLAY: 3 DIGITOS; TEMPERATURA AJUSTE: 0A480GRC; TENSAO ENTRADA: 24V; CORRENTE TIPO: CA; CORRENTE ENTRADA: 5A; FREQUENCIA: 50/60HZ; POTENCIA: 60W; RESISTENCIA: CERAMICA; LARGURA: 245MM; ALTURA: 260MM; PROFUNDIDADE: 190MM; DADOS COMPLEMENTARES: VAZAO: 24L/MIN; RUIDO: 50DB; COMPRIMENTO CABO: 1M; HK-701X/HIKARI | UN | 2 | SOB DEMANDA | 1245.868 | 2491.736 | HIKARI / HIKARI-HK-937 | 1245.87 | 2491.74
Lote 93 | SUDOESTE | 145069 | KIT; CONECTORES AVIACAO CIRCULAR MIKE GX16 4 VIAS; 1 CONECTOR ELETRONICO AVIACAO CIRCULAR MIKE GX16 MACHO 4 VIAS 180GR 125V 5A 1 CONECTOR ELETRONICO AVIACAO CIRCULAR MIKE GX16 FEMEA 4 VIAS 180GR 125V 5A | KIT CONECTORES AVIACAO CIRCULAR MIKE GX16 4 VIAS Descritivo Longo KIT; CONECTORES AVIACAO CIRCULAR MIKE GX16 4 VIAS; 1 CONECTOR ELETRONICO AVIACAO CIRCULAR MIKE GX16 MACHO 4 VIAS 180GR 125V 5A 1 CONECTOR ELETRONICO AVIACAO CIRCULAR MIKE GX16 FEMEA 4 VIAS 180GR 125V 5A Marca/link Similar ou melhor 0 | UN | 40 | SOB DEMANDA | 15.617 | 624.68 | Mike / GX16 4 vias (kit macho e femea) | 15.62 | 624.8
Lote 93 | SUDOESTE | 145071 | KIT; CONECTORES AVIACAO CIRCULAR MIKE GX16 8 VIAS; 1 CONECTOR ELETRONICO AVIACAO CIRCULAR MIKE GX16 MACHO 8 VIAS 180GR 125V 5A 1 CONECTOR ELETRONICO AVIACAO CIRCULAR MIKE GX16 FEMEA 8 VIAS 180GR 125V 5A | KIT CONECTORES AVIACAO CIRCULAR MIKE GX16 8 VIAS Descritivo Longo KIT; CONECTORES AVIACAO CIRCULAR MIKE GX16 8 VIAS; 1 CONECTOR ELETRONICO AVIACAO CIRCULAR MIKE GX16 MACHO 8 VIAS 180GR 125V 5A 1 CONECTOR ELETRONICO AVIACAO CIRCULAR MIKE GX16 FEMEA 8 VIAS 180GR 125V 5A Marca/link Similar ou melhor 0 | UN | 16 | SOB DEMANDA | 15.617 | 249.872 | Mike / GX16 8 vias (kit macho e femea) | 15.62 | 249.92
Lote 93 | SUDOESTE | 130556 | KIT/CONJUNTO; TIPO KIT/CONJUNTO: CONECTORES MIKE; CONECTOR FEMEA; CONECTOR MACHO; TIPO MIKE; 2 VIAS; DIAMETRO CABO: 7,5MM; TENSAO RUPTURA: 1500V; CORRENTE TIPO: CA; RESISTENCIA ISOLAMENTO: 2000OHMS; MATERIAL CONTATO: COBRE; MATERIAL CORPO: LIGA ZINCO; TRATAMENTO SUPERFICIE: NIQUELADO; TEMPERATURA TRABALHO: -20A85GRC; IP55 | KIT/CONJUNTO; TIPO KIT/CONJUNTO: CONECTORES MIKE; CONECTOR FEMEA; CONECTOR MACHO; TIPO MIKE; 2 VIAS; DIAMETRO CABO: 7,5MM; TENSAO RUPTURA: 1500V; CORRENTE TIPO: CA; RESISTENCIA ISOLAMENTO: 2000OHMS; MATERIAL CONTATO: COBRE; MATERIAL CORPO: LIGA ZINCO; TRATAMENTO SUPERFICIE: NIQUELADO; TEMPERATURA TRABALHO: -20A85GRC; IP55 | UN | 16 | SOB DEMANDA | 12.513 | 200.208 | Mike / GX16 2 vias (kit macho e femea) | 12.51 | 200.16
Lote 94 | SUDOESTE | 127350 | PLACA ELETRONICA DISCOVERY STM32F407VG | PLACA ELETRONICA DISCOVERY STM32F407VG Descritivo Longo PLACA ELETRONICA DISCOVERY STM32F407VG Marca/link Similar ou melhor 0 | UN | 16 | SOB DEMANDA | 1537.256 | 24596.096 | Cortex / STM32F407 | 1537.26 | 24596.16
Lote 95 | SUDOESTE | 145106 | FRESA TOPO; GRAVACAO FLAT; SENTIDO CORTE: 30GR; MATERIAL: METAL DURO; DIAMETRO CORTE: 0,3MM; COMPRIMENTO CORTE: 10-26MM; DIAMETRO HASTE: 6MM; COMPRIMENTO TOTAL: 43MM | FRESA TOPO GRAVACAO FLAT 30GR METAL DURO 0,3MM 10-26MM 6MM 4 Descritivo Longo FRESA TOPO; GRAVACAO FLAT; SENTIDO CORTE: 30GR; MATERIAL: METAL DURO; DIAMETRO CORTE: 0,3MM; COMPRIMENTO CORTE: 10-26MM; DIAMETRO HASTE: 6MM; COMPRIMENTO TOTAL: 43MM Marca/link Similar ou melhor https://www.codigog.com.br/item-fresa_de_gravacao_flat_30_graus__x_0.3mm_haste_6mm_metal_duro-2422.htm | UN | 4 | SOB DEMANDA | 36.375 | 145.5 | Código G | 36.38 | 145.52
Lote 95 | SUDOESTE | 145105 | FRESA TOPO; P/ACRILICO TERMOPLASTICO; SENTIDO CORTE: CIMA; MATERIAL: METAL DURO; NUMERO CORTES: 1 CORTE; DIAMETRO CORTE: 1,5MM; COMPRIMENTO CORTE: 12MM; DIAMETRO HASTE: 1/8POL; COMPRIMENTO TOTAL: 39MM | FRESA TOPO P/ACRILICO TERMOPLASTICO CIMA METAL DURO 1 CORTE Descritivo Longo FRESA TOPO; P/ACRILICO TERMOPLASTICO; SENTIDO CORTE: CIMA; MATERIAL: METAL DURO; NUMERO CORTES: 1 CORTE; DIAMETRO CORTE: 1,5MM; COMPRIMENTO CORTE: 12MM; DIAMETRO HASTE: 1/8POL; COMPRIMENTO TOTAL: 39MM Marca/link Similar ou melhor https://www.codigog.com.br/item-Fresa_Para_Acrilico_e_Outros_Plasticos__1_Corte_1.5mm_x_12mm_Metal_Duro-76.htm?gad_source=1&gclid=Cj0KCQjw1um-BhDtARIsABjU5x51tvjeounRckl51EXHFXkWBKpx57BeTOS3h1lUx3T5Vk-hRAHIj28aAj0vEALw_wcB | UN | 4 | SOB DEMANDA | 37.733 | 150.932 | Código G | 37.73 | 150.92
Lote 95 | SUDOESTE | 145101 | FRESA TOPO; P/ALUMINIO; SENTIDO CORTE: CIMA; ANGULO HELICE: 35GR; MATERIAL: METAL DURO; NUMERO CORTES: 3 CORTES; DIAMETRO CORTE: 6MM; COMPRIMENTO CORTE: 18MM; DIAMETRO HASTE: 6MM; COMPRIMENTO TOTAL: 50MM; DADOS COMPLEMENTARES: COBERTURA DLC HRC70 | FRESA TOPO P/ALUMINIO CIMA 35GR METAL DURO 3 CORTES 6MM 18MM Descritivo Longo FRESA TOPO; P/ALUMINIO; SENTIDO CORTE: CIMA; ANGULO HELICE: 35GR; MATERIAL: METAL DURO; NUMERO CORTES: 3 CORTES; DIAMETRO CORTE: 6MM; COMPRIMENTO CORTE: 18MM; DIAMETRO HASTE: 6MM; COMPRIMENTO TOTAL: 50MM; DADOS COMPLEMENTARES: COBERTURA DLC HRC70 Marca/link Similar ou melhor https://www.codigog.com.br/item-fresa_para_aluminio_3_cortes_6.0mm_x_18mm_cobertura_dlc_hrc70-1633.htm | UN | 2 | SOB DEMANDA | 173.533 | 347.066 | Código G | 173.53 | 347.06
Lote 95 | SUDOESTE | 145102 | FRESA TOPO; P/ALUMINIO; SENTIDO CORTE: CIMA; MATERIAL: METAL DURO; NUMERO CORTES: 1 CORTE; DIAMETRO CORTE: 4MM; COMPRIMENTO CORTE: 12MM; DIAMETRO HASTE: 4MM; COMPRIMENTO TOTAL: 45MM; DADOS COMPLEMENTARES: COBERTURA DLC | FRESA TOPO P/ALUMINIO CIMA METAL DURO 1 CORTE 4MM 12MM 4MM 4 Descritivo Longo FRESA TOPO; P/ALUMINIO; SENTIDO CORTE: CIMA; MATERIAL: METAL DURO; NUMERO CORTES: 1 CORTE; DIAMETRO CORTE: 4MM; COMPRIMENTO CORTE: 12MM; DIAMETRO HASTE: 4MM; COMPRIMENTO TOTAL: 45MM; DADOS COMPLEMENTARES: COBERTURA DLC Marca/link Similar ou melhor https://www.codigog.com.br/item-fresa_para_aluminio_1_corte_4.0_x_12mm_metal_duro_com_cobertura_dlc-2403.htm | UN | 4 | SOB DEMANDA | 89.143 | 356.572 | Código G | 89.14 | 356.56
Lote 97 | SUDOESTE | 138430 | ENCODER; INCREMENTAL; RESOLUCAO: 1000PPR; 6000RPM; 6MM; TENSAO ALIMENTACAO: 5-24V; CC; CONEXAO ELETRICA: 1 FIO; DIAMETRO: 40MM | ENCODER INCREMENTAL 1000PPR 6MM 5-24V Descritivo Longo ENCODER; INCREMENTAL; RESOLUCAO: 1000PPR; 6000RPM; 6MM; TENSAO ALIMENTACAO: 5-24V; CC; CONEXAO ELETRICA: 1 FIO; DIAMETRO: 40MM Marca/link Similar ou melhor 0 | UN | 20 | SOB DEMANDA | 196.81 | 3936.2 | ENG AUTOMAÇÃO / 1000 PULSOS AB 6MM 6-28VDC | 196.81 | 3936.2
Lote 97 | SUDOESTE | 138430 | ENCODER; INCREMENTAL; RESOLUCAO: 1000PPR; 6000RPM; 6MM; TENSAO ALIMENTACAO: 5-24V; CC; CONEXAO ELETRICA: 1 FIO; DIAMETRO: 40MM | ENCODER INCREMENTAL 1000PPR 6MM 5-24V Descritivo Longo ENCODER; INCREMENTAL; RESOLUCAO: 1000PPR; 6000RPM; 6MM; TENSAO ALIMENTACAO: 5-24V; CC; CONEXAO ELETRICA: 1 FIO; DIAMETRO: 40MM Marca/link Similar ou melhor 0 | UN | 8 | SOB DEMANDA | 196.81 | 1574.48 | encoder incremental 1000NPN | 196.81 | 1574.48
Lote 97 | SUDOESTE | 077868 | SENSOR CAPACITIVO; PNP; TENSAO ALIMENTACAO: 24V; CORRENTE TIPO: CC; CORRENTE: 300MA; DISTANCIA OPERACAO: 15MM; DIAMETRO: 18MM; DADOS COMPLEMENTARES: TIPO SAIDA: P; FUNCAO SAIDA: NA NF | SENSOR CAPACITIVO PNP 24V CC 300MA 15MM 18MM TIPO SAIDA: P; Descritivo Longo SENSOR CAPACITIVO; PNP; TENSAO ALIMENTACAO: 24V; CORRENTE TIPO: CC; CORRENTE: 300MA; DISTANCIA OPERACAO: 15MM; DIAMETRO: 18MM; DADOS COMPLEMENTARES: TIPO SAIDA: P; FUNCAO SAIDA: NA NF Marca/link Similar ou melhor https://produto.mercadolivre.com.br/MLB-3855146935-sensor-capacitivo-c18-8-dpc-12v-24v-4-fios-metaltex-_JM#polycard_client=search-nordic&position=22&search_layout=grid&type=item&tracking_id=a8b0c741-049f-4a20-81c4-d650bf2c2056&wid=MLB3855146935&sid=search | UN | 20 | SOB DEMANDA | 311.564 | 6231.28 | Sensor Capacitivo C18-8-dpc (12v-24v) 4 Fios ¦ Metaltex | 311.56 | 6231.2
Lote 97 | SUDOESTE | 137966 | SENSOR PROXIMIDADE; TIPO SENSOR: FOTOELETRICO; MATERIAL CORPO: ACO; TENSAO ALIMENTACAO: 10-30V; CORRENTE TIPO: CC; CORRENTE: 200MA; NUMERO FIOS: 4 FIOS; CONTATO: NA NF; DIAMETRO CONEXAO ELETRICA: 12MM; ROSCA CONEXAO ELETRICA: METRICA; GRAU PROTECAO: IP66 | SENSOR PROXIMIDADE FOTOELETRICO ACO 10-30V CC 200MA 4 FIOS N Descritivo Longo SENSOR PROXIMIDADE; TIPO SENSOR: FOTOELETRICO; MATERIAL CORPO: ACO; TENSAO ALIMENTACAO: 10-30V; CORRENTE TIPO: CC; CORRENTE: 200MA; NUMERO FIOS: 4 FIOS; CONTATO: NA NF; DIAMETRO CONEXAO ELETRICA: 12MM; ROSCA CONEXAO ELETRICA: METRICA; GRAU PROTECAO: IP66 Marca/link Similar ou melhor 0 | UN | 20 | SOB DEMANDA | 177.898 | 3557.96 | C30-15-DPC ¦ Sensor Capacitivo Não Faceado M30 - Sn: 15mm - Pnp (12v - 24v) 4 Fios - 1na + 1nf ¦ Metaltex | 177.9 | 3558
Lote 97 | SUDOESTE | 133999 | BARREIRA LUZ; MATERIAL CORPO: LIGA ALUMINIO; COR: AMARELO; TENSAO ALIMENTACAO: 10-30V; CORRENTE TIPO: CC; NUMERO FEIXES: 12 FEIXES; ESPACAMENTO: 40MM; ALTURA EFETIVA: 440MM; DISTANCIA DETECCAO: 0,3-2M; COMPRIMENTO CABO: 2,15M; ACESSORIO: 1 KIT PARAFUSOS P/INSTALACAO 2 CABOS CONEXAO 1 MANUAL USUARIO INGLES | BARREIRA LUZ; MATERIAL CORPO: LIGA ALUMINIO; COR: AMARELO; TENSAO ALIMENTACAO: 10-30V; CORRENTE TIPO: CC; NUMERO FEIXES: 12 FEIXES; ESPACAMENTO: 40MM; ALTURA EFETIVA: 440MM; DISTANCIA DETECCAO: 0,3-2M; COMPRIMENTO CABO: 2,15M; ACESSORIO: 1 KIT PARAFUSOS P/INSTALACAO 2 CABOS CONEXAO 1 MANUAL USUARIO INGLES | UN | 10 | SOB DEMANDA | 3038.5735 | 30385.735 | REER / 1310202 EOS4 453 A | 3038.57 | 30385.7
[11 empty] | 0 | 2854822.68

## região Unidades
REGIÃO | ID do estabelecimento fiscal | NOME | Endereço | Cidade | CNPJ
CAMPOS GERAIS | 2029 | SESI - COLÉGIO ORTIGUEIRA | AVENIDA PARANÁ,00- PARQUE DO LAGO MUNICIPAL ORTIGUEIRA-PR 84350-000 | ORTIGUEIRA | 038020180058-30
CAMPOS GERAIS | 2032 | SESI - COLÉGIO TELEMACO BORBA | AVENIDA PRESIDENTE KENNEDY,66- CENTRO TELEMACO BORBA-PR 84261-400 | TELEMACO BORBA | 038020180041-92
CAMPOS GERAIS | 2036 | SESI - GUARAPUAVA | RUA CORONEL LUSTOSA ,1736- BATEL GUARAPUAVA-PR 85015-340 | GUARAPUAVA | 038020180024-91
CAMPOS GERAIS | 2037 | SESI - IRATI | RUA CORONEL EMÍLIO GOMES,3- CENTRO IRATI-PR 84500-000 | IRATI | 038020180009-52
CAMPOS GERAIS | 2047 | SESI - PONTA GROSSA | RUA JOAO MANOEL DOS SANTOS RIBAS,405- RONDA PONTA GROSSA-PR 84051-410 | PONTA GROSSA | 038020180006-00
CAMPOS GERAIS | 2053 | SESI - SÃO MATEUS DO SUL | RUA MARIA PAULINA WOLTER,2050- VILA PROHMANN SAO MATEUS DO SUL-PR 83900-000 | SAO MATEUS DO SUL | 038020180038-97
CAMPOS GERAIS | 2055 | SESI - TELEMACO BORBA | RUA VIDAL DE NEGREIROS,225- CENTRO TELEMACO BORBA-PR 84261-560 | TELEMACO BORBA | 038020180007-90
CAMPOS GERAIS | 2059 | SESI - UNIÃO DA VITÓRIA | RUA MARECHAL DEODORO DA FONSECA ,70- CENTRO UNIAO DA VITORIA-PR 84600-000 | UNIAO DA VITORIA | 038020180033-82
CAMPOS GERAIS | 2061 | SESI - CASTRO | AVENIDA NICOLAU JACOB,398- VILA SANTA CRUZ CASTRO-PR 84168-210 | CASTRO | 038020180063-06
CAMPOS GERAIS | 2064 | SESI - JAGUARIAIVA | RUA RAUL PINTO DE CASTILHO,00- JARDIM MATARAZZO JAGUARIAIVA-PR 84200-000 | JAGUARIAIVA | 038020180066-40
CAMPOS GERAIS | 3013 | SENAI - CASTRO | AVENIDA NICOLAU JACOB FILHO,398- SANTA CRUZ CASTRO-PR 84168-210 | CASTRO | 037762840044-30
CAMPOS GERAIS | 3021 | SENAI - GUARAPUAVA | RUA CORONEL LUSTOSA,1750- BATEL GUARAPUAVA-PR 85015-340 | GUARAPUAVA | 037762840021-44
CAMPOS GERAIS | 3022 | SENAI - IRATI | RUA CEL. EMÍLIO GOMES,3- CENTRO IRATI-PR 84500-000 | IRATI | 037762840031-16
CAMPOS GERAIS | 3023 | SENAI - JAGUARIAIVA | RUA RAUL PINTO DE CASTILHO,00- JAGUARIAIVA-PR 84200-000 | JAGUARIAIVA | 037762840017-68
CAMPOS GERAIS | 3034 | SENAI - PONTA GROSSA | RUA JOAQUIM DE PAULA XAVIER,1050- VILA ESTRELA PONTA GROSSA-PR 84050-000 | PONTA GROSSA | 037762840010-91
CAMPOS GERAIS | 3043 | SENAI - TELEMACO BORBA | RUA PRESIDENTE KENNEDY,66- CENTRO TELEMACO BORBA-PR 84261-400 | TELEMACO BORBA | 037762840016-87
CAMPOS GERAIS | 3046 | SENAI - UNIÃO DA VITÓRIA | RUA MAREHAL DEODORO,70-térreo CENTRO UNIAO DA VITORIA-PR 84600-000 | UNIAO DA VITORIA | 037762840028-10
CAMPOS GERAIS | 3055 | SENAI - SÃO MATEUS DO SUL | RUA MARIA PAULINA WOLTER,2050- VILA PROHMANN SAO MATEUS DO SUL-PR 83900-000 | SAO MATEUS DO SUL | 037762840059-17
CAMPOS GERAIS | 4006 | IEL | RUA JOAQUIM DE PAULA XAVIER,1050- ESTRELA PONTA GROSSA-PR 84050-000 | PONTA GROSSA | 750473990004-08
CURITIBA | 1001 | FIEP | AVENIDA CANDIDO DE ABREU,200- CENTRO CIVICO CURITIBA-PR 80530-902 | CURITIBA | 767098980001-33
CURITIBA | 2001 | SESI - SEDE | AVENIDA CANDIDO DE ABREU,200- CENTRO CIVICO CURITIBA-PR 80530-902 | CURITIBA | 038020180001-03
CURITIBA | 2007 | SESI - BOQUEIRÃO | RUA DOUTOR HELENO DA SILVEIRA,343- BOQUEIRÃO CURITIBA-PR 81750-340 | CURITIBA | 038020180004-48
CURITIBA | 2008 | SESI - CAJURU | AVENIDA NOSSA SENHORA DA PENHA,255- CAJURU CURITIBA-PR 80050-550 | CURITIBA | 038020180011-77
CURITIBA | 2013 | SESI - CIC | RUA SENADOR ACCIOLY FILHO,250- CIDADE INDUSTRIAL CURITIBA-PR 81310-000 | CURITIBA | 038020180020-68
CURITIBA | 2014 | SESI - CAMPUS DA INDÚSTRIA | AVENIDA COMENDADOR FRANCO,1341- JARDIM BOTÂNICO CURITIBA-PR 80215-090 | CURITIBA | 038020180003-67
CURITIBA | 2016 | SESI - COLÉGIO ALTO DA GLÓRIA | RUA GENERAL CARNEIRO,216- ALTO DA GLÓRIA CURITIBA-PR 80060-150 | CURITIBA | 038020180060-55
CURITIBA | 2048 | SESI - PORTÃO | RUA PADRE LEONARDO NUNES,180- PORTÃO CURITIBA-PR 80330-320 | CURITIBA | 038020180021-49
CURITIBA | 2066 | SESI - CENTRO DE ABASTECIMENTO | RUA BOM JESUS DO IGUAPE,5241- BOQUEIRAO CURITIBA-PR 81730-020 | CURITIBA | 038020180068-02
CURITIBA | 2075 | SESI - CRESCER NA INDÚSTRIA | AVENIDA JUSCELINO KUBITSCHEK DE OLIVEIRA,11800- CIDADE INDUSTRIAL CURITIBA-PR 81460-900 | CURITIBA | 038020180078-84
CURITIBA | 2077 | SESI - DR. CELSO CHARURI | RUA PAULA GOMES,,270- SAO FRANCISCO CURITIBA-PR 80510-070 | CURITIBA | 038020180080-07
CURITIBA | 3001 | SENAI - SEDE | AVENIDA CANDIDO DE ABREU,200- CENTRO CIVICO CURITIBA-PR 80530-902 | CURITIBA | 037762840001-09
CURITIBA | 3009 | SENAI - BOQUEIRÃO | RUA DOUTOR HELENO DA SILVEIRA,343- BOQUEIRÃO CURITIBA-PR 81750-340 | CURITIBA | 037762840047-83
CURITIBA | 3015 | SENAI - CIC | RUA SENADOR ACCIOLY FILHO,298- CIDADE INDUSTRIAL CURITIBA-PR 81310-000 | CURITIBA | 037762840003-62
CURITIBA | 3016 | SENAI - CAMPUS DA INDÚSTRIA | AVENIDA COMENDADOR FRANCO,1341- JARDIM BOTÂNICO CURITIBA-PR 80215-090 | CURITIBA | 037762840002-81
CURITIBA | 3035 | SENAI - PORTÃO | RUA PADRE LEONARDO NUNES,180- PORTÃO CURITIBA-PR 80330-320 | CURITIBA | 037762840043-50
CURITIBA | 3049 | SENAI - PAROLIN | RUA JOÃO VIANA SEILER,116- PAROLIN CURITIBA-PR 80220-270 | CURITIBA | 037762840052-40
CURITIBA | 3053 | SENAI - CENTRO DE ABASTECIMENTO | R SENADOR ACCIOLY FILHO,2175- CID INDUSTRIAL CURITIBA-PR 81350-200 | CURITIBA | 037762840057-55
CURITIBA | 3058 | SENAI - DR. CELSO CHARURI | RUA PAULA GOMES,270- SAO FRANCISCO CURITIBA-PR 80510-070 | CURITIBA | 037762840064-84
CURITIBA | 4001 | IEL | AV COMENDADOR FRANCO,1341- JARDIM BOTANICO Curitiba-PR 80215-090 | Curitiba | 750473990001-65
NOROESTE | 2010 | SESI - CAMPO MOURÃO | VIA DO TRABALHADOR,841- PARQUE INDUSTRIAL I CAMPO MOURAO-PR 87306620 | CAMPO MOURAO | 038020180025-72
NOROESTE | 2012 | SESI - CIANORTE | TRAVESSA UM,63- PARQUE INDUSTRIAL CIANORTE-PR 87207-034 | CIANORTE | 038020180032-00
NOROESTE | 2041 | SESI - MARINGÁ | RUA ANTONIO CARNIEL,499- ZONA 05 MARINGA-PR 87015-330 | MARINGA | 038020180019-24
NOROESTE | 2044 | SESI - PARANAVAÍ | RUA JOSÉ VIRGILIO FERNANDES,00- JARDIM GUANABARA PARANAVAI-PR 87706-360 | PARANAVAI | 038020180046-05
NOROESTE | 2056 | SESI - TERRA ROXA | AVENIDA DA SAUDADE,1093- CENTRO TERRA ROXA-PR 85990-000 | TERRA ROXA | 038020180056-79
NOROESTE | 2058 | SESI - UMUARAMA | RUA CAPITAL DA AMIZADE,2635- JARDIM COLIBRI UMUARAMA-PR 87506-305 | UMUARAMA | 038020180030-30
NOROESTE | 2074 | SESI - COLÉGIO LOANDA | RUA MARTIN AFONSO DE SOUZA,136- CENTRO LOANDA-PR 87900-970 | LOANDA | 038020180077-01
NOROESTE | 3011 | SENAI - CAMPO MOURÃO | VIA DO TRABALHADOR,895- PQ. INDUSTRIAL I CAMPO MOURAO-PR 87306-620 | CAMPO MOURAO | 037762840023-06
NOROESTE | 3014 | SENAI - CIANORTE | TRAVESSA UM,63- PARQUE INDUSTRIAL CIANORTE-PR 87207-034 | CIANORTE | 037762840024-97
NOROESTE | 3027 | SENAI - MARINGÁ | RUA VEREADOR NELSON ABRÃO,80- ZONA 05 MARINGA-PR 87015-230 | MARINGA | 037762840005-24
NOROESTE | 3028 | SENAI - MARINGÁ CTM | RUA JOSE CORREIA DE AGUIAR,361- JARDIM LEBLON MARINGA-PR 87053-276 | MARINGA | 037762840030-35
NOROESTE | 3031 | SENAI - PARANAVAÍ | RUA JOSE VIRGILIO FERNANDES,00- JARDIM GUANABARA PARANAVAI-PR 87706-360 | PARANAVAI | 037762840014-15
NOROESTE | 3045 | SENAI - UMUARAMA | RUA CAPITAL DA AMIZADE,2635- JARDIM COLIBRI UMUARAMA-PR 87506-305 | UMUARAMA | 037762840009-58
NOROESTE | 4005 | IEL | RUA VEREADOR NELSON ABRAO,80- ZONA 05 MARINGA-PR 87015-230 | MARINGA | 750473990006-70
NOROESTE | 2081 | SESI - COLEGIO MARINGA | AV EUCLIDES DA CUNHA, 1680 zona 05 | MARINGA | 038020180084-22
NORTE | 2003 | SESI - APUCARANA | AV. AVIAÇÃO,1851- VILA NOVA APUCARANA-PR 86812-500 | APUCARANA | 038020180008-71
NORTE | 2004 | SESI - ARAPONGAS | AVENIDA MARACANÃ,3260- VILA ARAPONGUINHAS ARAPONGAS-PR 86705-582 | ARAPONGAS | 038020180017-62
NORTE | 2006 | SESI - BANDEIRANTES | BR 369,km 57- BELA VISTA BANDEIRANTES-PR 86360-000 | BANDEIRANTES | 038020180023-00
NORTE | 2017 | SESI - COLÉGIO ARAPONGAS | RUA GUARATINGA,2247- PARQUE INDUSTRIAL II ARAPONGAS-PR 86703-010 | ARAPONGAS | 038020180059-11
NORTE | 2019 | SESI - COLÉGIO ASSAÍ | AVENIDA RIO DE JANEIRO,00- CENTRO ASSAI-PR 86220-000 | ASSAI | 038020180048-69
NORTE | 2021 | SESI - COLÉGIO CAMBÉ | RUA DA LAPA,160- JARDIM MORUMBI CAMBE-PR 86191-767 | CAMBE | 038020180049-40
NORTE | 2026 | SESI - COLÉGIO IBIPORÃ | RUA PROÊNCIO DE CARVALHO,300- JARDIM PEDRO ESPLENDOR IBIPORA-PR 86200-000 | IBIPORA | 038020180050-83
NORTE | 2027 | SESI LONDRINA - SEGURANÇA E SAÚDE | RUA BELEM,844- CENTRO LONDRINA-PR 86026-000 | LONDRINA | 038020180044-35
NORTE | 2031 | SESI - COLÉGIO ROLÂNDIA | RUA DOM PEDRO II,400- JARDIM HORÁCIO CABRAL ROLANDIA-PR 86600-000 | ROLANDIA | 038020180047-88
NORTE | 2038 | SESI - JACAREZINHO | RUA PROFESSOR RODRIGO OCTAVIO,352- CENTRO JACAREZINHO-PR 86400-000 | JACAREZINHO | 038020180022-20
NORTE | 2039 | SESI - LONDRINA | RUA DEPUTADO FERNANDO FERRARI,160- JARDIM DOS BANCÁRIOS LONDRINA-PR 86062-030 | LONDRINA | 038020180031-10
NORTE | 2054 | SESI - SANTO ANTÔNIO DA PLATINA | RUA JOSÉ VIEIRA GUSMÃO,900- TREVO P/ O POVOADO DA PLATINA SANTO ANTONIO DA PLATINA-PR 86430-000 | SANTO ANTONIO DA PLATINA | 038020180016-81
NORTE | 2067 | SESI - CENTRO CULTURAL LONDRINA | R MAESTRO EGIDIO CAMARGO DO AMARAL,130- CENTRO LONDRINA-PR 86010-090 | LONDRINA | 038020180071-08
NORTE | 2068 | SESI - CENTRO DE SAÚDE LONDRINA | RUA SENADOR SOUZA NAVES,1082- VILA IPIRANGA LONDRINA-PR 86015-430 | LONDRINA | 038020180070-27
NORTE | 3004 | SENAI - ARAPONGAS | RUA GUARATINGA,2247- PARQUE INDUSTRIAL II ARAPONGAS-PR 86703-010 | ARAPONGAS | 037762840011-72
NORTE | 3007 | SENAI - ASSAÍ | AVENIDA RIO DE JANEIRO,00- CENTRO ASSAI-PR 86220-000 | ASSAI | 037762840049-45
NORTE | 3024 | SENAI - LONDRINA | RUA BELÉM,844- CENTRO LONDRINA-PR 86026-000 | LONDRINA | 037762840022-25
NORTE | 3039 | SENAI - SANTO ANTÔNIO DA PLATINA | RUA JOSÉ VIEIRA GUSMÃO,850- TREVO P/ O POVOADO DA PLATINA SANTO ANTONIO DA PLATINA-PR 86430-000 | SANTO ANTONIO DA PLATINA | 037762840018-49
NORTE | 3047 | SENAI - APUCARANA II | AVENIDA AVIAÇÃO,1851- VILA NOVA APUCARANA-PR 86812-500 | APUCARANA | 037762840050-89
NORTE | 3050 | SENAI - BANDEIRANTES | ROD BR 369,00-KM 57 BELA VISTA BANDEIRANTES-PR 86360-000 | BANDEIRANTES | 037762840053-21
NORTE | 4003 | IEL | RUA DEPUTADO FERNANDO FERRARI,160- CAMPO BELO LONDRINA-PR 86062-030 | LONDRINA | 750473990003-27
NORTE | 3060 | SENAI DR. CELSO CHARURI LONDRINA | TV JOAO ALBERTO, 90 BANCARIOS | LONDRINA | 037762840065-65
NORTE | 2078 | SESI - CRESCER INDUSTRIA SP | ROD ANHANGUERA KM 98, JARDIM EULINA | CAMPINAS | 038020180081-80
OESTE | 2011 | SESI - CASCAVEL | RUA HEITOR STOCKLER DE FRANCA,161- MARIA LUIZA CASCAVEL-PR 85819-760 | CASCAVEL | 038020180015-09
OESTE | 2022 | SESI - COLÉGIO CAPITÃO LEONIDAS MARQUES | RUA MOURÃO,329- CENTRO CAPITAO LEONIDAS MARQUES-PR 85790-000 | CAPITAO LEONIDAS MARQUES | 038020180061-36
OESTE | 2034 | SESI - FOZ DO IGUAÇU | RUA PERDIGÃO,58- VILA A FOZ DO IGUACU-PR 85866-460 | FOZ DO IGUACU | 038020180026-53
OESTE | 2040 | SESI - MARECHAL CÂNDIDO RONDON | AVENIDA RIO GRANDE DO SUL,3133- PARQUE INDUSTRIAL II MARECHAL CANDIDO RONDON-PR 85960-000 | MARECHAL CANDIDO RONDON | 038020180029-04
OESTE | 2057 | SESI - TOLEDO | RUA DO CEDRO,873- VILA OPERARIA TOLEDO-PR 85909-625 | TOLEDO | 038020180028-15
OESTE | 2069 | SESI - CAPANEMA | AVENIDA BOTUCARIS,1030-Santa Cruz SAO CRISTOVAO CAPANEMA-PR 85760-000 | CAPANEMA | 038020180074-50
OESTE | 3012 | SENAI - CASCAVEL | RUA HEITOR STOCKLER DE FRANCA,161- MARIA LUIZA CASCAVEL-PR 85819-760 | CASCAVEL | 037762840006-05
OESTE | 3019 | SENAI - FOZ DO IGUAÇU | RUA PERDIGAO,58- VILLA A ITAIPU FOZ DO IGUACU-PR 85866-460 | FOZ DO IGUACU | 037762840008-77
OESTE | 3026 | SENAI - MARECHAL CÂNDIDO RONDON | AVENIDA RIO GRANDE DO SUL,3085- PARQUE INDUSTRIAL II MARECHAL CANDIDO RONDON-PR 85960-000 | MARECHAL CANDIDO RONDON | 037762840036-20
OESTE | 3044 | SENAI - TOLEDO | RUA JULIO DE CASTILHOS,3465- VILA INDUSTRIAL TOLEDO-PR 85904-175 | TOLEDO | 037762840015-04
OESTE | 3052 | SENAI - CAPANEMA | AVENIDA BOTUCARIS,1030- SANTA CRUZ CAPANEMA-PR 85760-000 | CAPANEMA | 037762840055-93
OESTE | 3056 | SENAI - MEDIANEIRA | AVENIDA BRASÍLIA,675- CONDA MEDIANEIRA-PR 85884-000 | MEDIANEIRA | 037762840060-50
OESTE | 4004 | IEL | RUA HEITOR STOCKLER DE FRANÇA,161- MARIA LUIZA CASCAVEL-PR 85819-760 | CASCAVEL | 750473990005-99
RMC | 1002 | FIEP | RUA RODRIGUES ALVES,207- CENTRO HISTORICO PARANAGUA-PR 83203-170 | PARANAGUA | 767098980002-14
RMC | 2005 | SESI - ARAUCÁRIA | RUA PRESIDENTE CASTELO BRANCO,192-A THOMAZ COELHO ARAUCARIA-PR 83707-130 | ARAUCARIA | 038020180034-63
RMC | 2009 | SESI - CAMPO LARGO | RUA RUI BARBOSA,868- CENTRO CAMPO LARGO-PR 83601-140 | CAMPO LARGO | 038020180005-29
RMC | 2015 | SESI - COLÉGIO AFONSO PENA | AVENIDA RUI BARBOSA,5881- AFONSO PENA SAO JOSE DOS PINHAIS-PR 83045-350 | SAO JOSE DOS PINHAIS | 038020180054-07
RMC | 2018 | SESI - COLÉGIO ARAUCÁRIA | R PRESIDENTE CASTELO BRANCO,192 A- THOMAZ COELHO ARAUCARIA-PR 83707-130 | ARAUCARIA | 038020180052-45
RMC | 2020 | SESI - COLÉGIO BOCAIUVA DO SUL | RUA BENJAMIN CONSTANT TEIXEIRA,1396- JARDIM SANTA HELENA BOCAIUVA DO SUL-PR 83450-000 | BOCAIUVA DO SUL | 038020180042-73
RMC | 2024 | SESI - CAMPO LARGO | AVENIDA PADRE NATAL PIGATTO,2027- VILA ELIZABETH CAMPO LARGO-PR 83607-240 | CAMPO LARGO | 038020180043-54
RMC | 2030 | SESI - COLÉGIO RIO NEGRO | RUA JOSÉ EDUARDO HENNING,50- ESTAÇÃO NOVA RIO NEGRO-PR 83880-000 | RIO NEGRO | 038020180037-06
RMC | 2043 | SESI - PARANAGUÁ | RUA PRESIDENTE WASHINGTON LUIZ,1189- VILA PARANAGUÁ PARANAGUA-PR 83221-052 | PARANAGUA | 038020180055-98
RMC | 2046 | SESI - PINHAIS | RUA QUINZE DE OUTUBRO,1207- JARDIM PINHAIS PINHAIS-PR 83323040 | PINHAIS | 038020180053-26
RMC | 2049 | SESI - QUATRO BARRAS | AVENIDA DE ACESSO,740- CENTRO QUATRO BARRAS-PR 83420-000 | QUATRO BARRAS | 038020180012-58
RMC | 2050 | SESI - RIO BRANCO DO SUL | AVENIDA INDUSTRIAL,801-A TACANIÇA DOS FALCÕES RIO BRANCO DO SUL-PR 83540-000 | RIO BRANCO DO SUL | 038020180014-10
RMC | 2051 | SESI - RIO NEGRO | RUA SEVERO DE ALMEIDA,954- BOM JESUS RIO NEGRO-PR 83880-000 | RIO NEGRO | 038020180010-96
RMC | 2052 | SESI - SÃO JOSÉ DOS PINHAIS | RUA MARIA HELENA,707- SÃO PEDRO SAO JOSE DOS PINHAIS-PR 83005-480 | SAO JOSE DOS PINHAIS | 038020180018-43
RMC | 2076 | SESI - COLOMBO | AVENIDA PREFEITO JOÃO BATISTA STOCCO,256- GUARAITUBA COLOMBO-PR 83407-000 | COLOMBO | 038020180079-65
RMC | 3006 | SENAI - ARAUCÁRIA II | RUA PRESIDENTE CASTELO BRANCO,192-letra A THOMAZ COELHO ARAUCARIA-PR 83707-130 | ARAUCARIA | 037762840045-11
RMC | 3008 | SENAI - BOCAIUVA DO SUL | RUA BENJAMIN CONSTANT,1396- SANTA HELENA BOCAIUVA DO SUL-PR 83450-000 | BOCAIUVA DO SUL | 037762840041-98
RMC | 3010 | SENAI - CAMPO LARGO | AVENIDA PADRE NATAL PIGATTO,2027- VILA ELIZABETH CAMPO LARGO-PR 83607-240 | CAMPO LARGO | 037762840042-79
RMC | 3025 | SENAI - MANDIRITUBA | RODOVIA BR 116 KM 140,67- LAGOINHA MANDIRITUBA-PR 83800-000 | MANDIRITUBA | 037762840048-64
RMC | 3030 | SENAI - PARANAGUÁ | RUA WASHINGTON LUIZ,1189- PORTO DOS PADRES PARANAGUA-PR 83221-052 | PARANAGUA | 037762840007-96
RMC | 3033 | SENAI - PINHAIS | Rua QUINZE DE OUTUBRO,1207- JARDIM PINHAIS PINHAIS-PR 83323040 | PINHAIS | 037762840037-01
RMC | 3036 | SENAI - QUATRO BARRAS | AVENIDA DE ACESSO,740- CENTRO QUATRO BARRAS-PR 83420-000 | QUATRO BARRAS | 037762840040-07
RMC | 3037 | SENAI - RIO BRANCO DO SUL | AVENIDA INDUSTRIAL,801- TACANIÇA DOS FALCÕES RIO BRANCO DO SUL-PR 83540-000 | RIO BRANCO DO SUL | 037762840004-43
RMC | 3038 | SENAI - RIO NEGRO | RUA JOSÉ EDUARDO HENNING,50- ESTAÇÃO NOVA RIO NEGRO-PR 83880-000 | RIO NEGRO | 037762840032-05
RMC | 3040 | SENAI - SÃO JOSE DOS PINHAIS | RUA DOUTOR MURICI,2951- COSTEIRA SAO JOSE DOS PINHAIS-PR 83015-290 | SAO JOSE DOS PINHAIS | 037762840027-30
RMC | 3042 | SENAI - SÃO JOSÉ DOS PINHAIS AFONSO PENA | AVENIDA RUI BARBOSA,5881- AFONSO PENA SAO JOSE DOS PINHAIS-PR 83045-350 | SAO JOSE DOS PINHAIS | 037762840039-73
RMC | 3057 | SENAI - COLOMBO | RUA PREFEITO JOÃO BATISTA STOCO,74- GUARAITUBA COLOMBO-PR 83407-000 | COLOMBO | 037762840063-01
RMC | 4002 | IEL | AVENIDA RUI BARBOSA,5881-Afonso Pena SAO JOSE DOS PINHAIS-PR 83045350 | SAO JOSE DOS PINHAIS | 750473990002-46
SUDOESTE | 2002 | SESI - AMPERE | RUA ERECHIM,383- RONDINHA AMPERE-PR 85640-000 | AMPERE | 038020180035-44
SUDOESTE | 2033 | SESI - DOIS VIZINHOS | RUA PEDRO ALVARES CABRAL,905- SÃO FRANCISCO DE ASSIS DOIS VIZINHOS-PR 85660-000 | DOIS VIZINHOS | 038020180045-16
SUDOESTE | 2035 | SESI - FRANCISCO BELTRÃO | RUA UNIÃO DA VITÓRIA,66- MINIGUACU FRANCISCO BELTRAO-PR 85605-586 | FRANCISCO BELTRAO | 038020180027-34
SUDOESTE | 2042 | SESI - PALMAS | RUA MARECHAL DEODORO,00- SÃO JOSÉ PALMAS-PR 85555-000 | PALMAS | 038020180036-25
SUDOESTE | 2045 | SESI - PATO BRANCO | RUA XINGU,833- AMADORI PATO BRANCO-PR 85502-090 | PATO BRANCO | 038020180002-86
SUDOESTE | 2062 | SESI - COLÉGIO DOIS VIZINHOS | RUA PEDRO ALVARES CABRAL,905- SÃO FRANSCISCO DE ASSIS DOIS VIZINHOS-PR 85660-000 | DOIS VIZINHOS | 038020180064-89
SUDOESTE | 3002 | SENAI - AMPERE | RUA ERECHIM,383- RONDINHA AMPERE-PR 85640-000 | AMPERE | 037762840033-88
SUDOESTE | 3017 | SENAI - DOIS VIZINHOS | RUA PEDRO ÁLVARES CABRAL,905- SÃO FRANCISCO DE ASSIS DOIS VIZINHOS-PR 85660-000 | DOIS VIZINHOS | 037762840035-40
SUDOESTE | 3020 | SENAI - FRANCISCO BELTRÃO | RUA UNIÃO DA VITÓRIA,66- MINIGUACU FRANCISCO BELTRAO-PR 85605-586 | FRANCISCO BELTRAO | 037762840020-63
SUDOESTE | 3029 | SENAI - PALMAS | RUA MARECHAL DEODORO,00- SÃO JOSÉ PALMAS-PR 85555-000 | PALMAS | 037762840034-69
SUDOESTE | 3032 | SENAI - PATO BRANCO | RUA XINGU,833- AMADORI PATO BRANCO-PR 85502-090 | PATO BRANCO | 037762840012-53